## Beräkningsresultat
Projektnamn
Luftvärmepump med 94% energitäckning
debug
Kalkylen bygger på en förenklad beräkningsmodell och att indata är riktiga. Resultatet skall inte tolkas som utfästelse.
Beräkningen utfördes: 2023-01-26 02:25:54 CET
Indata
Energibehov brutto | 25137 | kWh/år
Energiförbrukning uppvärmning | 20137 | kWh/år
Energiförbrukning varmvatten | 5000 | kWh/år
Rumstemp nu | 20 | °C
Egenuppvärmning | 6.5 | °C
Temp VV tank | 60 | °C
Volym VV tank | 0.6 | m³
Uppvärmd yta A(temp) | 250 | m²
Värmepump | 1 * Air_12
Värmekälla | Luft
Stad | Trondheim
DUT | -20.8 | °C
Medeltemp | 5.8 | °C
Gradtimmar | 77225.0072
Framled. vid DUT | 55 | °C
Returled. vid DUT | 45 | °C
Tillskottseffekt | 9.6895 | kW
Beräkningsresultat
Fastighetens energibehov för uppv och varmvatten | 25137 | kWh/år
Fastighetens effektbehov för uppv vid DUT | 8.944 | kW
Värmeeffektbrist | 0 | kW
Maximal total eleffekt till värmepump och tillsk. | 11.3126 | kW
VP maxeffekt | 15.822 | kW
Utnyttjningstid | 1490.9274 | h
VP drifttid (värme) | 2687.3335 | h
VP drifttid (VV) | 608.3837 | h
Energi från värmepump | 23589.5258 | kWh/år
Tillskottsenergi | 1547.4742 | kWh/år
Total Energibrist | 0 | kWh/år
Effekttäckning VP DUT | 47.0564 | %
Energitäckning värmepump | 93.8438 | %
Min varmvatten temp | 60 | °C
Elförbr kompressor uppvärmning | 6238.6513 | kWh/år
Tillskott för uppvärmning | 1503.3469 | kWh/år
Elförbr kompressor varmvatten | 1851.6494 | kWh/år
Tillskott för varmvatten | 44.1273 | kWh/år
Total energiförbrukning | 9637.7749 | kWh/år
Varav el | 9637.7749 | kWh/år
Årsmedelsverkningsgrad (värmepump) | 2.9158
Energifaktor | 2.6082
Energibesparing | 15499.2251 | kWh/år
Bruttobesparing, inköpt energi | 15499.2251 | kWh/år

## Förbrukning per mån
Månad | Uppvärmning (kWh) | Varmvatten (kWh) | Elförbr kompressor uppvärmning | Elförbr kompressor varmvatten | Tillskott för uppvärmning | Tillskott för varmvatten | Max effektbehov uppv (kW) | Maxeffekt tillskott uppv (kW)
Januari | 3728.3557 | 424.6575 | 1277.5149 | 210.9139 | 584.1244 | 0.061123 | 8.9452 | 8.6284
Februari | 3281.0805 | 383.5616 | 1188.1412 | 190.5103 | 300.6174 | 1.206e-14 | 7.0811 | 6.0206
Mars | 2865.1412 | 424.6575 | 917.6483 | 196.9139 | 146.6964 | 1.02e-14 | 7.1054 | 6.3148
April | 1807.394 | 410.9589 | 495.5064 | 163.6188 | 41.8971 | 7.1887e-15 | 5.8703 | 2.819
maj | 734.3442 | 424.6575 | 143.2043 | 129.3274 | 2.4912e-14 | 7.1609e-15 | 3.7093 | 8.8818e-16
Juni | 208.9039 | 410.9589 | 34.2759 | 98.705 | 7.6189e-15 | 35.9885 | 2.313 | 4.4409e-16
Juli | 17.7179 | 424.6575 | 2.59 | 101.9349 | 4.8963e-16 | 7.1726 | 0.87772 | 1.1102e-16
Augusti | 81.4406 | 424.6575 | 12.5659 | 108.3234 | 3.0028e-15 | 0.9051 | 1.4551 | 2.2204e-16
September | 463.0734 | 410.9589 | 89.2739 | 122.3317 | 0.39057 | 6.1895e-15 | 3.7459 | 0.39057
Oktober | 1255.6346 | 424.6575 | 257.1078 | 145.9487 | 0.99411 | 2.04e-15 | 3.3862 | 0.99411
November | 2393.9958 | 410.9589 | 703.4565 | 181.3943 | 75.1952 | 1.0075e-14 | 5.5153 | 3.7893
December | 3299.9182 | 424.6575 | 1117.3664 | 201.7272 | 353.4317 | 6.467e-15 | 7.9654 | 6.797

## Produktion per mån
Månad | Värmepump (kWh) | Tillskott (kWh) | Brist (kWh)
Januari | 3568.8277 | 584.1856 | 0
Februari | 3364.0247 | 300.6174 | 0
Mars | 3143.1024 | 146.6964 | 0
April | 2176.4557 | 41.8971 | 0
maj | 1159.0018 | 3.2073e-14 | 0
Juni | 583.8743 | 35.9885 | 0
Juli | 435.2029 | 7.1726 | 0
Augusti | 505.193 | 0.9051 | 0
September | 873.6417 | 0.39057 | 0
Oktober | 1679.298 | 0.99411 | 0
November | 2729.7595 | 75.1952 | 0
December | 3371.144 | 353.4317 | 0

## Timvärden
Timme | Utetemp (G) | Gradtimmar | KB_in värme | Önskad Framledning (N) | Behov värme. kWh (K) | Flöde radiator | Effekt värme. kW | Drifttid värme | Energi värme. kWh (U) | Elenergi värme. kWh (V) | Kyleffekt värme (S) | Behov VV. kWh (L) | VB_ut VV (Z) | Effekt VV. kW | Drifttid VV | Energi VV. kWh (AC) | Kyleffekt VV. kWh (AA) | Tillskott värme. kWh (W) | Tillskott VV. kWh (AH) | Energibrist. kWh | Övrig el till huset | Total värme Copcalc | Total el "Thermal hourly"
0 | -20.8 | 34.3 | -20.8 | 55 | 8.9439823346358 | 0.21346019891732 | 4.4772981789585 | 1 | 4.4772981789585 | 2.624908346731 | 1.8518035616148 | 0 | 60 | 0 | 0 | 0 | 0 | 4.4666841556773 | 0 | 0 | 0.88 | 9.824 | 2.6205584126279
1 | -20.804652165221 | 34.304652165221 | -20.804652165221 | 55.004747107368 | 8.9451954216198 | 0.21346019891732 | 4.4772981789585 | 1 | 4.4772981789585 | 2.624908346731 | 1.8518035616148 | 0 | 60 | 0 | 0 | 0 | 0 | 4.4678972426613 | 0 | 0 | 0.88 | 9.8252 | 2.57181441883138
2 | -20.694199525272 | 34.194199525272 | -20.694199525272 | 54.89204033191 | 8.9163940670857 | 0.21346019891732 | 4.4844315392146 | 1 | 4.4844315392146 | 2.6204981569094 | 1.8633490277144 | 0 | 60 | 0 | 0 | 0 | 0 | 4.4319625278712 | 0 | 0 | 0.88 | 9.7964 | 2.68698184022018
3 | -20.694199525272 | 34.194199525272 | -20.694199525272 | 54.89204033191 | 8.9163940670857 | 0.21346019891732 | 4.4844315392146 | 1 | 4.4844315392146 | 2.6204981569094 | 1.8633490277144 | 0 | 60 | 0 | 0 | 0 | 0 | 4.4319625278712 | 0 | 0 | 0.88 | 9.7964 | 2.79516274849925
4 | -20.694199525272 | 34.194199525272 | -20.694199525272 | 54.89204033191 | 8.9163940670857 | 0.21346019891732 | 4.4844315392146 | 1 | 4.4844315392146 | 2.6204981569094 | 1.8633490277144 | 0 | 60 | 0 | 0 | 0 | 0 | 4.4319625278712 | 0 | 0 | 0.88 | 9.7964 | 2.97773940150819
5 | -20.694199525272 | 34.194199525272 | -20.694199525272 | 54.89204033191 | 8.9163940670857 | 0.21346019891732 | 4.4844315392146 | 1 | 4.4844315392146 | 2.6204981569094 | 1.8633490277144 | 0 | 60 | 0 | 0 | 0 | 0 | 4.4319625278712 | 0 | 0 | 0.88 | 9.7964 | 3.22385382438593
6 | -20.694199525272 | 34.194199525272 | -20.694199525272 | 54.89204033191 | 8.9163940670857 | 0.21346019891732 | 4.4844315392146 | 1 | 4.4844315392146 | 2.6204981569094 | 1.8633490277144 | 0 | 60 | 0 | 0 | 0 | 0 | 4.4319625278712 | 0 | 0 | 0.88 | 9.7964 | 4.31290532820832
7 | -20.694199525272 | 34.194199525272 | -20.694199525272 | 54.89204033191 | 8.9163940670857 | 0.21346019891732 | 4.4844315392146 | 1 | 4.4844315392146 | 2.6204981569094 | 1.8633490277144 | 0 | 60 | 0 | 0 | 0 | 0 | 4.4319625278712 | 0 | 0 | 0.88 | 9.7964 | 4.92069727224469
8 | -19.589673153917 | 33.089673153917 | -19.589673153917 | 53.764972606038 | 8.6283805290818 | 0.21346019891732 | 0 | 0 | 0 | 0 | 0 | 4.6332545560336 | 60 | 4.5721315205747 | 1 | 4.5721315205747 | 1.9484677967499 | 8.6283805290818 | 0.061123035458955 | 0 | 0.88 | 14.1416 | 3.6746945332967
9 | -19.589673153917 | 33.089673153917 | -19.589673153917 | 53.764972606038 | 8.6283805290818 | 0.21346019891732 | 4.2683511645066 | 0.93401320690048 | 4.2683511645066 | 2.4414306129746 | 1.8263485670539 | 0.30170029667196 | 60 | 4.5721315205747 | 0.065986793099521 | 0.30170029667196 | 1.9484677967499 | 4.3600293645752 | 0 | 0 | 0.88 | 9.8101 | 3.47933621640674
10 | -19.589673153917 | 33.089673153917 | -19.589673153917 | 53.764972606038 | 8.6283805290818 | 0.21346019891732 | 4.4191278361251 | 0.96700660345024 | 4.4191278361251 | 2.5276927291937 | 1.8908631178822 | 0.15085014833598 | 60 | 4.5721315205747 | 0.03299339654976 | 0.15085014833598 | 1.9484677967499 | 4.2092526929567 | 0 | 0 | 0.88 | 9.6592 | 3.35022117493119
11 | -19.589673153917 | 33.089673153917 | -19.589673153917 | 53.764972606038 | 8.6283805290818 | 0.21346019891732 | 4.4191278361251 | 0.96700660345024 | 4.4191278361251 | 2.5276927291937 | 1.8908631178822 | 0.15085014833598 | 60 | 4.5721315205747 | 0.03299339654976 | 0.15085014833598 | 1.9484677967499 | 4.2092526929567 | 0 | 0 | 0.88 | 9.6592 | 3.06005891274257
12 | -19.589673153917 | 33.089673153917 | -19.589673153917 | 53.764972606038 | 8.6283805290818 | 0.21346019891732 | 4.3437395003159 | 0.95050990517536 | 4.3437395003159 | 2.4845616710445 | 1.8586058424681 | 0.22627522250397 | 60 | 4.5721315205747 | 0.04949009482464 | 0.22627522250397 | 1.9484677967499 | 4.284641028766 | 0 | 0 | 0.88 | 9.7347 | 3.04479908534158
13 | -18.485146782563 | 31.985146782563 | -18.485146782563 | 52.637904880166 | 8.340366991078 | 0.21346019891732 | 4.1285351066617 | 0.88667871590517 | 4.1285351066617 | 2.312067970698 | 1.8159071145733 | 0.52797551917593 | 60 | 4.6591028630958 | 0.11332128409483 | 0.52797551917593 | 2.0370016112082 | 4.2118318844162 | 0 | 0 | 0.88 | 9.7483 | 3.0549070012291
14 | -18.485146782563 | 31.985146782563 | -18.485146782563 | 52.637904880166 | 8.340366991078 | 0.21346019891732 | 4.6561793269697 | 1 | 4.6561793269697 | 2.6076315783153 | 2.0479877118957 | 0 | 60 | 0 | 0 | 0 | 0 | 3.6841876641082 | 0 | 0 | 0.88 | 9.2204 | 3.19026298967124
15 | -18.485146782563 | 31.985146782563 | -18.485146782563 | 52.637904880166 | 8.340366991078 | 0.21346019891732 | 4.5808015812115 | 0.98381124512931 | 4.5808015812115 | 2.5654082055818 | 2.0148333408497 | 0.07542507416799 | 60 | 4.6591028630958 | 0.01618875487069 | 0.07542507416799 | 2.0370016112082 | 3.7595654098665 | 0 | 1.7763568394003E-15 | 0.88 | 9.2958 | 3.33042724584336
16 | -18.485146782563 | 31.985146782563 | -18.485146782563 | 52.637904880166 | 8.340366991078 | 0.21346019891732 | 4.5054238354532 | 0.96762249025862 | 4.5054238354532 | 2.5231848329145 | 1.9816789698036 | 0.15085014833598 | 60 | 4.6591028630958 | 0.032377509741381 | 0.15085014833598 | 2.0370016112082 | 3.8349431556248 | 0 | 0 | 0.88 | 9.3712 | 3.70689466845512
17 | -18.485146782563 | 31.985146782563 | -18.485146782563 | 52.637904880166 | 8.340366991078 | 0.21346019891732 | 4.5054238354532 | 0.96762249025862 | 4.5054238354532 | 2.5231848329145 | 1.9816789698036 | 0.15085014833598 | 60 | 4.6591028630958 | 0.032377509741381 | 0.15085014833598 | 2.0370016112082 | 3.8349431556248 | 0 | 0 | 0.88 | 9.3712 | 3.99679898647523
18 | -18.485146782563 | 31.985146782563 | -18.485146782563 | 52.637904880166 | 8.340366991078 | 0.21346019891732 | 4.5808015812115 | 0.98381124512931 | 4.5808015812115 | 2.5654082055818 | 2.0148333408497 | 0.07542507416799 | 60 | 4.6591028630958 | 0.01618875487069 | 0.07542507416799 | 2.0370016112082 | 3.7595654098665 | 0 | 1.7763568394003E-15 | 0.88 | 9.2958 | 4.08864908940448
19 | -18.485146782563 | 31.985146782563 | -18.485146782563 | 52.637904880166 | 8.340366991078 | 0.21346019891732 | 4.4300460896949 | 0.95143373538793 | 4.4300460896949 | 2.4809614603169 | 1.9485245987576 | 0.22627522250397 | 60 | 4.6591028630958 | 0.048566264612071 | 0.22627522250397 | 2.0370016112082 | 3.9103209013831 | 0 | 0 | 0.88 | 9.4466 | 4.12609261277766
20 | -18.485146782563 | 31.985146782563 | -18.485146782563 | 52.637904880166 | 8.340366991078 | 0.21346019891732 | 4.5808015812115 | 0.98381124512931 | 4.5808015812115 | 2.5654082055818 | 2.0148333408497 | 0.07542507416799 | 60 | 4.6591028630958 | 0.01618875487069 | 0.07542507416799 | 2.0370016112082 | 3.7595654098665 | 0 | 1.7763568394003E-15 | 0.88 | 9.2958 | 4.11548020626168
21 | -11.601611415616 | 25.101611415616 | -11.601611415616 | 45.613889199608 | 6.5454335006462 | 0.21346019891732 | 1.591806649188 | 0.30154849021812 | 1.591806649188 | 0.78945351853697 | 0.80185718252885 | 3.7030119746284 | 60 | 5.301745250411 | 0.69845150978188 | 3.7030119746284 | 2.4720896611983 | 4.9536268514582 | 0 | 0 | 0.88 | 11.1284 | 4.07736998329784
22 | -11.355302041942 | 24.855302041942 | -11.355302041942 | 45.362553104022 | 6.4812064835325 | 0.21346019891732 | 2.0667428711908 | 0.3896237889942 | 2.0667428711908 | 1.020219148625 | 1.046030086341 | 3.2504615296205 | 60 | 5.3253411109589 | 0.6103762110058 | 3.2504615296205 | 2.4955536198382 | 4.4144636123418 | 0 | 0 | 0.88 | 10.6117 | 3.9121385760388
23 | -11.229386029961 | 24.729386029961 | -11.229386029961 | 45.234067377511 | 6.4483729387278 | 0.21346019891732 | 5.3176794038858 | 1 | 5.3176794038858 | 2.6192953294728 | 2.6978915108095 | 0 | 60 | 0 | 0 | 0 | 0 | 1.1306935348419 | 0 | 0 | 0.88 | 7.3284 | 3.82345000209972
24 | -11.443664146398 | 24.943664146398 | -11.443664146398 | 45.452718516733 | 6.5042475652032 | 0.21346019891732 | 5.2952164915629 | 1 | 5.2952164915629 | 2.6192103943711 | 2.6755114601173 | 0 | 60 | 0 | 0 | 0 | 0 | 1.2090310736403 | 0 | 0 | 0.88 | 7.3842 | 3.63486000877449
25 | -11.444768678331 | 24.944768678331 | -11.444768678331 | 45.453845590134 | 6.5045355801916 | 0.21346019891732 | 5.2952164915629 | 1 | 5.2952164915629 | 2.6192103943711 | 2.6755114601173 | 0 | 60 | 0 | 0 | 0 | 0 | 1.2093190886287 | 0 | 0 | 0.88 | 7.3845 | 3.57470285946833
26 | -11.667883003338 | 25.167883003338 | -11.667883003338 | 45.681513268712 | 6.562714314345 | 0.21346019891732 | 5.271906097865 | 1 | 5.271906097865 | 2.6191204591877 | 2.6522888315623 | 0 | 60 | 0 | 0 | 0 | 0 | 1.29080821648 | 0 | 0 | 0.88 | 7.4427 | 3.69385977484515
27 | -11.767290370851 | 25.267290370851 | -11.767290370851 | 45.782949358011 | 6.5886355312245 | 0.21346019891732 | 5.2616355282128 | 1 | 5.2616355282128 | 2.6190805537977 | 2.6420572051302 | 0 | 60 | 0 | 0 | 0 | 0 | 1.3270000030117 | 0 | 0 | 0.88 | 7.4686 | 3.80340514679151
28 | -11.955059861578 | 25.455059861578 | -11.955059861578 | 45.974550879161 | 6.6375978346662 | 0.21346019891732 | 5.2423436306721 | 1 | 5.2423436306721 | 2.6190056299055 | 2.622838413976 | 0 | 60 | 0 | 0 | 0 | 0 | 1.3952542039941 | 0 | 0 | 0.88 | 7.5176 | 3.98540291498079
29 | -12.120738816812 | 25.620738816812 | -12.120738816812 | 46.143611037564 | 6.6807998652445 | 0.21346019891732 | 5.2317080035595 | 1 | 5.2317080035595 | 2.6642986887159 | 2.5669000550213 | 0 | 60 | 0 | 0 | 0 | 0 | 1.449091861685 | 0 | 0 | 0.88 | 7.5608 | 4.24106399330703
30 | -12.463141990338 | 25.963141990338 | -12.463141990338 | 46.493002030957 | 6.7700840616099 | 0.21346019891732 | 5.1999154340704 | 1 | 5.1999154340704 | 2.6782610035377 | 2.5211393719636 | 0 | 60 | 0 | 0 | 0 | 0 | 1.5701686275395 | 0 | 0 | 0.88 | 7.6501 | 5.39062407683707
31 | -12.772409374692 | 26.272409374692 | -12.772409374692 | 46.808580994584 | 6.8507278523488 | 0.21346019891732 | 5.1719578782175 | 1 | 5.1719578782175 | 2.6909488875078 | 2.4804886947308 | 0 | 60 | 0 | 0 | 0 | 0 | 1.6787699741313 | 0 | 0 | 0.88 | 7.7307 | 6.12336329868166
32 | -12.838680953034 | 26.338680953034 | -12.838680953034 | 46.876205054116 | 6.8680086636019 | 0.21346019891732 | 0.5515123571099 | 0.10675685958865 | 0.5515123571099 | 0.28710354194522 | 0.26388824017076 | 4.6332545560336 | 60 | 5.1870026719712 | 0.89324314041135 | 4.6332545560336 | 2.3588268703489 | 6.316496306492 | 0 | 0 | 0.88 | 12.3813 | 4.63904826611295
33 | -12.927043066869 | 26.427043066869 | -12.927043066869 | 46.966370476397 | 6.8910497477183 | 0.21346019891732 | 4.8577581166337 | 0.94174585921363 | 4.8577581166337 | 2.5401577910545 | 2.3170774181535 | 0.30170029667196 | 60 | 5.1790360753639 | 0.058254140786374 | 0.30170029667196 | 2.3510013022261 | 2.0332916310846 | 0 | 0 | 0.88 | 8.0728 | 4.5278377840768
34 | -11.910878799971 | 25.410878799971 | -11.910878799971 | 45.929468163235 | 6.6260772913851 | 0.21346019891732 | 5.0967527313765 | 0.97138914912808 | 5.0967527313765 | 2.5440764170144 | 2.5521771580264 | 0.15085014833598 | 60 | 5.2724803261272 | 0.028610850871924 | 0.15085014833598 | 2.4430811810812 | 1.5293245600086 | 0 | 0 | 0.88 | 7.6569 | 4.39433710216968
35 | -10.76548495343 | 24.26548495343 | -10.76548495343 | 44.760698932071 | 6.3274072526194 | 0.21346019891732 | 5.2167020513546 | 0.97197613630888 | 5.2167020513546 | 2.5369470601008 | 2.6792686788221 | 0.15085014833598 | 60 | 5.3829175733463 | 0.028023863691118 | 0.15085014833598 | 2.5531234608125 | 1.1107052012648 | 0 | 0 | 0.88 | 7.3583 | 4.00287378940312
36 | -10.757753267414 | 24.257753267414 | -10.757753267414 | 44.752809456545 | 6.325391157484 | 0.21346019891732 | 5.1414984832097 | 0.95796420446332 | 5.1414984832097 | 2.5003676207243 | 2.640644551417 | 0.22627522250397 | 60 | 5.3829175733463 | 0.042035795536676 | 0.22627522250397 | 2.5531234608125 | 1.1838926742744 | 2.7755575615629E-17 | 0 | 0.88 | 7.4317 | 3.90034183273023
37 | -11.048243712075 | 24.548243712075 | -11.048243712075 | 45.049228277627 | 6.4011387203245 | 0.21346019891732 | 4.8106395188827 | 0.90140740597906 | 4.8106395188827 | 2.3610671379868 | 2.449081579802 | 0.52797551917593 | 60 | 5.3551235203708 | 0.098592594020944 | 0.52797551917593 | 2.525274089754 | 1.5904992014419 | 0 | 8.8817841970013E-16 | 0.88 | 7.8091 | 3.8409743869106
38 | -10.569983786066 | 24.069983786066 | -10.569983786066 | 44.561207944965 | 6.2764288564881 | 0.21346019891732 | 5.3883957622509 | 1 | 5.3883957622509 | 2.6024077649959 | 2.7855050320313 | 0 | 60 | 0 | 0 | 0 | 0 | 0.88803309423717 | 0 | 0 | 0.88 | 7.1564 | 4.02017753000885
39 | -10.420872725417 | 23.920872725417 | -10.420872725417 | 44.409053801446 | 6.237547028723 | 0.21346019891732 | 5.3295629499005 | 0.98607695111009 | 5.3295629499005 | 2.5604020357312 | 2.7686804991597 | 0.07542507416799 | 60 | 5.4172814276813 | 0.013923048889907 | 0.07542507416799 | 2.5877169500675 | 0.90798407882257 | 0 | 0 | 0.88 | 7.193 | 3.98836616694805
40 | -10.531325365366 | 24.031325365366 | -10.531325365366 | 44.521760576904 | 6.2663483832572 | 0.21346019891732 | 5.2421656111858 | 0.97209686545755 | 5.2421656111858 | 2.5283033281787 | 2.7133799816997 | 0.15085014833598 | 60 | 5.4062079694486 | 0.027903134542448 | 0.15085014833598 | 2.5765494113662 | 1.0241827720713 | 0 | 0 | 0.88 | 7.2972 | 4.37303665125685
41 | -10.423081779904 | 23.923081779904 | -10.423081779904 | 44.411307938678 | 6.238123056254 | 0.21346019891732 | 5.2543114541326 | 0.97215390222019 | 5.2543114541326 | 2.5242433056746 | 2.7295877347391 | 0.15085014833598 | 60 | 5.4172814276813 | 0.027846097779813 | 0.15085014833598 | 2.5877169500675 | 0.98381160212139 | 0 | 0 | 0.88 | 7.269 | 4.67661224064437
42 | -10.060797134752 | 23.560797134752 | -10.060797134752 | 44.041629729339 | 6.1436546170018 | 0.21346019891732 | 5.3698306282299 | 0.9861701218176 | 5.3698306282299 | 2.5468170131405 | 2.8225393325301 | 0.07542507416799 | 60 | 5.4537771897344 | 0.013829878182402 | 0.07542507416799 | 2.6246629161919 | 0.77382398877184 | 0 | 0 | 0.88 | 7.0991 | 4.72903486337638
43 | -9.3638409927111 | 22.863840992711 | -9.3638409927111 | 43.330449992562 | 5.9619180740738 | 0.21346019891732 | 5.2996967570339 | 0.95905328929371 | 5.2996967570339 | 2.4511968975039 | 2.8480373430862 | 0.22627522250397 | 60 | 5.5260903403702 | 0.040946710706291 | 0.22627522250397 | 2.6984789475531 | 0.66222131703985 | 0 | 0 | 0.88 | 7.0682 | 4.74074639242917
44 | -9.46214383767 | 22.96214383767 | -9.46214383767 | 43.430759018031 | 5.9875512784107 | 0.21346019891732 | 5.4389418852003 | 0.98632556277021 | 5.4389418852003 | 2.5245839072403 | 2.9138938097522 | 0.07542507416799 | 60 | 5.5157717206591 | 0.013674437229787 | 0.07542507416799 | 2.6879037210606 | 0.54860939321037 | 0 | 0 | 0.88 | 6.943 | 4.77855697816916
45 | -9.3185554085498 | 22.81855540855 | -9.3185554085498 | 43.284240212806 | 5.9501095182501 | 0.21346019891732 | 1.8280045971891 | 0.33048114524713 | 1.8280045971891 | 0.84379300282837 | 0.98375000197514 | 3.7030119746284 | 60 | 5.530855402116 | 0.66951885475287 | 3.7030119746284 | 2.703366447964 | 4.122104921061 | 0 | 0 | 0.88 | 10.5331 | 4.67935322244707
46 | -8.8933127527177 | 22.393312752718 | -8.8933127527177 | 42.850319135426 | 5.8392243053726 | 0.21346019891732 | 2.3282106432729 | 0.41705348412621 | 2.3282106432729 | 1.0583213011809 | 1.2694347778522 | 3.2504615296205 | 60 | 5.5759172430224 | 0.58294651587379 | 3.2504615296205 | 2.7496917979597 | 3.5110136620997 | 0 | 0 | 0.88 | 9.9697 | 4.46086026123178
47 | -8.6657803281161 | 22.165780328116 | -8.6657803281161 | 42.618143191955 | 5.7798935186031 | 0.21346019891732 | 5.610400510853 | 1 | 5.610400510853 | 2.5298413519179 | 3.0801082390146 | 0 | 60 | 0 | 0 | 0 | 0 | 0.16949300775017 | 0 | 0 | 0.88 | 6.6599 | 4.40146885536928
48 | -7.6231074261291 | 21.123107426129 | -7.6231074261291 | 41.554191251152 | 5.5080087367905 | 0.21346019891732 | 5.5080087367905 | 0.95926798544355 | 5.5080087367905 | 2.3905851322871 | 3.1169895846521 | 0 | 60 | 0 | 0 | 0 | 0 | 0 | 0 | 0 | 0.88 | 6.388 | 4.06926949295635
49 | -7.250882040474 | 20.750882040474 | -7.250882040474 | 41.174369429055 | 5.410948174872 | 0.21346019891732 | 5.410948174872 | 0.9345341636422 | 5.410948174872 | 2.3165728577017 | 3.0939471901983 | 0 | 60 | 0 | 0 | 0 | 0 | 0 | 0 | 0 | 0.88 | 6.2909 | 4.00326969987165
50 | -7.0620080365718 | 20.562008036572 | -7.0620080365718 | 40.981640853645 | 5.3616978613335 | 0.21346019891732 | 5.3616978613335 | 0.92088966855788 | 5.3616978613335 | 2.245946612843 | 3.1153323612888 | 0 | 60 | 0 | 0 | 0 | 0 | 0 | 0 | 0 | 0.88 | 6.2417 | 4.0748977789624
51 | -7.4695782658852 | 20.969578265885 | -7.4695782658852 | 41.39752884274 | 5.4679748564093 | 0.21346019891732 | 5.4679748564093 | 0.94902564809938 | 5.4679748564093 | 2.3598675057198 | 3.1076757708876 | 0 | 60 | 0 | 0 | 0 | 0 | 0 | 0 | 0 | 0.88 | 6.348 | 4.14633881076323
52 | -7.434233422227 | 20.934233422227 | -7.434233422227 | 41.361462675742 | 5.4587584232519 | 0.21346019891732 | 5.4587584232519 | 0.94667567865878 | 5.4587584232519 | 2.3528336866773 | 3.1054937166421 | 0 | 60 | 0 | 0 | 0 | 0 | 0 | 0 | 0 | 0.88 | 6.3388 | 4.26902253618771
53 | -7.5645675338029 | 21.064567533803 | -7.5645675338029 | 41.494456667146 | 5.4927440206728 | 0.21346019891732 | 5.4927440206728 | 0.95535603807929 | 5.4927440206728 | 2.3788411027282 | 3.1134698300209 | 0 | 60 | 0 | 0 | 0 | 0 | 0 | 0 | 0 | 0.88 | 6.3727 | 4.49255471303038
54 | -7.6054350089896 | 21.10543500899 | -7.6054350089896 | 41.536158172438 | 5.5034005214346 | 0.21346019891732 | 5.5034005214346 | 0.95720952921401 | 5.5034005214346 | 2.3834571445994 | 3.119510288759 | 0 | 60 | 0 | 0 | 0 | 0 | 0 | 0 | 0 | 0.88 | 6.3834 | 5.66432260837118
55 | -7.8760439726446 | 21.376043972645 | -7.8760439726446 | 41.812289768005 | 5.5739638389426 | 0.21346019891732 | 5.5739638389426 | 0.9762617730766 | 5.5739638389426 | 2.4417757078136 | 3.1317500630362 | 0 | 60 | 0 | 0 | 0 | 0 | 0 | 0 | 0 | 0.88 | 6.454 | 6.28850218252152
56 | -8.1632208215057 | 21.663220821506 | -8.1632208215057 | 42.105327368883 | 5.6488473568181 | 0.21346019891732 | 1.0244174056999 | 0.18057528463356 | 1.0244174056999 | 0.45315346933975 | 0.57082158398811 | 4.6332545560336 | 60 | 5.6542772864274 | 0.81942471536644 | 4.6332545560336 | 2.8305598173089 | 4.6244299511182 | 8.8817841970013E-16 | 0 | 0.88 | 11.1621 | 4.79167956757479
57 | -8.6845572771888 | 22.184557277189 | -8.6845572771888 | 42.63730334407 | 5.7847897489473 | 0.21346019891732 | 5.3080436577932 | 0.94610779525011 | 5.3080436577932 | 2.3934783273043 | 2.9141144151458 | 0.30170029667196 | 60 | 5.5982177398782 | 0.053892204749886 | 0.30170029667196 | 2.7726751701625 | 0.4767460911541 | 0 | 0 | 0.88 | 6.9665 | 4.68191751174494
58 | -8.8822674896607 | 22.382267489661 | -8.8822674896607 | 42.839048458837 | 5.8363441701638 | 0.21346019891732 | 5.4328032821623 | 0.97294612854508 | 5.4328032821623 | 2.4691699961483 | 2.9631787932102 | 0.15085014833598 | 60 | 5.5759172430224 | 0.027053871454916 | 0.15085014833598 | 2.7496917979597 | 0.40354088800151 | 0 | 0 | 0.88 | 6.8672 | 4.48122220331256
59 | -8.9087761247492 | 22.408776124749 | -8.9087761247492 | 42.866098086479 | 5.8432564956433 | 0.21346019891732 | 5.4314940841601 | 0.97294612854508 | 5.4314940841601 | 2.4695687587927 | 2.9614706495967 | 0.15085014833598 | 60 | 5.5759172430224 | 0.027053871454916 | 0.15085014833598 | 2.7496917979597 | 0.41176241148317 | 0 | 0 | 0.88 | 6.8741 | 4.04985389725861
60 | -8.4746972603473 | 21.974697260347 | -8.4746972603473 | 42.423160469742 | 5.7300671750879 | 0.21346019891732 | 5.4072481886065 | 0.95974273564158 | 5.4072481886065 | 2.4212523103581 | 2.9855480992256 | 0.22627522250397 | 60 | 5.620730223728 | 0.040257264358418 | 0.22627522250397 | 2.795905459566 | 0.32281898648138 | 2.7755575615629E-17 | 0 | 0.88 | 6.8363 | 3.88580281095961
61 | -8.1576981899772 | 21.657698189977 | -8.1576981899772 | 42.099692030589 | 5.6474072892137 | 0.21346019891732 | 5.1433455895907 | 0.90662369522569 | 5.1433455895907 | 2.2769493650065 | 2.8659535264755 | 0.52797551917593 | 60 | 5.6542772864274 | 0.093376304774315 | 0.52797551917593 | 2.8305598173089 | 0.50406169962295 | 1.1102230246252E-16 | 8.8817841970013E-16 | 0.88 | 7.0554 | 3.8103288094484
62 | -8.5553276881668 | 22.055327688167 | -8.5553276881668 | 42.505436416497 | 5.751092164069 | 0.21346019891732 | 5.6240498223763 | 1 | 5.6240498223763 | 2.5257843029701 | 3.0978164152228 | 0 | 60 | 0 | 0 | 0 | 0 | 0.12704234169275 | 0 | 0 | 0.88 | 6.6311 | 3.96697356159335
63 | -8.6492124335306 | 22.149212433531 | -8.6492124335306 | 42.601237177072 | 5.7755733157899 | 0.21346019891732 | 5.5368775237289 | 0.98653605305888 | 5.5368775237289 | 2.4951722589657 | 3.0412546186638 | 0.07542507416799 | 60 | 5.6020032237077 | 0.013463946941121 | 0.07542507416799 | 2.7765795536792 | 0.23869579206099 | 0 | 0 | 0.88 | 6.731 | 3.91007029381773
64 | -8.8966263391383 | 22.396626339138 | -8.8966263391383 | 42.853700346059 | 5.8400883478919 | 0.21346019891732 | 5.4314940841601 | 0.97294612854508 | 5.4314940841601 | 2.4695687587927 | 2.9614706495967 | 0.15085014833598 | 60 | 5.5759172430224 | 0.027053871454916 | 0.15085014833598 | 2.7496917979597 | 0.40859426373174 | 0 | 0 | 0.88 | 6.8709 | 4.31447680285763
65 | -9.7393799554074 | 23.239379955407 | -9.7393799554074 | 43.713653015722 | 6.0598426760657 | 0.21346019891732 | 5.3312447839164 | 0.97250706929023 | 5.3312447839164 | 2.4994842103231 | 2.8312917367059 | 0.15085014833598 | 60 | 5.4868704223799 | 0.02749293070977 | 0.15085014833598 | 2.6583527752184 | 0.72859789214929 | 0 | 0 | 0.88 | 7.0907 | 4.6121845929418
66 | -10.045333762721 | 23.545333762721 | -10.045333762721 | 44.025850778286 | 6.1396224267311 | 0.21346019891732 | 5.3715816669682 | 0.9861741299504 | 5.3715816669682 | 2.5462369181471 | 2.8248707288628 | 0.07542507416799 | 60 | 5.4553582449006 | 0.013825870049596 | 0.07542507416799 | 2.6262684403978 | 0.76804075976291 | 0 | 0 | 0.88 | 7.095 | 4.65792445422264
67 | -10.138113976151 | 23.638113976151 | -10.138113976151 | 44.12052446546 | 6.1638155634636 | 0.21346019891732 | 5.2108421638578 | 0.95851036545279 | 5.2108421638578 | 2.4782450744047 | 2.7321214954903 | 0.22627522250397 | 60 | 5.4537771897344 | 0.041489634547206 | 0.22627522250397 | 2.6246629161919 | 0.95297339960584 | 0 | 0 | 0.88 | 7.2701 | 4.67725045583764
68 | -11.006271704955 | 24.506271704955 | -11.006271704955 | 45.006399698933 | 6.3901942045744 | 0.21346019891732 | 5.2616422754802 | 0.98591534371129 | 5.2616422754802 | 2.5824657886545 | 2.6786856769885 | 0.07542507416799 | 60 | 5.3551235203708 | 0.014084656288706 | 0.07542507416799 | 2.525274089754 | 1.1285519290942 | 0 | 0 | 0.88 | 7.3456 | 4.72603372339729
69 | -11.656837740281 | 25.156837740281 | -11.656837740281 | 45.670242592123 | 6.5598341791361 | 0.21346019891732 | 1.5860818601816 | 0.30085548390628 | 1.5860818601816 | 0.7876296320422 | 0.7979556398789 | 3.7030119746284 | 60 | 5.2964900523257 | 0.69914451609372 | 3.7030119746284 | 2.4668732109582 | 4.9737523189545 | 0 | 0 | 0.88 | 11.1428 | 4.64396326204743
70 | -12.131784079869 | 25.631784079869 | -12.131784079869 | 46.154881714152 | 6.6836800004533 | 0.21346019891732 | 1.9932970271935 | 0.38107881944104 | 1.9932970271935 | 1.0151637164349 | 0.97762402202606 | 3.2504615296205 | 60 | 5.2518182148573 | 0.61892118055896 | 3.2504615296205 | 2.4226561106935 | 4.6903829732598 | 0 | 0 | 0.88 | 10.8141 | 4.40222551030991
71 | -12.286417772046 | 25.786417772046 | -12.286417772046 | 46.312671195966 | 6.7240018958228 | 0.21346019891732 | 5.2162140918655 | 1 | 5.2162140918655 | 2.671042903645 | 2.544659122792 | 0 | 60 | 0 | 0 | 0 | 0 | 1.5077878039573 | 0 | 0 | 0.88 | 7.604 | 4.35216114807185
72 | -12.81659042692 | 26.31659042692 | -12.81659042692 | 46.853663700939 | 6.8622483931842 | 0.21346019891732 | 5.1660601410997 | 1 | 5.1660601410997 | 2.6936765759362 | 2.4718621471966 | 0 | 60 | 0 | 0 | 0 | 0 | 1.6961882520845 | 0 | 0 | 0.88 | 7.7422 | 4.03175278885262
73 | -12.982269382154 | 26.482269382154 | -12.982269382154 | 47.022723859341 | 6.9054504237625 | 0.21346019891732 | 5.1533938703587 | 1 | 5.1533938703587 | 2.6995969185702 | 2.4532731034302 | 0 | 60 | 0 | 0 | 0 | 0 | 1.7520565534038 | 0 | 0 | 0.88 | 7.7855 | 3.97621560429781
74 | -13.258400977338 | 26.758400977338 | -13.258400977338 | 47.304490793202 | 6.9774538088749 | 0.21346019891732 | 5.1294639574581 | 1 | 5.1294639574581 | 2.711021277342 | 2.4179141607036 | 0 | 60 | 0 | 0 | 0 | 0 | 1.8479898514168 | 0 | 0 | 0.88 | 7.8575 | 4.06050223665824
75 | -13.722302053869 | 27.222302053869 | -13.722302053869 | 47.777859238642 | 7.0984194949833 | 0.21346019891732 | 5.0905088374796 | 1 | 5.0905088374796 | 2.7303303240455 | 2.3596421563799 | 0 | 60 | 0 | 0 | 0 | 0 | 2.0079106575037 | 0 | 0 | 0.88 | 7.9784 | 4.14507951087461
76 | -14.307701033407 | 27.807701033407 | -14.307701033407 | 48.37520513613 | 7.2510666708346 | 0.21346019891732 | 5.0435044432998 | 1 | 5.0435044432998 | 2.7549244875106 | 2.2880337235973 | 0 | 60 | 0 | 0 | 0 | 0 | 2.2075622275347 | 0 | 0 | 0.88 | 8.1311 | 4.28754640191603
77 | -14.859964214395 | 28.359964214395 | -14.859964214395 | 48.93873899428 | 7.3950734386137 | 0.21346019891732 | 5.0012342447137 | 1 | 5.0012342447137 | 2.7784185302143 | 2.2222601679295 | 0 | 60 | 0 | 0 | 0 | 0 | 2.3938391939 | 0 | 0 | 0.88 | 8.2751 | 4.52018480232463
78 | -14.793692636053 | 28.293692636053 | -14.793692636053 | 48.871114934748 | 7.3777926273606 | 0.21346019891732 | 5.0062056954313 | 1 | 5.0062056954313 | 2.7755812227834 | 2.2300700445258 | 0 | 60 | 0 | 0 | 0 | 0 | 2.3715869319293 | 0 | 0 | 0.88 | 8.2578 | 5.68445678223738
79 | -15.379091606211 | 28.879091606211 | -15.379091606211 | 49.468460822664 | 7.5304398007662 | 0.21346019891732 | 4.9162692846734 | 1 | 4.9162692846734 | 2.6174494424967 | 2.2982874365474 | 0 | 60 | 0 | 0 | 0 | 0 | 2.6141705160928 | 0 | 0 | 0.88 | 8.4104 | 6.40249416447422
80 | -15.644177938338 | 29.144177938338 | -15.644177938338 | 49.738957079936 | 7.5995630506698 | 0.21346019891732 | 0.25995373659015 | 0.053138007994301 | 0.25995373659015 | 0.13812709333181 | 0.1212952906602 | 4.6332545560336 | 60 | 4.8932733546725 | 0.9468619920057 | 4.6332545560336 | 2.2739615395143 | 7.3396093140796 | 0 | 0 | 0.88 | 13.1128 | 4.87052310780788
81 | -15.754630578287 | 29.254630578287 | -15.754630578287 | 49.851663855395 | 7.6283644052039 | 0.21346019891732 | 4.5813453892884 | 0.93822320304679 | 4.5813453892884 | 2.451730636349 | 2.1290795977769 | 0.30170029667196 | 60 | 4.8837154328424 | 0.061776796953209 | 0.30170029667196 | 2.2643421377271 | 3.0470190159155 | 0 | 0 | 0.88 | 8.8101 | 4.75565216082691
82 | -15.555815833882 | 29.055815833882 | -15.555815833882 | 49.648791667226 | 7.5765219689991 | 0.21346019891732 | 4.748303287501 | 0.969171935144 | 4.748303287501 | 2.5250810853456 | 2.2226904161822 | 0.15085014833598 | 60 | 4.8932733546725 | 0.030828064856 | 0.15085014833598 | 2.2739615395143 | 2.828218681498 | 0 | 0 | 0.88 | 8.6074 | 4.60456950162221
83 | -14.628013680818 | 28.128013680818 | -14.628013680818 | 48.702054776345 | 7.3345905967823 | 0.21346019891732 | 4.8682723489439 | 0.97001638201742 | 4.8682723489439 | 2.6854842738146 | 2.182236445294 | 0.15085014833598 | 60 | 5.0310855889252 | 0.029983617982577 | 0.15085014833598 | 2.205791428217 | 2.4663182478385 | 0 | 0 | 0.88 | 8.3654 | 4.12363420074036
84 | -14.142022078173 | 27.642022078173 | -14.142022078173 | 48.206144977727 | 7.2078646402563 | 0.21346019891732 | 4.8309997978846 | 0.95539049464418 | 4.8309997978846 | 2.6253270384662 | 2.205129325937 | 0.22627522250397 | 60 | 5.0723544387939 | 0.044609505355815 | 0.22627522250397 | 2.2463499180652 | 2.3768648423717 | 0 | 0 | 0.88 | 8.3141 | 3.98089237690301
85 | -13.567668361692 | 27.067668361692 | -13.567668361692 | 47.620069756829 | 7.0580975996138 | 0.21346019891732 | 4.5772863651885 | 0.89692281457342 | 4.5772863651885 | 2.4430528245607 | 2.1336998067449 | 0.52797551917593 | 60 | 5.1221375223907 | 0.10307718542658 | 0.52797551917593 | 2.2951787016645 | 2.4808112344253 | 0 | 0 | 0.88 | 8.4661 | 3.92493129737925
86 | -13.313627292623 | 26.813627292623 | -13.313627292623 | 47.360844176145 | 6.9918544849191 | 0.21346019891732 | 5.1247450450518 | 1 | 5.1247450450518 | 2.7133122761045 | 2.4109033158228 | 0 | 60 | 0 | 0 | 0 | 0 | 1.8671094398673 | 0 | 0 | 0.88 | 7.8719 | 4.1089991329768
87 | -14.186203130401 | 27.686203130401 | -14.186203130401 | 48.251227684082 | 7.2193851810916 | 0.21346019891732 | 4.9778742077809 | 0.98511906543384 | 4.9778742077809 | 2.7088690907146 | 2.2684609351569 | 0.07542507416799 | 60 | 5.0685710519492 | 0.01488093456616 | 0.07542507416799 | 2.2426360448474 | 2.2415109733107 | 0 | 0 | 0.88 | 8.1748 | 4.081555833579
88 | -15.069824221857 | 28.569824221857 | -15.069824221857 | 49.152881859037 | 7.4497960100273 | 0.21346019891732 | 4.7915452083004 | 0.9694867946576 | 4.7915452083004 | 2.5258518233176 | 2.2651662373272 | 0.15085014833598 | 60 | 4.9437660397594 | 0.030513205342403 | 0.15085014833598 | 2.3246978495618 | 2.6582508017269 | 0 | 0 | 0.88 | 8.4806 | 4.50437719491807
89 | -15.820902156629 | 29.320902156629 | -15.820902156629 | 49.919287914927 | 7.6456452164569 | 0.21346019891732 | 4.7321734880646 | 0.9691116015234 | 4.7321734880646 | 2.5324646868397 | 2.19917364234 | 0.15085014833598 | 60 | 4.8837154328424 | 0.030888398476605 | 0.15085014833598 | 2.2643421377271 | 2.9134717283923 | 0 | 0 | 0.88 | 8.6765 | 4.826314498909
90 | -16.019716901034 | 29.519716901034 | -16.019716901034 | 50.122160103096 | 7.6974876526617 | 0.21346019891732 | 4.7836371937833 | 0.98448351097766 | 4.7836371937833 | 2.5642569036107 | 2.2188442426423 | 0.07542507416799 | 60 | 4.8609626868175 | 0.015516489022336 | 0.07542507416799 | 2.2414235762211 | 2.9138504588784 | 0 | 0 | 0.88 | 8.6529 | 4.90742844352483
91 | -15.876128481293 | 29.376128481293 | -15.876128481293 | 49.975641307442 | 7.6600458949468 | 0.21346019891732 | 4.6468649059344 | 0.95356794992806 | 4.6468649059344 | 2.4963980937169 | 2.1499295902099 | 0.22627522250397 | 60 | 4.8732550501951 | 0.046432050071935 | 0.22627522250397 | 2.2538089137816 | 3.0131809890124 | 2.7755575615629E-17 | 0 | 0.88 | 8.7663 | 4.93505255565858
92 | -16.362120083939 | 29.862120083939 | -16.362120083939 | 50.47155110606 | 7.7867718514729 | 0.21346019891732 | 4.756361610358 | 0.98439031462893 | 4.756361610358 | 2.5772866975558 | 2.178533051836 | 0.07542507416799 | 60 | 4.831940707004 | 0.015609685371068 | 0.07542507416799 | 2.212150865768 | 3.0304102411149 | 1.3877787807814E-17 | 0 | 0.88 | 8.7422 | 4.9865074826323
93 | -16.848111686584 | 30.348111686584 | -16.848111686584 | 50.967460904678 | 7.9134978079989 | 0.21346019891732 | 1.0883362177188 | 0.22715336865634 | 1.0883362177188 | 0.59436166737726 | 0.49342843080815 | 3.7030119746284 | 60 | 4.7913930454616 | 0.77284663134366 | 3.7030119746284 | 2.1711814452178 | 6.8251615902802 | 0 | 0 | 0.88 | 12.4965 | 4.8928209169929
94 | -16.814975888034 | 30.314975888034 | -16.814975888034 | 50.933648865341 | 7.9048573999267 | 0.21346019891732 | 1.5416848147519 | 0.3216040723899 | 1.5416848147519 | 0.84130106860553 | 0.69983804376899 | 3.2504615296205 | 60 | 4.7913930454616 | 0.6783959276101 | 3.2504615296205 | 2.1711814452178 | 6.3631725851748 | 0 | 0 | 0.88 | 12.0353 | 4.67648407593012
95 | -17.411420130629 | 30.911420130629 | -17.411420130629 | 51.542265439417 | 8.0603847109868 | 0.21346019891732 | 4.7421317468333 | 1 | 4.7421317468333 | 2.6028160860419 | 2.1387667903203 | 0 | 60 | 0 | 0 | 0 | 0 | 3.3182529641535 | 0 | 0 | 0.88 | 8.9404 | 4.60236855442114
96 | -17.775913839647 | 31.275913839647 | -17.775913839647 | 51.914197795559 | 8.1554291802157 | 0.21346019891732 | 4.7151252593728 | 1 | 4.7151252593728 | 2.6173601973941 | 2.097209963216 | 0 | 60 | 0 | 0 | 0 | 0 | 3.4403039208429 | 0 | 0 | 0.88 | 9.0354 | 4.34912933116234
97 | -17.974728584053 | 31.474728584053 | -17.974728584053 | 52.117069983727 | 8.2072716164205 | 0.21346019891732 | 4.696930239879 | 1 | 4.696930239879 | 2.6062450194413 | 2.0901303378045 | 0 | 60 | 0 | 0 | 0 | 0 | 3.5103413765415 | 0 | 0 | 0.88 | 9.0873 | 4.30010136441175
98 | -17.654415936641 | 31.154415936641 | -17.654415936641 | 51.790220343511 | 8.1237476904727 | 0.21346019891732 | 4.7240592610032 | 1 | 4.7240592610032 | 2.6124860352003 | 2.1110202086008 | 0 | 60 | 0 | 0 | 0 | 0 | 3.3996884294696 | 0 | 0 | 0.88 | 9.0037 | 4.40443760293695
99 | -17.33410328923 | 30.83410328923 | -17.33410328923 | 51.463370703296 | 8.040223764525 | 0.21346019891732 | 4.7512660280548 | 1 | 4.7512660280548 | 2.6187510822634 | 2.1319637766784 | 0 | 60 | 0 | 0 | 0 | 0 | 3.2889577364702 | 0 | 0 | 0.88 | 8.9202 | 4.50268506443109
100 | -17.510827507521 | 31.010827507521 | -17.510827507521 | 51.643701538287 | 8.0863059303121 | 0.21346019891732 | 4.7347050317484 | 1 | 4.7347050317484 | 2.6067595151631 | 2.1273949522951 | 0 | 60 | 0 | 0 | 0 | 0 | 3.3516008985637 | 0 | 0 | 0.88 | 8.9663 | 4.65770989930132
101 | -15.975535848806 | 29.475535848806 | -15.975535848806 | 50.077077396741 | 7.6859671118264 | 0.21346019891732 | 4.8590323153638 | 1 | 4.8590323153638 | 2.604680719262 | 2.2538155468331 | 0 | 60 | 0 | 0 | 0 | 0 | 2.8269347964625 | 0 | 0 | 0.88 | 8.566 | 4.93015007593472
102 | -15.611042149167 | 29.111042149167 | -15.611042149167 | 49.70514505017 | 7.5909226450433 | 0.21346019891732 | 4.892048957086 | 1 | 4.892048957086 | 2.6088691187536 | 2.2826465507178 | 0 | 60 | 0 | 0 | 0 | 0 | 2.6988736879573 | 0 | 0 | 0.88 | 8.4709 | 6.10326820741314
103 | -15.069824221857 | 28.569824221857 | -15.069824221857 | 49.152881859037 | 7.4497960100273 | 0.21346019891732 | 4.9423522163524 | 1 | 4.9423522163524 | 2.6053659719218 | 2.3364590934188 | 0 | 60 | 0 | 0 | 0 | 0 | 2.5074437936749 | 0 | 0 | 0.88 | 8.3298 | 6.96354587384074
104 | -14.373972611749 | 27.873972611749 | -14.373972611749 | 48.442829195662 | 7.2683474820876 | 0.21346019891732 | 0.41812715199881 | 0.082989254502003 | 0.41812715199881 | 0.22836099059077 | 0.18922000938347 | 4.6332545560336 | 60 | 5.0525629920699 | 0.917010745498 | 4.6332545560336 | 2.2269135712349 | 6.8502203300888 | 0 | 0 | 0.88 | 12.7816 | 5.29169581306406
105 | -14.473379988641 | 27.973379988641 | -14.473379988641 | 48.544265294532 | 7.2942687014129 | 0.21346019891732 | 4.7297272320251 | 0.94018789406773 | 4.7297272320251 | 2.5967087760415 | 2.1324694372668 | 0.30170029667196 | 60 | 5.0441343264787 | 0.059812105932273 | 0.30170029667196 | 2.2186286501015 | 2.5645414693878 | 5.5511151231258E-17 | 0 | 0.88 | 8.476 | 5.21160660620916
106 | -14.219338919572 | 27.719338919572 | -14.219338919572 | 48.285039713849 | 7.2280255867181 | 0.21346019891732 | 4.9026798247223 | 0.97023813086768 | 4.9026798247223 | 2.6679414491879 | 2.2341941953014 | 0.15085014833598 | 60 | 5.0685710519492 | 0.02976186913232 | 0.15085014833598 | 2.2426360448474 | 2.3253457619959 | 0 | 0 | 0.88 | 8.2589 | 5.05539208290813
107 | -14.451289462527 | 27.951289462527 | -14.451289462527 | 48.521723941354 | 7.2885084309952 | 0.21346019891732 | 4.880173195017 | 0.97009394703386 | 4.880173195017 | 2.6793238855351 | 2.2003002871873 | 0.15085014833598 | 60 | 5.0441343264787 | 0.029906052966136 | 0.15085014833598 | 2.2186286501015 | 2.4083352359782 | 2.7755575615629E-17 | 0 | 0.88 | 8.3194 | 4.48124473530257
108 | -14.705330522217 | 28.205330522217 | -14.705330522217 | 48.780949512467 | 7.3547515432442 | 0.21346019891732 | 4.7871284697153 | 0.95496642526665 | 4.7871284697153 | 2.6469571389234 | 2.1396183986625 | 0.22627522250397 | 60 | 5.0245894056554 | 0.045033574733348 | 0.22627522250397 | 2.1993948508078 | 2.5676230735289 | 0 | 0 | 0.88 | 8.461 | 4.29754597508092
109 | -13.589758887806 | 27.089758887806 | -13.589758887806 | 47.642611110006 | 7.0638578700315 | 0.21346019891732 | 4.5772863651885 | 0.89692281457342 | 4.5772863651885 | 2.4430528245607 | 2.1336998067449 | 0.52797551917593 | 60 | 5.1221375223907 | 0.10307718542658 | 0.52797551917593 | 2.2951787016645 | 2.486571504843 | 0 | 0 | 0.88 | 8.4718 | 4.21831972414979
110 | -13.070631495989 | 26.570631495989 | -13.070631495989 | 47.112889281622 | 6.9284915078789 | 0.21346019891732 | 5.1456752138495 | 1 | 5.1456752138495 | 2.7032471515183 | 2.4419027188069 | 0 | 60 | 0 | 0 | 0 | 0 | 1.7828162940294 | 0 | 0 | 0.88 | 7.8085 | 4.49407123379297
111 | -13.457215721743 | 26.957215721743 | -13.457215721743 | 47.50736298137 | 7.0292962450797 | 0.21346019891732 | 5.0374375264194 | 0.98530253396258 | 5.0374375264194 | 2.6793041698789 | 2.3576014781488 | 0.07542507416799 | 60 | 5.1318420451506 | 0.014697466037417 | 0.07542507416799 | 2.3046945636806 | 1.9918587186603 | 0 | 0 | 0.88 | 7.9847 | 4.39518466152872
112 | -14.528606303926 | 28.028606303926 | -14.528606303926 | 48.600618677476 | 7.3086693774571 | 0.21346019891732 | 4.8760449236822 | 0.97009394703386 | 4.8760449236822 | 2.681597943678 | 2.19389702651 | 0.15085014833598 | 60 | 5.0441343264787 | 0.029906052966136 | 0.15085014833598 | 2.2186286501015 | 2.4326244537748 | 2.7755575615629E-17 | 0 | 0.88 | 8.3395 | 4.84712079144062
113 | -14.970416854344 | 28.470416854344 | -14.970416854344 | 49.051445769739 | 7.4238747931478 | 0.21346019891732 | 4.8424422151697 | 0.96984478692119 | 4.8424422151697 | 2.6992162045889 | 2.1426686025447 | 0.15085014833598 | 60 | 5.0024567208905 | 0.03015521307881 | 0.15085014833598 | 2.1775676780428 | 2.5814325779781 | 0 | 0 | 0.88 | 8.4547 | 5.20491421948418
114 | -14.440244190091 | 27.940244190091 | -14.440244190091 | 48.510453255195 | 7.2856282933406 | 0.21346019891732 | 4.958046162902 | 0.98507191809654 | 4.958046162902 | 2.7193162970837 | 2.238181400514 | 0.07542507416799 | 60 | 5.0525629920699 | 0.014928081903456 | 0.07542507416799 | 2.2269135712349 | 2.3275821304387 | 0 | 0 | 0.88 | 8.2411 | 5.26859392981284
115 | -14.594877882268 | 28.094877882268 | -14.594877882268 | 48.668242737008 | 7.3259501887101 | 0.21346019891732 | 4.7930321668955 | 0.95502457302613 | 4.7930321668955 | 2.6439710208091 | 2.1485095180295 | 0.22627522250397 | 60 | 5.0310855889252 | 0.044975426973865 | 0.22627522250397 | 2.205791428217 | 2.5329180218146 | 0 | 0 | 0.88 | 8.4322 | 5.29714952822662
116 | -14.175157867344 | 27.675157867344 | -14.175157867344 | 48.239957007494 | 7.2165050458828 | 0.21346019891732 | 4.978735550364 | 0.98511906543384 | 4.978735550364 | 2.708410507996 | 2.2697810467128 | 0.07542507416799 | 60 | 5.0685710519492 | 0.01488093456616 | 0.07542507416799 | 2.2426360448474 | 2.2377694955188 | 0 | 0 | 0.88 | 8.1719 | 5.36238469458938
117 | -13.147948337388 | 26.647948337388 | -13.147948337388 | 47.191784017743 | 6.9486524543408 | 0.21346019891732 | 1.4505113171851 | 0.28225728117903 | 1.4505113171851 | 0.7635361818488 | 0.68644874428182 | 3.7030119746284 | 60 | 5.1592470080523 | 0.71774271882097 | 3.7030119746284 | 2.3315754332895 | 5.4981411371556 | 0 | 0 | 0.88 | 11.5317 | 5.2556751673399
118 | -12.30850829816 | 25.80850829816 | -12.30850829816 | 46.335212549143 | 6.7297621662405 | 0.21346019891732 | 1.9776831650215 | 0.37914148656315 | 1.9776831650215 | 1.0123854176539 | 0.96478584261186 | 3.2504615296205 | 60 | 5.235430390778 | 0.62085851343685 | 3.2504615296205 | 2.4064857612898 | 4.7520790012189 | 0 | 0 | 0.88 | 10.8602 | 5.02785003458781
119 | -11.645792477224 | 25.145792477224 | -11.645792477224 | 45.658971915534 | 6.5569540439273 | 0.21346019891732 | 5.2741938061173 | 1 | 5.2741938061173 | 2.6191293342561 | 2.6545678785561 | 0 | 60 | 0 | 0 | 0 | 0 | 1.2827602378099 | 0 | 0 | 0.88 | 7.437 | 4.96486940803773
120 | -10.415350093888 | 23.915350093888 | -10.415350093888 | 44.403418463151 | 6.2361069611186 | 0.21346019891732 | 5.4048144456684 | 1 | 5.4048144456684 | 2.5965607658237 | 2.8077732635803 | 0 | 60 | 0 | 0 | 0 | 0 | 0.83129251545023 | 0 | 0 | 0.88 | 7.1161 | 4.71373205502051
121 | -9.4168582535088 | 22.916858253509 | -9.4168582535088 | 43.384549238274 | 5.975742722587 | 0.21346019891732 | 5.5196915848642 | 1 | 5.5196915848642 | 2.557875390619 | 2.9613527851305 | 0 | 60 | 0 | 0 | 0 | 0 | 0.45605113772279 | 0 | 0 | 0.88 | 6.8557 | 4.65858793435861
122 | -9.2158344546163 | 22.715834454616 | -9.2158344546163 | 43.179422912874 | 5.9233242588513 | 0.21346019891732 | 5.543591735239 | 1 | 5.543591735239 | 2.5502940192707 | 2.9928376723466 | 0 | 60 | 0 | 0 | 0 | 0 | 0.37973252361229 | 0 | 0 | 0.88 | 6.8033 | 4.59695509652793
123 | -9.1208451866986 | 22.620845186699 | -9.1208451866986 | 43.082495088468 | 5.8985550945879 | 0.21346019891732 | 5.5549841640748 | 1 | 5.5549841640748 | 2.5467316645322 | 3.0077940406903 | 0 | 60 | 0 | 0 | 0 | 0 | 0.34357093051301 | 0 | 0 | 0.88 | 6.7786 | 4.70867939867312
124 | -9.2025801370721 | 22.702580137072 | -9.2025801370721 | 43.165898099053 | 5.9198680961115 | 0.21346019891732 | 5.543591735239 | 1 | 5.543591735239 | 2.5502940192707 | 2.9928376723466 | 0 | 60 | 0 | 0 | 0 | 0 | 0.37627636087254 | 0 | 0 | 0.88 | 6.7999 | 4.74862862868628
125 | -9.1948484604357 | 22.694848460436 | -9.1948484604357 | 43.158008633098 | 5.917852003422 | 0.21346019891732 | 5.543591735239 | 1 | 5.543591735239 | 2.5502940192707 | 2.9928376723466 | 0 | 60 | 0 | 0 | 0 | 0 | 0.37426026818295 | 0 | 0 | 0.88 | 6.7979 | 4.86675881843471
126 | -8.9032534932207 | 22.403253493221 | -8.9032534932207 | 42.860462748184 | 5.8418164280389 | 0.21346019891732 | 5.5825229422334 | 1 | 5.5825229422334 | 2.5382505617474 | 3.043817702451 | 0 | 60 | 0 | 0 | 0 | 0 | 0.25929348580544 | 0 | 0 | 0.88 | 6.7218 | 5.2516788044706
127 | -8.8568633865055 | 22.356863386505 | -8.8568633865055 | 42.813125904597 | 5.8297198596726 | 0.21346019891732 | 5.5838685439721 | 1 | 5.5838685439721 | 2.5378407059689 | 3.0455733429365 | 0 | 60 | 0 | 0 | 0 | 0 | 0.24585131570056 | 0 | 0 | 0.88 | 6.7097 | 5.28338657661165
128 | -8.4735927377934 | 21.973592737793 | -8.4735927377934 | 42.422033405912 | 5.7297791625453 | 0.21346019891732 | 0.98981750968758 | 0.17568458694667 | 0.98981750968758 | 0.44285407516173 | 0.54651602470452 | 4.6332545560336 | 60 | 5.620730223728 | 0.82431541305333 | 4.6332545560336 | 2.795905459566 | 4.7399616528578 | 8.8817841970013E-16 | 0 | 0.88 | 11.243 | 5.79966630241912
129 | -8.2460603038124 | 21.746060303812 | -8.2460603038124 | 42.18985745287 | 5.6704483733301 | 0.21346019891732 | 5.3605009964797 | 0.94664211155753 | 5.3605009964797 | 2.380314566822 | 2.979742382624 | 0.30170029667196 | 60 | 5.6542772864274 | 0.053357888442466 | 0.30170029667196 | 2.8305598173089 | 0.30994737685041 | 5.5511151231258E-17 | 0 | 0.88 | 6.8521 | 6.13471252466644
130 | -7.2232688828315 | 20.723268882831 | -7.2232688828315 | 41.146192737583 | 5.4037478368499 | 0.21346019891732 | 5.4037478368499 | 0.93271283188029 | 5.4037478368499 | 2.3111448459766 | 3.0921752979247 | 0.15085014833598 | 60 | 5.7559034106828 | 0.026207901275064 | 0.15085014833598 | 2.9356082389474 | 8.8817841970013E-16 | 0 | 0 | 0.88 | 6.4346 | 6.29719752262092
131 | -6.346274945458 | 19.846274945458 | -6.346274945458 | 40.251300964753 | 5.1750650880613 | 0.21346019891732 | 5.1750650880613 | 0.87550418293596 | 5.1750650880613 | 2.1348966251998 | 3.0397559276394 | 0.15085014833598 | 60 | 5.8658432733618 | 0.025716702834702 | 0.15085014833598 | 2.8305572105444 | 8.8817841970013E-16 | 0 | 0 | 0.88 | 6.2059 | 6.10640964403299
132 | -5.2616300457304 | 18.76163004573 | -5.2616300457304 | 39.144520454827 | 4.8922357929441 | 0.21346019891732 | 4.8922357929441 | 0.80690696154153 | 4.8922357929441 | 1.939651718954 | 2.9521875984724 | 0.22627522250397 | 60 | 5.9774462550884 | 0.037854831787295 | 0.22627522250397 | 2.9449435833657 | 0 | 0 | 0 | 0.88 | 5.9985 | 5.64584785987682
133 | -5.4250999464773 | 18.925099946477 | -5.4250999464773 | 39.311326475997 | 4.9348617959915 | 0.21346019891732 | 4.9348617959915 | 0.81720784001538 | 4.9348617959915 | 1.9698645428753 | 2.9645980799227 | 0.52797551917593 | 60 | 5.9602425070058 | 0.08858289214832 | 0.52797551917593 | 2.9272967811293 | 0 | 0 | 0 | 0.88 | 6.3428 | 5.44800042924767
134 | -4.8507462393758 | 18.350746239376 | -4.8507462393758 | 38.725251264669 | 4.7850947577948 | 0.21346019891732 | 4.7850947577948 | 0.78117332386865 | 4.7850947577948 | 1.8647894625831 | 2.9199155872629 | 0 | 60 | 0 | 0 | 0 | 0 | 0 | 0 | 0 | 0.88 | 5.6651 | 5.500221917002
135 | -4.8286557132618 | 18.328655713262 | -4.8286557132618 | 38.702709911492 | 4.7793344873771 | 0.21346019891732 | 4.7793344873771 | 0.77979570246109 | 4.7793344873771 | 1.8608073372082 | 2.9181378057232 | 0.07542507416799 | 60 | 6.0239940858348 | 0.012520774936574 | 0.07542507416799 | 2.9926762531804 | 0 | 0 | 0 | 0.88 | 5.7348 | 5.55041980418903
136 | -4.7303528589235 | 18.230352858923 | -4.7303528589235 | 38.602400876453 | 4.7537012805944 | 0.21346019891732 | 4.7537012805944 | 0.77367210803725 | 4.7537012805944 | 1.8431387529917 | 2.910174800515 | 0.15085014833598 | 60 | 6.0347906730029 | 0.024996749101973 | 0.15085014833598 | 3.0037415101438 | 0 | 2.7755575615629E-17 | 0 | 0.88 | 5.7846 | 5.63275514212559
137 | -4.8198194953127 | 18.319819495313 | -4.8198194953127 | 38.693693362564 | 4.7770303772534 | 0.21346019891732 | 4.7770303772534 | 0.77941976410039 | 4.7770303772534 | 1.8599100570659 | 2.916730975781 | 0.15085014833598 | 60 | 6.0239940858348 | 0.025041549873148 | 0.15085014833598 | 2.9926762531804 | 0 | 0 | 0 | 0.88 | 5.8079 | 5.86849169324041
138 | -4.4078311664042 | 17.907831166404 | -4.4078311664042 | 38.273297108576 | 4.6696013295615 | 0.21346019891732 | 4.6696013295615 | 0.75365533787977 | 4.6696013295615 | 1.7857561933052 | 2.8834627147031 | 0.07542507416799 | 60 | 6.0709020766177 | 0.012424030764471 | 0.07542507416799 | 3.0407252374517 | 8.8817841970013E-16 | 0 | 0 | 0.88 | 5.625 | 5.89829201526876
139 | -4.1593127288632 | 17.659312728863 | -4.1593127288632 | 38.019706866187 | 4.6047982824712 | 0.21346019891732 | 4.6047982824712 | 0.73830316395584 | 4.6047982824712 | 1.742140589663 | 2.8622793612325 | 0.22627522250397 | 60 | 6.0995262500733 | 0.037097179883643 | 0.22627522250397 | 3.0700053361428 | 0 | 0 | 0 | 0.88 | 5.7111 | 5.79792918441745
140 | -3.6468124911291 | 17.146812491129 | -3.6468124911291 | 37.496747439928 | 4.4711600004656 | 0.21346019891732 | 4.4711600004656 | 0.70682008261639 | 4.4711600004656 | 1.6537975794372 | 2.8169925399283 | 0.07542507416799 | 60 | 6.1610987932261 | 0.012242146522779 | 0.07542507416799 | 3.1328568255038 | 0 | 0 | 0 | 0.88 | 5.4266 | 5.85519558195895
141 | -3.6943071297777 | 17.194307129778 | -3.6943071297777 | 37.545211356916 | 4.4835445838202 | 0.21346019891732 | 2.5167772172285 | 0.39839639899699 | 2.5167772172285 | 0.93271998867858 | 1.5836866276154 | 3.7030119746284 | 60 | 6.1552357207548 | 0.60160360100301 | 3.7030119746284 | 3.1268804680688 | 1.9667673665917 | 8.8817841970013E-16 | 0 | 0.88 | 9.0666 | 5.68452515638184
142 | -4.4862525397364 | 17.986252539736 | -4.4862525397364 | 38.353318918098 | 4.6900502910117 | 0.21346019891732 | 2.8677711271605 | 0.4637988547908 | 2.8677711271605 | 1.1002482055477 | 1.7671392619144 | 3.2504615296205 | 60 | 6.0620189991432 | 0.5362011452092 | 3.2504615296205 | 3.0316318077362 | 1.8222791638512 | 0 | 0 | 0.88 | 8.8205 | 5.29978847176774
143 | -5.2439576285909 | 18.743957628591 | -5.2439576285909 | 39.126487376113 | 4.8876275775883 | 0.21346019891732 | 4.8876275775883 | 0.80579560649253 | 4.8876275775883 | 1.9364003148961 | 2.9508310785959 | 0 | 60 | 0 | 0 | 0 | 0 | 0 | 0 | 0 | 0.88 | 5.7676 | 5.24762063988606
144 | -6.1430420920783 | 19.643042092078 | -6.1430420920783 | 40.043920502121 | 5.1220705967946 | 0.21346019891732 | 5.1220705967946 | 0.86285241760174 | 5.1220705967946 | 2.1038670902292 | 3.0177927611354 | 0 | 60 | 0 | 0 | 0 | 0 | 0 | 0 | 0 | 0.88 | 6.0021 | 5.13555971381375
145 | -6.9471372876481 | 20.447137287648 | -6.9471372876481 | 40.864425803723 | 5.3317444517375 | 0.21346019891732 | 5.3317444517375 | 0.91350858228089 | 5.3317444517375 | 2.2279188169078 | 3.1034077755649 | 0 | 60 | 0 | 0 | 0 | 0 | 8.8817841970013E-16 | 0 | 0 | 0.88 | 6.2117 | 5.04228039518166
146 | -7.1128162428823 | 20.612816242882 | -7.1128162428823 | 41.033485962125 | 5.3749464823158 | 0.21346019891732 | 5.3749464823158 | 0.92316516383957 | 5.3749464823158 | 2.2514973254784 | 3.1230302694433 | 0 | 60 | 0 | 0 | 0 | 0 | 0 | 0 | 0 | 0.88 | 6.2549 | 4.88751995244192
147 | -7.358021103382 | 20.858021103382 | -7.358021103382 | 41.283695003451 | 5.4388854893326 | 0.21346019891732 | 5.4388854893326 | 0.94161887399848 | 5.4388854893326 | 2.3377151909364 | 3.1007404832814 | 0 | 60 | 0 | 0 | 0 | 0 | 0 | 0 | 0 | 0.88 | 6.3189 | 4.98222223472868
148 | -7.9246431338471 | 21.424643133847 | -7.9246431338471 | 41.861880748824 | 5.5866364348398 | 0.21346019891732 | 5.5866364348398 | 0.97954355279024 | 5.5866364348398 | 2.4516947339831 | 3.1345028509758 | 0 | 60 | 0 | 0 | 0 | 0 | 0 | 0 | 0 | 0.88 | 6.4666 | 5.02349931486398
149 | -8.8336683284582 | 22.333668328458 | -8.8336683284582 | 42.789457478019 | 5.8236715742666 | 0.21346019891732 | 5.5897986292896 | 1 | 5.5897986292896 | 2.5360393493005 | 3.0533055893434 | 0 | 60 | 0 | 0 | 0 | 0 | 0.23387294497703 | 0 | 0 | 0.88 | 6.7037 | 5.08562384153756
150 | -9.7515297503977 | 23.251529750398 | -9.7515297503977 | 43.726050765712 | 6.0630108262629 | 0.21346019891732 | 5.4805536624439 | 1 | 5.4805536624439 | 2.5706238137365 | 2.9094608041597 | 0 | 60 | 0 | 0 | 0 | 0 | 0.58245716381895 | 0 | 0 | 0.88 | 6.943 | 5.50143411803487
151 | -10.300479354344 | 23.800479354344 | -10.300479354344 | 44.2862034228 | 6.2061535539684 | 0.21346019891732 | 5.4181889604889 | 1 | 5.4181889604889 | 2.5918565764869 | 2.8258540218415 | 0 | 60 | 0 | 0 | 0 | 0 | 0.78796459347956 | 0 | 0 | 0.88 | 7.0862 | 5.43241671068329
152 | -10.942209171721 | 24.442209171721 | -10.942209171721 | 44.941029767062 | 6.3734894184065 | 0.21346019891732 | 0.72987416813552 | 0.13647362969974 | 0.72987416813552 | 0.35674225313136 | 0.37264314273531 | 4.6332545560336 | 60 | 5.3655044193064 | 0.86352637030026 | 4.6332545560336 | 2.5356624660042 | 5.643615250271 | 8.8817841970013E-16 | 0 | 0.88 | 11.8867 | 5.85332892215869
153 | -11.239326770464 | 24.739326770464 | -11.239326770464 | 45.24421099027 | 6.450965061394 | 0.21346019891732 | 5.017045473363 | 0.94346520207609 | 5.017045473363 | 2.4711861558836 | 2.5453667594253 | 0.30170029667196 | 60 | 5.3365415240012 | 0.05653479792391 | 0.30170029667196 | 2.5067165867491 | 1.433919588031 | 0 | 0 | 0.88 | 7.6327 | 6.22677877864771
154 | -11.446977723439 | 24.946977723439 | -11.446977723439 | 45.456099717795 | 6.5051116052767 | 0.21346019891732 | 5.1452196788555 | 0.97167314821852 | 5.1452196788555 | 2.5450024009568 | 2.5997226435469 | 0.15085014833598 | 60 | 5.3253411109589 | 0.028326851781485 | 0.15085014833598 | 2.4955536198382 | 1.3598919264212 | 0 | 0 | 0.88 | 7.536 | 6.26153535828829
155 | -11.057079920645 | 24.557079920645 | -11.057079920645 | 45.058244816984 | 6.4034428280025 | 0.21346019891732 | 5.1855411503537 | 0.97182614801569 | 5.1855411503537 | 2.5455508313625 | 2.639499425031 | 0.15085014833598 | 60 | 5.3542606960518 | 0.028173851984311 | 0.15085014833598 | 2.5244113365518 | 1.2179016776487 | 0 | 0 | 0.88 | 7.4343 | 6.05698243661182
156 | -10.394364099708 | 23.894364099708 | -10.394364099708 | 44.382004183375 | 6.2306347056893 | 0.21346019891732 | 5.1790599583646 | 0.95823085333028 | 5.1790599583646 | 2.4880845756555 | 2.6904949703185 | 0.22627522250397 | 60 | 5.4172814276813 | 0.04176914666972 | 0.22627522250397 | 2.5877169500675 | 1.0515747473246 | 0 | 0 | 0.88 | 7.3369 | 5.52777620533047
157 | -10.171249765322 | 23.671249765322 | -10.171249765322 | 44.154336495227 | 6.1724559690901 | 0.21346019891732 | 4.9056447174982 | 0.90299056284272 | 4.9056447174982 | 2.3358322833661 | 2.5693362821851 | 0.52797551917593 | 60 | 5.4425170854248 | 0.097009437157277 | 0.52797551917593 | 2.6132405951616 | 1.266811251592 | 0 | 8.8817841970013E-16 | 0.88 | 7.5804 | 5.2218137426511
158 | -10.343555884018 | 23.843555884018 | -10.343555884018 | 44.330159065325 | 6.2173860822612 | 0.21346019891732 | 5.4181889604889 | 1 | 5.4181889604889 | 2.5918565764869 | 2.8258540218415 | 0 | 60 | 0 | 0 | 0 | 0 | 0.79919712177232 | 0 | 0 | 0.88 | 7.0974 | 5.15949676531288
159 | -10.865996852876 | 24.365996852876 | -10.865996852876 | 44.863262094771 | 6.3536164844872 | 0.21346019891732 | 5.2729163296076 | 0.98594259397186 | 5.2729163296076 | 2.5802970240695 | 2.6921299564071 | 0.07542507416799 | 60 | 5.3655044193064 | 0.014057406028144 | 0.07542507416799 | 2.5356624660042 | 1.0807001548796 | 1.3877787807814E-17 | 0 | 0.88 | 7.309 | 5.2206319675646
160 | -11.502204048103 | 25.002204048103 | -11.502204048103 | 45.51245311031 | 6.5195122837667 | 0.21346019891732 | 5.1388895375266 | 0.97159792617752 | 5.1388895375266 | 2.5447825667542 | 2.593611769903 | 0.15085014833598 | 60 | 5.3112371046854 | 0.028402073822482 | 0.15085014833598 | 2.4815200410248 | 1.38062274624 | 0 | 0 | 0.88 | 7.5504 | 5.29609401056423
161 | -11.966105124635 | 25.466105124635 | -11.966105124635 | 45.98582155575 | 6.640477969875 | 0.21346019891732 | 5.0922080974511 | 0.97136098970266 | 5.0922080974511 | 2.5439855958397 | 2.5477229176299 | 0.15085014833598 | 60 | 5.2672961380225 | 0.028639010297343 | 0.15085014833598 | 2.4379523435213 | 1.5482698724239 | 2.7755575615629E-17 | 0 | 0.88 | 7.6713 | 5.52272325727517
162 | -12.076557755205 | 25.576557755205 | -12.076557755205 | 46.098528321638 | 6.6692793219634 | 0.21346019891732 | 5.1565717463529 | 0.9856382930478 | 5.1565717463529 | 2.6260274992931 | 2.5300349886555 | 0.07542507416799 | 60 | 5.2518182148573 | 0.014361706952197 | 0.07542507416799 | 2.4226561106935 | 1.5127075756105 | 0 | 0 | 0.88 | 7.6247 | 5.55675098991393
163 | -12.430006201167 | 25.930006201167 | -12.430006201167 | 46.45919000119 | 6.7614436559834 | 0.21346019891732 | 4.977600075284 | 0.95668740234097 | 4.977600075284 | 2.5609397464772 | 2.4161458359371 | 0.22627522250397 | 60 | 5.2242357820524 | 0.043312597659035 | 0.22627522250397 | 2.3954532997425 | 1.7838435806994 | 0 | 0 | 0.88 | 7.8677 | 5.45710369584861
164 | -12.849726216091 | 26.349726216091 | -12.849726216091 | 46.887475730705 | 6.8708887988107 | 0.21346019891732 | 5.0909395957789 | 0.98545883259795 | 5.0909395957789 | 2.6544997933816 | 2.4359183859194 | 0.07542507416799 | 60 | 5.1870026719712 | 0.014541167402045 | 0.07542507416799 | 2.3588268703489 | 1.7799492030318 | 0 | 0 | 0.88 | 7.8263 | 5.52013251883251
165 | -12.938088329926 | 26.438088329926 | -12.938088329926 | 46.977641152986 | 6.8939298829271 | 0.21346019891732 | 1.470099329027 | 0.28499977201486 | 1.470099329027 | 0.76836144304736 | 0.70121522643694 | 3.7030119746284 | 60 | 5.1790360753639 | 0.71500022798514 | 3.7030119746284 | 2.3510013022261 | 5.4238305539001 | 0 | 1.7763568394003E-15 | 0.88 | 11.4769 | 5.36149435011655
166 | -12.993314645211 | 26.493314645211 | -12.993314645211 | 47.03399453593 | 6.9083305589713 | 0.21346019891732 | 1.9153021665304 | 0.37165840894616 | 1.9153021665304 | 1.0029989116069 | 0.9117795783313 | 3.2504615296205 | 60 | 5.1730803370328 | 0.62834159105384 | 3.2504615296205 | 2.3451530826736 | 4.9930283924409 | 0 | 0 | 0.88 | 11.0388 | 4.96986981031845
167 | -12.838680953034 | 26.338680953034 | -12.838680953034 | 46.876205054116 | 6.8680086636019 | 0.21346019891732 | 5.1660601410997 | 1 | 5.1660601410997 | 2.6936765759362 | 2.4718621471966 | 0 | 60 | 0 | 0 | 0 | 0 | 1.7019485225022 | 0 | 0 | 0.88 | 7.748 | 4.91136667799139
168 | -13.236310451224 | 26.736310451224 | -13.236310451224 | 47.281949440024 | 6.9716935384572 | 0.21346019891732 | 5.1313577515496 | 1 | 5.1313577515496 | 2.7101054500643 | 2.4207241556064 | 0 | 60 | 0 | 0 | 0 | 0 | 1.8403357869076 | 0 | 0 | 0.88 | 7.8517 | 4.78344771116873
169 | -13.656030466148 | 27.156030466148 | -13.656030466148 | 47.710235169539 | 7.0811386812845 | 0.21346019891732 | 5.0959796342624 | 1 | 5.0959796342624 | 2.7275627289228 | 2.3678816671863 | 0 | 60 | 0 | 0 | 0 | 0 | 1.9851590470221 | 0 | 0 | 0.88 | 7.9611 | 4.74012979445342
170 | -14.175157867344 | 27.675157867344 | -14.175157867344 | 48.239957007494 | 7.2165050458828 | 0.21346019891732 | 5.0539429446241 | 1 | 5.0539429446241 | 2.7493312195369 | 2.3040677278063 | 0 | 60 | 0 | 0 | 0 | 0 | 2.1625621012587 | 0 | 0 | 0.88 | 8.0965 | 4.82021590871043
171 | -15.323865290926 | 28.823865290926 | -15.323865290926 | 49.412107439721 | 7.516039124722 | 0.21346019891732 | 4.9208820992636 | 1 | 4.9208820992636 | 2.6152827153416 | 2.3050679176803 | 0 | 60 | 0 | 0 | 0 | 0 | 2.5951570254584 | 0 | 0 | 0.88 | 8.396 | 4.91880388955272
172 | -16.439436925338 | 29.939436925338 | -16.439436925338 | 50.550445842181 | 7.8069327979347 | 0.21346019891732 | 4.8229286295123 | 1 | 4.8229286295123 | 2.6022737376696 | 2.2201153288639 | 0 | 60 | 0 | 0 | 0 | 0 | 2.9840041684225 | 0 | 0 | 0.88 | 8.6869 | 5.06150130461943
173 | -16.351074820882 | 29.851074820882 | -16.351074820882 | 50.460280429471 | 7.783891716264 | 0.21346019891732 | 4.831784242159 | 1 | 4.831784242159 | 2.6181638683192 | 2.2130785110957 | 0 | 60 | 0 | 0 | 0 | 0 | 2.9521074741051 | 0 | 0 | 0.88 | 8.6639 | 5.31848714744793
174 | -16.571980091401 | 30.071980091401 | -16.571980091401 | 50.685693970817 | 7.8414944228865 | 0.21346019891732 | 4.8125382282983 | 1 | 4.8125382282983 | 2.6074821888517 | 2.2045142292697 | 0 | 60 | 0 | 0 | 0 | 0 | 3.0289561945882 | 0 | 0 | 0.88 | 8.7215 | 6.51901069618897
175 | -16.108079014869 | 29.608079014869 | -16.108079014869 | 50.212325525377 | 7.7205287367782 | 0.21346019891732 | 4.8519362145612 | 1 | 4.8519362145612 | 2.6081433955406 | 2.2432552720949 | 0 | 60 | 0 | 0 | 0 | 0 | 2.868592522217 | 0 | 0 | 0.88 | 8.6005 | 7.43449055744864
176 | -15.434317930875 | 28.934317930875 | -15.434317930875 | 49.524814215179 | 7.5448404792561 | 0.21346019891732 | 0.27857703944792 | 0.056664316642782 | 0.27857703944792 | 0.14781554319594 | 0.13023088704065 | 4.6332545560336 | 60 | 4.9115650322316 | 0.94333568335722 | 4.6332545560336 | 2.2923572811706 | 7.2662634398082 | 0 | 0 | 0.88 | 13.0581 | 5.67247934412367
177 | -14.705330522217 | 28.205330522217 | -14.705330522217 | 48.780949512467 | 7.3547515432442 | 0.21346019891732 | 4.7118792246476 | 0.93995523368887 | 4.7118792246476 | 2.6053407238663 | 2.1059855704961 | 0.30170029667196 | 60 | 5.0245894056554 | 0.06004476631113 | 0.30170029667196 | 2.1993948508078 | 2.6428723185966 | 0 | 0 | 0.88 | 8.5365 | 5.61132905673033
178 | -12.396870402616 | 25.896870402616 | -12.396870402616 | 46.425377961853 | 6.7528032479112 | 0.21346019891732 | 5.0556762657567 | 0.97112493489398 | 5.0556762657567 | 2.5982798159321 | 2.4568825166375 | 0.15085014833598 | 60 | 5.2242357820524 | 0.028875065106023 | 0.15085014833598 | 2.3954532997425 | 1.6971269821545 | 0 | 0 | 0.88 | 7.7837 | 5.52521223029191
179 | -10.097246500964 | 23.597246500964 | -10.097246500964 | 44.078822960168 | 6.1531590627018 | 0.21346019891732 | 5.2860268618551 | 0.9723402436352 | 5.2860268618551 | 2.5140093236848 | 2.7715419429095 | 0.15085014833598 | 60 | 5.4537771897344 | 0.027659756364804 | 0.15085014833598 | 2.6246629161919 | 0.86713220084666 | 0 | 0 | 0.88 | 7.184 | 5.0780953654866
180 | -8.733156429012 | 22.233156429012 | -8.733156429012 | 42.686894315318 | 5.7974623423988 | 0.21346019891732 | 5.3756786901271 | 0.95958084643759 | 5.3756786901271 | 2.4299514495876 | 2.9452752136254 | 0.22627522250397 | 60 | 5.5982177398782 | 0.040419153562415 | 0.22627522250397 | 2.7726751701625 | 0.42178365227169 | 0 | 0 | 0.88 | 6.9037 | 5.01353414428931
181 | -7.9953328211636 | 21.495332821164 | -7.9953328211636 | 41.93401308282 | 5.6050693011546 | 0.21346019891732 | 5.1643047820525 | 0.90692213768181 | 5.1643047820525 | 2.2722040898899 | 2.8916607095926 | 0.52797551917593 | 60 | 5.6724070152261 | 0.093077862318186 | 0.52797551917593 | 2.8492998420398 | 0.44076451910213 | 0 | 8.8817841970013E-16 | 0.88 | 7.013 | 4.91995392957873
182 | -7.1249660378726 | 20.624966037873 | -7.1249660378726 | 41.045883712115 | 5.378114632513 | 0.21346019891732 | 5.378114632513 | 0.92370930430784 | 5.378114632513 | 2.2528246705172 | 3.1248710745558 | 0 | 60 | 0 | 0 | 0 | 0 | 8.8817841970013E-16 | 0 | 0 | 0.88 | 6.2581 | 5.12860611538229
183 | -6.2048955708251 | 19.704895570825 | -6.2048955708251 | 40.10703629676 | 5.1381993554316 | 0.21346019891732 | 5.1381993554316 | 0.86669320082753 | 5.1381993554316 | 2.1132897147981 | 3.0244983506915 | 0.07542507416799 | 60 | 5.8801361688148 | 0.012827096516575 | 0.07542507416799 | 2.8451841903984 | 8.8817841970013E-16 | 0 | 0 | 0.88 | 6.0936 | 5.00077889118609
184 | -5.3610374226226 | 18.861037422623 | -5.3610374226226 | 39.245956553697 | 4.9181570122694 | 0.21346019891732 | 4.9181570122694 | 0.81316645602654 | 4.9181570122694 | 1.9579947107553 | 2.959764185979 | 0.15085014833598 | 60 | 5.9602425070058 | 0.025309397756663 | 0.15085014833598 | 2.9272967811293 | 0 | 0 | 0 | 0.88 | 5.949 | 5.5232061641093
185 | -4.5116566428916 | 18.011656642892 | -4.5116566428916 | 38.379241472338 | 4.6966746015029 | 0.21346019891732 | 4.6966746015029 | 0.75958373416603 | 4.6966746015029 | 1.802169385341 | 2.8941215043789 | 0.15085014833598 | 60 | 6.0620189991432 | 0.024884473037333 | 0.15085014833598 | 3.0316318077362 | 0 | 0 | 0 | 0.88 | 5.7275 | 5.90062870811003
186 | -3.0790859381101 | 16.57908593811 | -3.0790859381101 | 36.917434630725 | 4.3231210424159 | 0.21346019891732 | 4.3231210424159 | 0.6721959557387 | 4.3231210424159 | 1.5583820899615 | 2.7643784762904 | 0.07542507416799 | 60 | 6.2339768227946 | 0.012099030251796 | 0.07542507416799 | 3.2069813830286 | 0 | 0 | 0 | 0.88 | 5.2785 | 5.99566554960103
187 | -2.1899422057463 | 15.689942205746 | -2.1899422057463 | 36.010145107904 | 4.0912701434301 | 0.21346019891732 | 4.0912701434301 | 0.61847372014771 | 4.0912701434301 | 1.413974128645 | 2.6769504071671 | 0.22627522250397 | 60 | 6.3600824506789 | 0.035577403950135 | 0.22627522250397 | 3.3345180531011 | 0 | 0 | 0 | 0.88 | 5.1975 | 6.06804517503825
188 | -2.1568064165753 | 15.656806416575 | -2.1568064165753 | 35.976333078138 | 4.0826297378036 | 0.21346019891732 | 4.0826297378036 | 0.6171675576055 | 4.0826297378036 | 1.4109872089239 | 2.6712969214404 | 0.07542507416799 | 60 | 6.3600824506789 | 0.011859134650045 | 0.07542507416799 | 3.3345180531011 | 0 | 0 | 0 | 0.88 | 5.0381 | 6.05739083405385
189 | -1.6255292297685 | 15.125529229768 | -1.6255292297685 | 35.434213499764 | 3.9440952254538 | 0.21346019891732 | 2.8771486882833 | 0.42580759607761 | 2.8771486882833 | 0.95911048312373 | 1.9177048506524 | 3.7030119746284 | 60 | 6.449078652613 | 0.57419240392239 | 3.7030119746284 | 3.4239947478281 | 1.0669465371705 | 0 | 0 | 0.88 | 8.5271 | 5.94989264535629
190 | -0.75737150096475 | 14.257371500965 | -0.75737150096475 | 34.548338266291 | 3.7177165843431 | 0.21346019891732 | 3.5393691999676 | 0.5076484366066 | 3.5393691999676 | 1.1359592831446 | 2.4030889671794 | 3.2504615296205 | 60 | 6.6019116649444 | 0.4923515633934 | 3.2504615296205 | 3.5767648756759 | 0.17834738437552 | 0 | 0 | 0.88 | 7.8482 | 5.7330754579377
191 | -0.12447789215772 | 13.624477892158 | -0.12447789215772 | 33.902528461385 | 3.5526848275829 | 0.21346019891732 | 3.5526848275829 | 0.4961910283668 | 3.5526848275829 | 1.0999678100067 | 2.4524074016482 | 0 | 60 | 0 | 0 | 0 | 0 | 0 | 0 | 0 | 0.88 | 4.4327 | 5.6784295587032
192 | 0.52940172020933 | 12.970598279791 | 0.52940172020933 | 33.235304367133 | 3.3821808129477 | 0.21346019891732 | 3.3821808129477 | 0.45859410856315 | 3.3821808129477 | 1.0071106184335 | 2.3747724249169 | 0 | 60 | 0 | 0 | 0 | 0 | 0 | 0 | 0 | 0.88 | 4.2622 | 5.47602659170787
193 | 0.32395981234236 | 13.176040187658 | 0.32395981234236 | 33.444938966998 | 3.4357513317452 | 0.21346019891732 | 3.4357513317452 | 0.4703262481197 | 3.4357513317452 | 1.0358951010724 | 2.3995547259942 | 0 | 60 | 0 | 0 | 0 | 0 | 4.4408920985006E-16 | 0 | 0 | 0.88 | 4.3158 | 5.45942594652967
194 | 0.34384128396907 | 13.156158716031 | 0.34384128396907 | 33.424651751052 | 3.4305670888585 | 0.21346019891732 | 3.4305670888585 | 0.46961656768278 | 3.4305670888585 | 1.0343315727759 | 2.3959340115365 | 0 | 60 | 0 | 0 | 0 | 0 | 4.4408920985006E-16 | 0 | 0 | 0.88 | 4.3106 | 5.54075618771728
195 | 0.035678431547974 | 13.464321568452 | 0.035678431547974 | 33.739103641278 | 3.5109228646091 | 0.21346019891732 | 3.5109228646091 | 0.48691502612971 | 3.5109228646091 | 1.0768912723617 | 2.4337248662628 | 0 | 60 | 0 | 0 | 0 | 0 | 0 | 0 | 0 | 0.88 | 4.3909 | 5.66177612667365
196 | -0.22719884609121 | 13.727198846091 | -0.22719884609121 | 34.007345761318 | 3.5794700869817 | 0.21346019891732 | 3.5794700869817 | 0.50216195185916 | 3.5794700869817 | 1.1148804147712 | 2.464278206997 | 0 | 60 | 0 | 0 | 0 | 0 | 0 | 0 | 0 | 0.88 | 4.4595 | 5.82731465607039
197 | -0.17528610784749 | 13.675286107847 | -0.17528610784749 | 33.954373579436 | 3.565933451011 | 0.21346019891732 | 3.565933451011 | 0.50026290440927 | 3.565933451011 | 1.1106630460077 | 2.4549589401201 | 0 | 60 | 0 | 0 | 0 | 0 | 4.4408920985006E-16 | 0 | 0 | 0.88 | 4.4459 | 6.12368107651258
198 | 0.0047516874849194 | 13.495248312515 | 0.0047516874849194 | 33.770661543383 | 3.5189872451504 | 0.21346019891732 | 3.5189872451504 | 0.48870300829533 | 3.5189872451504 | 1.08133080486 | 2.4373491556288 | 0 | 60 | 0 | 0 | 0 | 0 | 0 | 0 | 0 | 0.88 | 4.399 | 7.37620096194543
199 | -0.14435937316379 | 13.644359373164 | -0.14435937316379 | 33.922815686902 | 3.5578690729154 | 0.21346019891732 | 3.5578690729154 | 0.49691509372798 | 3.5578690729154 | 1.1015733866158 | 2.4559860702446 | 0 | 60 | 0 | 0 | 0 | 0 | 0 | 0 | 0 | 0.88 | 4.4379 | 8.46790631164623
200 | 0.40127665374128 | 13.098723346259 | 0.40127665374128 | 33.366044230876 | 3.4155903852834 | 0.21346019891732 | 2.3659250539651 | 0.32272281290402 | 2.3659250539651 | 0.70992268171068 | 1.6557023108976 | 4.6332545560336 | 60 | 6.8410019476665 | 0.67727718709598 | 4.6332545560336 | 3.8139852663312 | 1.0496653313183 | 0 | 1.7763568394003E-15 | 0.88 | 8.9288 | 6.50347503561561
201 | 0.60671856160825 | 12.893281438392 | 0.60671856160825 | 33.156409631012 | 3.3620198664858 | 0.21346019891732 | 3.3620198664858 | 0.45419910219609 | 3.3620198664858 | 0.99637189987034 | 2.3653516055173 | 0.30170029667196 | 60 | 6.8881019544739 | 0.04380020775912 | 0.30170029667196 | 3.8605174590112 | 0 | 0 | 0 | 0.88 | 4.5437 | 6.51583669347305
202 | 1.6549140857444 | 11.845085914256 | 1.6549140857444 | 32.086822361485 | 3.0886950195144 | 0.21346019891732 | 3.0886950195144 | 0.39584034842876 | 3.0886950195144 | 0.8560256195373 | 2.2323922519861 | 0.15085014833598 | 60 | 7.1530949097032 | 0.021088794464526 | 0.15085014833598 | 4.121419660741 | 0 | 0 | 0 | 0.88 | 4.1195 | 6.43545282707172
203 | 2.074634110048 | 11.425365889952 | 2.074634110048 | 31.6585366224 | 2.9792498742414 | 0.21346019891732 | 2.9792498742414 | 0.37319279379329 | 2.9792498742414 | 0.80266171633313 | 2.1763187405213 | 0.15085014833598 | 60 | 7.2716250526768 | 0.020745039415976 | 0.15085014833598 | 4.2377335093435 | 4.4408920985006E-16 | 2.7755575615629E-17 | 0 | 0.88 | 4.0101 | 5.91271024766377
204 | 2.2546719053804 | 11.24532809462 | 2.2546719053804 | 31.474824586346 | 2.9323036683808 | 0.21346019891732 | 2.9323036683808 | 0.36362177252029 | 2.9323036683808 | 0.78029011047709 | 2.151747456504 | 0.22627522250397 | 60 | 7.3247598790355 | 0.030891828024506 | 0.22627522250397 | 4.2898137482574 | 4.4408920985006E-16 | 0 | 0 | 0.88 | 4.0386 | 5.92835480563144
205 | 2.4126191839782 | 11.087380816022 | 2.4126191839782 | 31.3136538939 | 2.8911177304921 | 0.21346019891732 | 2.8911177304921 | 0.35530331619946 | 2.8911177304921 | 0.76093195856508 | 2.1299225754648 | 0.52797551917593 | 60 | 7.3724773981455 | 0.071614396445452 | 0.52797551917593 | 4.336553571356 | 0 | 0 | 0 | 0.88 | 4.2991 | 5.81598274636391
206 | 1.8283247269943 | 11.671675273006 | 1.8283247269943 | 31.909872727557 | 3.0434768938008 | 0.21346019891732 | 3.0434768938008 | 0.38642887411937 | 3.0434768938008 | 0.83377617304172 | 2.2094267656078 | 0 | 60 | 0 | 0 | 0 | 0 | 0 | 0 | 0 | 0.88 | 3.9235 | 6.06140119807008
207 | 0.67078109484227 | 12.829218905158 | 0.67078109484227 | 33.091039699141 | 3.345315080318 | 0.21346019891732 | 3.345315080318 | 0.45056619151924 | 3.345315080318 | 0.98751342188854 | 2.357506465481 | 0.07542507416799 | 60 | 6.9030993361172 | 0.01092626232008 | 0.07542507416799 | 3.8753224805851 | 0 | 0 | 0 | 0.88 | 4.3007 | 5.79790285897967
208 | -0.60605139520813 | 14.106051395208 | -0.60605139520813 | 34.39392999511 | 3.6782587314929 | 0.21346019891732 | 3.6782587314929 | 0.52432092433465 | 3.6782587314929 | 1.1706262213786 | 2.5073142545736 | 0.15085014833598 | 60 | 6.6307294039774 | 0.022750159016517 | 0.15085014833598 | 3.6054606180523 | 0 | 0 | 0 | 0.88 | 4.7091 | 6.35725332068022
209 | -3.4402660607082 | 16.940266060708 | -3.4402660607082 | 37.285985776233 | 4.4173014691255 | 0.21346019891732 | 4.4173014691255 | 0.69419397048156 | 4.4173014691255 | 1.6187904192962 | 2.7981445839155 | 0.15085014833598 | 60 | 6.1870004348971 | 0.024381790485277 | 0.15085014833598 | 3.1592361822311 | 0 | 0 | 0 | 0.88 | 5.4482 | 6.74139075083776
210 | -4.1062954680655 | 17.606295468066 | -4.1062954680655 | 37.965607620475 | 4.5909736339579 | 0.21346019891732 | 4.5909736339579 | 0.7350355790567 | 4.5909736339579 | 1.7329023580743 | 2.8576938173103 | 0.07542507416799 | 60 | 6.1057309256291 | 0.0123531605121 | 0.07542507416799 | 3.0763474206017 | 0 | 0 | 0 | 0.88 | 5.5464 | 6.7829758389977
211 | -5.3985913207681 | 18.898591320768 | -5.3985913207681 | 39.284276857927 | 4.9279494729578 | 0.21346019891732 | 4.9279494729578 | 0.81606316670751 | 4.9279494729578 | 1.9671047698015 | 2.9604455300762 | 0.22627522250397 | 60 | 5.9602425070058 | 0.037964096634994 | 0.22627522250397 | 2.9272967811293 | 0 | 0 | 0 | 0.88 | 6.0342 | 6.82169498968298
212 | -4.5922870707111 | 18.092287070711 | -4.5922870707111 | 38.461517419093 | 4.717699590484 | 0.21346019891732 | 4.717699590484 | 0.76508977229384 | 4.717699590484 | 1.8184651358358 | 2.8988489987494 | 0.07542507416799 | 60 | 6.0501150970949 | 0.012466717237199 | 0.07542507416799 | 3.019441503867 | 0 | 0 | 0 | 0.88 | 5.6731 | 6.84511965649019
213 | -4.9269585582207 | 18.426958558221 | -4.9269585582207 | 38.80301893696 | 4.8049676917141 | 0.21346019891732 | 2.3488651960525 | 0.38419507113499 | 2.3488651960525 | 0.91811780417104 | 1.4303565147014 | 3.7030119746284 | 60 | 6.0132873269681 | 0.61580492886501 | 3.7030119746284 | 2.9817002341051 | 2.4561024956615 | 0 | 0 | 0.88 | 9.388 | 6.69468162903715
214 | -4.318364530015 | 17.818364530015 | -4.318364530015 | 38.182004622464 | 4.6462722329025 | 0.21346019891732 | 2.8909225612001 | 0.46548324485352 | 2.8909225612001 | 1.1011516431208 | 1.7893900183423 | 3.2504615296205 | 60 | 6.0811218700334 | 0.53451675514648 | 3.2504615296205 | 3.051183200752 | 1.7553496717024 | 0 | 0 | 0.88 | 8.7767 | 6.42884562173746
215 | -4.7988335011321 | 18.298833501132 | -4.7988335011321 | 38.672279082788 | 4.7715581218241 | 0.21346019891732 | 4.7715581218241 | 0.77852691149134 | 4.7715581218241 | 1.8577790191094 | 2.9133897584017 | 0 | 60 | 0 | 0 | 0 | 0 | 0 | 0 | 0 | 0.88 | 5.6516 | 6.37479658590694
216 | -4.0444419893188 | 17.544441989319 | -4.0444419893188 | 37.902491825836 | 4.574844875321 | 0.21346019891732 | 4.574844875321 | 0.73122663013403 | 4.574844875321 | 1.7221536599044 | 2.8523147756231 | 0 | 60 | 0 | 0 | 0 | 0 | 0 | 0 | 0 | 0.88 | 5.4548 | 6.12231557226805
217 | -3.8909128196955 | 17.390912819696 | -3.8909128196955 | 37.745829407853 | 4.5348109924941 | 0.21346019891732 | 4.5348109924941 | 0.72178696194121 | 4.5348109924941 | 1.6956090343858 | 2.838828048581 | 0 | 60 | 0 | 0 | 0 | 0 | 0 | 0 | 0 | 0.88 | 5.4148 | 6.06591547338337
218 | -4.210120944553 | 17.710120944553 | -4.210120944553 | 38.071551984238 | 4.6180469058993 | 0.21346019891732 | 4.6180469058993 | 0.74143703962745 | 4.6180469058993 | 1.7510156988284 | 2.8666520390515 | 0 | 60 | 0 | 0 | 0 | 0 | 0 | 0 | 0 | 0.88 | 5.498 | 6.12387342268156
219 | -3.7804601797463 | 17.280460179746 | -3.7804601797463 | 37.633122632394 | 4.50600963796 | 0.21346019891732 | 4.50600963796 | 0.71500843131993 | 4.50600963796 | 1.6766304631555 | 2.8290070871709 | 0 | 60 | 0 | 0 | 0 | 0 | 0 | 0 | 0 | 0.88 | 5.386 | 6.19614948663073
220 | -4.702739701281 | 18.202739701281 | -4.702739701281 | 38.574224184981 | 4.7465009425723 | 0.21346019891732 | 4.7465009425723 | 0.77250024208116 | 4.7465009425723 | 1.8403463997416 | 2.9057668158668 | 0 | 60 | 0 | 0 | 0 | 0 | 0 | 0 | 0 | 0.88 | 5.6265 | 6.29957096271475
221 | -5.4262044784106 | 18.926204478411 | -5.4262044784106 | 39.312453549399 | 4.9351498109799 | 0.21346019891732 | 4.9351498109799 | 0.81725553498968 | 4.9351498109799 | 1.9699795340303 | 2.9647711037513 | 0 | 60 | 0 | 0 | 0 | 0 | 0 | 0 | 0 | 0.88 | 5.8151 | 6.56279796612993
222 | -4.4232945290564 | 17.923294529056 | -4.4232945290564 | 38.289076050058 | 4.6736335173864 | 0.21346019891732 | 4.6736335173864 | 0.75430611717828 | 4.6736335173864 | 1.7872985189854 | 2.8859525767772 | 0 | 60 | 0 | 0 | 0 | 0 | 0 | 0 | 0 | 0.88 | 5.5536 | 7.86836566647621
223 | -4.4210854839484 | 17.921085483948 | -4.4210854839484 | 38.286821922396 | 4.6730574923012 | 0.21346019891732 | 4.6730574923012 | 0.75421314898901 | 4.6730574923012 | 1.7870781874136 | 2.8855968832739 | 0 | 60 | 0 | 0 | 0 | 0 | 0 | 0 | 0 | 0.88 | 5.5531 | 8.81663623650241
224 | -4.1482674658062 | 17.648267465806 | -4.1482674658062 | 38.008436189598 | 4.6019181472623 | 0.21346019891732 | 1.506284855839 | 0.24116299711386 | 1.506284855839 | 0.568306685442 | 0.93760088008356 | 4.6332545560336 | 60 | 6.1057309256291 | 0.75883700288614 | 4.6332545560336 | 3.0763474206017 | 3.0956332914233 | 0 | 0 | 0.88 | 10.1152 | 6.8167360011191
225 | -3.5021195394549 | 17.002119539455 | -3.5021195394549 | 37.349101570872 | 4.4334302277624 | 0.21346019891732 | 4.4334302277624 | 0.69797146508984 | 4.4334302277624 | 1.6292383653302 | 2.8038243730884 | 0.30170029667196 | 60 | 6.17917345079 | 0.048825348418304 | 0.30170029667196 | 3.1512688000568 | 0 | 0 | 0 | 0.88 | 5.6151 | 6.88517791647658
226 | -2.9310794000153 | 16.431079400015 | -2.9310794000153 | 36.766407551036 | 4.2845272271934 | 0.21346019891732 | 4.2845272271934 | 0.66321060429537 | 4.2845272271934 | 1.5339213449851 | 2.750247868065 | 0.15085014833598 | 60 | 6.2538901546568 | 0.024121010220119 | 0.15085014833598 | 3.2271818808967 | 0 | 0 | 0 | 0.88 | 5.3154 | 6.67441149894693
227 | -2.3180672722144 | 15.818067272214 | -2.3180672722144 | 36.140884971647 | 4.1246797157658 | 0.21346019891732 | 4.1246797157658 | 0.62617629080256 | 4.1246797157658 | 1.4344087906382 | 2.6899231626612 | 0.15085014833598 | 60 | 6.3409030660233 | 0.023790010155538 | 0.15085014833598 | 3.3151795002382 | 0 | 0 | 0 | 0.88 | 5.1555 | 6.06680316348266
228 | -1.4366552258664 | 14.936655225866 | -1.4366552258664 | 35.241484924353 | 3.8948449119153 | 0.21346019891732 | 3.8948449119153 | 0.57292581105396 | 3.8948449119153 | 1.2906283864275 | 2.6038851571238 | 0.22627522250397 | 60 | 6.4806042953748 | 0.034915759733311 | 0.22627522250397 | 3.4555942116687 | 0 | 0 | 0 | 0.88 | 5.0011 | 5.91876658048426
229 | -0.92415498813226 | 14.424154988132 | -0.92415498813226 | 34.718525498094 | 3.7612066299097 | 0.21346019891732 | 3.7612066299097 | 0.54308211651886 | 3.7612066299097 | 1.2183258570787 | 2.5425568539462 | 0.52797551917593 | 60 | 6.5709290684028 | 0.08035020827036 | 0.52797551917593 | 3.5458769146532 | 0 | 0 | 0 | 0.88 | 5.1692 | 5.77306604232513
230 | -0.75847603289806 | 14.258476032898 | -0.75847603289806 | 34.549465339692 | 3.7180045993314 | 0.21346019891732 | 3.7180045993314 | 0.53326994600169 | 3.7180045993314 | 1.1933084451814 | 2.5243752001508 | 0 | 60 | 0 | 0 | 0 | 0 | 4.4408920985006E-16 | 0 | 0 | 0.88 | 4.598 | 6.01971100192139
231 | -0.75184886943626 | 14.251848869436 | -0.75184886943626 | 34.542702927996 | 3.7162765167387 | 0.21346019891732 | 3.7162765167387 | 0.53302208872064 | 3.7162765167387 | 1.192753661027 | 2.5232019017526 | 0.07542507416799 | 60 | 6.6019116649444 | 0.011424732410234 | 0.07542507416799 | 3.5767648756759 | 4.4408920985006E-16 | 0 | 0 | 0.88 | 4.6717 | 5.66273786053516
232 | -0.74522171535381 | 14.245221715354 | -0.74522171535381 | 34.535940525871 | 3.7145484365917 | 0.21346019891732 | 3.7145484365917 | 0.5325122702246 | 3.7145484365917 | 1.1913954395727 | 2.522832259395 | 0.15085014833598 | 60 | 6.6042003878728 | 0.022841546209437 | 0.15085014833598 | 3.5790450852434 | 0 | 0 | 0 | 0.88 | 4.7454 | 6.19890552770482
233 | -1.1019837289774 | 14.601983728977 | -1.1019837289774 | 34.899983396916 | 3.8075768082394 | 0.21346019891732 | 3.8075768082394 | 0.5536274503449 | 3.8075768082394 | 1.2453413216864 | 2.5619084172949 | 0.15085014833598 | 60 | 6.5387705830403 | 0.02307010873378 | 0.15085014833598 | 3.5137746264338 | 0 | 0 | 0 | 0.88 | 4.8384 | 6.59509696213063
234 | -1.3681745930372 | 14.868174593037 | -1.3681745930372 | 35.171606727589 | 3.8769880731313 | 0.21346019891732 | 3.8769880731313 | 0.57029909700641 | 3.8769880731313 | 1.2847096761288 | 2.5919470290303 | 0.07542507416799 | 60 | 6.4806042953748 | 0.01163858657777 | 0.07542507416799 | 3.4555942116687 | 0 | 0 | 0 | 0.88 | 4.8324 | 6.60842069287259
235 | -1.2632445846164 | 14.763244584616 | -1.2632445846164 | 35.064535290425 | 3.8496267862016 | 0.21346019891732 | 3.8496267862017 | 0.56305105263922 | 3.8496267862016 | 1.2684188026698 | 2.5808784921621 | 0.22627522250397 | 60 | 6.5103670257979 | 0.034756139186521 | 0.22627522250397 | 3.485383370258 | 0 | 0 | 0 | 0.88 | 4.9559 | 6.59749222683609
236 | -1.1351195275277 | 14.635119527528 | -1.1351195275277 | 34.933795436253 | 3.8162172163117 | 0.21346019891732 | 3.8162172163117 | 0.55488377880047 | 3.8162172163117 | 1.248168075557 | 2.5677220713022 | 0.07542507416799 | 60 | 6.5387705830403 | 0.01153505436689 | 0.07542507416799 | 3.5137746264338 | 0 | 0 | 0 | 0.88 | 4.7716 | 6.66520620833813
237 | -1.084311311838 | 14.584311311838 | -1.084311311838 | 34.881950318202 | 3.8029685928836 | 0.21346019891732 | 2.9826632032676 | 0.43368375941603 | 2.9826632032676 | 0.97546660495772 | 2.006869552801 | 3.7030119746284 | 60 | 6.5387705830403 | 0.56631624058397 | 3.7030119746284 | 3.5137746264338 | 0.82030538961604 | 0 | 8.8817841970013E-16 | 0.88 | 8.386 | 6.48862054125647
238 | -1.116342578455 | 14.616342578455 | -1.116342578455 | 34.914635284138 | 3.8113209859675 | 0.21346019891732 | 3.4586577240789 | 0.50289408561737 | 3.4586577240789 | 1.1311906523659 | 2.3271400111182 | 3.2504615296205 | 60 | 6.5387705830403 | 0.49710591438263 | 3.2504615296205 | 3.5137746264338 | 0.35266326188865 | 0 | 0 | 0.88 | 7.9418 | 6.20273873296405
239 | -1.0798932028634 | 14.579893202863 | -1.0798932028634 | 34.877442043738 | 3.8018165378218 | 0.21346019891732 | 3.8018165378218 | 0.55278989827826 | 3.8018165378218 | 1.24345681964 | 2.5580326490538 | 0 | 60 | 0 | 0 | 0 | 0 | 0 | 0 | 0 | 0.88 | 4.6818 | 6.13333292280205
240 | -0.99926278442327 | 14.499262784423 | -0.99926278442327 | 34.795166106554 | 3.7807915512864 | 0.21346019891732 | 3.7807915512864 | 0.54753119758088 | 3.7807915512864 | 1.2297056660276 | 2.5507606344087 | 0 | 60 | 0 | 0 | 0 | 0 | 4.4408920985006E-16 | 0 | 0 | 0.88 | 4.6608 | 5.85881836647423
241 | -1.0633253082779 | 14.563325308278 | -1.0633253082779 | 34.860536028855 | 3.7974963350085 | 0.21346019891732 | 3.7974963350085 | 0.55216173422828 | 3.7974963350085 | 1.2420434431054 | 2.555125822873 | 0 | 60 | 0 | 0 | 0 | 0 | 0 | 0 | 0 | 0.88 | 4.6775 | 5.81334042421269
242 | -1.0092035155469 | 14.509203515547 | -1.0092035155469 | 34.805309709742 | 3.7833836715069 | 0.21346019891732 | 3.7833836715069 | 0.5479065863505 | 3.7833836715069 | 1.2305489782668 | 2.5525094423312 | 0 | 60 | 0 | 0 | 0 | 0 | 4.4408920985006E-16 | 0 | 0 | 0.88 | 4.6634 | 5.86206611067614
243 | -1.5172856536859 | 15.017285653686 | -1.5172856536859 | 35.323760871108 | 3.9158699008964 | 0.21346019891732 | 3.9158699008964 | 0.57752652822598 | 3.9158699008964 | 1.3009813477287 | 2.6145563201312 | 0 | 60 | 0 | 0 | 0 | 0 | 8.8817841970013E-16 | 0 | 0 | 0.88 | 4.7959 | 5.9273294560062
244 | -1.7901036624487 | 15.290103662449 | -1.7901036624487 | 35.602146594335 | 3.9870092434895 | 0.21346019891732 | 3.9870092434895 | 0.59313524012089 | 3.9870092434895 | 1.3361313301799 | 2.6505427921076 | 0 | 60 | 0 | 0 | 0 | 0 | 0 | 0 | 0 | 0.88 | 4.867 | 6.02108519168889
245 | -2.0783850432431 | 15.578385043243 | -2.0783850432431 | 35.896311268615 | 4.0621807763534 | 0.21346019891732 | 4.0621807763534 | 0.60969600146245 | 4.0621807763534 | 1.3734694821084 | 2.6883731828812 | 0 | 60 | 0 | 0 | 0 | 0 | 8.8817841970013E-16 | 0 | 0 | 0.88 | 4.9422 | 6.27818244548596
246 | -2.1236706274044 | 15.623670627404 | -2.1236706274044 | 35.942521048372 | 4.073989332177 | 0.21346019891732 | 4.073989332177 | 0.61146835716623 | 4.073989332177 | 1.3774630716535 | 2.6961881489186 | 0 | 60 | 0 | 0 | 0 | 0 | 8.8817841970013E-16 | 0 | 0 | 0.88 | 4.954 | 7.54582218167026
247 | -2.0949529378286 | 15.594952937829 | -2.0949529378286 | 35.913217283499 | 4.0665009791666 | 0.21346019891732 | 4.0665009791666 | 0.61034442420033 | 4.0665009791666 | 1.3749305512724 | 2.691232316442 | 0 | 60 | 0 | 0 | 0 | 0 | 0 | 0 | 0 | 0.88 | 4.9465 | 8.45591474292786
248 | -1.878465776284 | 15.378465776284 | -1.878465776284 | 35.692312016616 | 4.010050327606 | 0.21346019891732 | 1.8567769870005 | 0.27698696855111 | 1.8567769870005 | 0.62377912984165 | 1.232661909905 | 4.6332545560336 | 60 | 6.4082587097342 | 0.72301303144889 | 4.6332545560336 | 3.3830058238715 | 2.1532733406055 | 0 | 0 | 0.88 | 9.5233 | 6.51583253005147
249 | -1.5040313361416 | 15.004031336142 | -1.5040313361416 | 35.310236057287 | 3.9124137381566 | 0.21346019891732 | 3.9124137381566 | 0.57701680095756 | 3.9124137381566 | 1.2998328031317 | 2.6122487020633 | 0.30170029667196 | 60 | 6.4692533260112 | 0.046636030692893 | 0.30170029667196 | 3.4442221997443 | 0 | 0 | 0 | 0.88 | 5.0941 | 6.52188836959181
250 | -1.2356314269739 | 14.735631426974 | -1.2356314269739 | 35.036358598953 | 3.8424264481796 | 0.21346019891732 | 3.8424264481796 | 0.56148120986071 | 3.8424264481796 | 1.2648894605422 | 2.5772077973516 | 0.15085014833598 | 60 | 6.5151803849899 | 0.023153641100025 | 0.15085014833598 | 3.4901971796904 | 4.4408920985006E-16 | 0 | 0 | 0.88 | 4.8733 | 6.32872154654215
251 | -0.89543729855647 | 14.395437298556 | -0.89543729855647 | 34.689221733221 | 3.7537182768993 | 0.21346019891732 | 3.7537182768993 | 0.54200087025874 | 3.7537182768993 | 1.2158995933898 | 2.5374947647964 | 0.15085014833598 | 60 | 6.5709290684028 | 0.02295720236296 | 0.15085014833598 | 3.5458769146532 | 0 | 0 | 0 | 0.88 | 4.7846 | 5.66225506267004
252 | -0.781671081566 | 14.281671081566 | -0.781671081566 | 34.5731337567 | 3.7240528822917 | 0.21346019891732 | 3.7240528822917 | 0.53466196147238 | 3.7240528822917 | 1.1968605982063 | 2.5268708975111 | 0.22627522250397 | 60 | 6.6019116649444 | 0.034274197230701 | 0.22627522250397 | 3.5767648756759 | 0 | 0 | 0 | 0.88 | 4.8303 | 5.39802421207094
253 | -0.5475114935026 | 14.047511493503 | -0.5475114935026 | 34.334195401533 | 3.6629940129295 | 0.21346019891732 | 3.6629940129295 | 0.52088336448374 | 3.6629940129295 | 1.161936435704 | 2.5007403677429 | 0.52797551917593 | 60 | 6.6420623083408 | 0.07948969682397 | 0.52797551917593 | 3.6167369133875 | 0 | 0 | 0 | 0.88 | 5.071 | 5.22841028112337
254 | -0.56849749706262 | 14.068497497063 | -0.56849749706262 | 34.35560969088 | 3.6684662708045 | 0.21346019891732 | 3.6684662708045 | 0.52292504861887 | 3.6684662708045 | 1.1675088694613 | 2.5006391460335 | 0 | 60 | 0 | 0 | 0 | 0 | 0 | 0 | 0 | 0.88 | 4.5485 | 5.47830838432972
255 | -0.46246296608792 | 13.962462966088 | -0.46246296608792 | 34.247411189886 | 3.6408169713323 | 0.21346019891732 | 3.6408169713323 | 0.51589783382374 | 3.6408169713323 | 1.1493609340731 | 2.4911403496146 | 0.07542507416799 | 60 | 6.6420623083408 | 0.011355670974853 | 0.07542507416799 | 3.6167369133875 | 0 | 0 | 0 | 0.88 | 4.5962 | 5.22825238509575
256 | -0.54419791646138 | 14.044197916461 | -0.54419791646138 | 34.330814200471 | 3.662129972856 | 0.21346019891732 | 3.662129972856 | 0.5207604966606 | 3.662129972856 | 1.1616622791952 | 2.5001504841986 | 0.15085014833598 | 60 | 6.6420623083408 | 0.022711341949706 | 0.15085014833598 | 3.6167369133875 | 0 | 0 | 0 | 0.88 | 4.693 | 5.75990256121749
257 | -0.82364308868604 | 14.323643088686 | -0.82364308868604 | 34.615962335394 | 3.7349973980419 | 0.21346019891732 | 3.7349973980419 | 0.53623326468512 | 3.7349973980419 | 1.2003789628915 | 2.5342970483233 | 0.15085014833598 | 60 | 6.6019116649444 | 0.022849464820467 | 0.15085014833598 | 3.5767648756759 | 4.4408920985006E-16 | 0 | 0 | 0.88 | 4.7658 | 6.17094833792013
258 | -0.97827678086325 | 14.478276780863 | -0.97827678086325 | 34.773751817207 | 3.7753192934113 | 0.21346019891732 | 3.7753192934113 | 0.54673870958804 | 3.7753192934113 | 1.2279253388636 | 2.5470687038223 | 0.07542507416799 | 60 | 6.5610472232191 | 0.011495889543527 | 0.07542507416799 | 3.5360169924921 | 0 | 0 | 0 | 0.88 | 4.7307 | 6.24941477445568
259 | -1.0666388853192 | 14.566638885319 | -1.0666388853192 | 34.863917229918 | 3.798360375082 | 0.21346019891732 | 3.798360375082 | 0.55228736696715 | 3.798360375082 | 1.2423261182523 | 2.55570718778 | 0.22627522250397 | 60 | 6.5387705830403 | 0.034605163100669 | 0.22627522250397 | 3.5137746264338 | 0 | 0 | 0 | 0.88 | 4.9046 | 6.30205569391258
260 | -0.96944057229353 | 14.469440572294 | -0.96944057229353 | 34.764735277851 | 3.7730151857334 | 0.21346019891732 | 3.7730151857334 | 0.54640503056365 | 3.7730151857334 | 1.2271757277194 | 2.5455142073411 | 0.07542507416799 | 60 | 6.5610472232191 | 0.011495889543527 | 0.07542507416799 | 3.5360169924921 | 0 | 0 | 0 | 0.88 | 4.7284 | 6.37661684919147
261 | -0.47461275169886 | 13.974612751699 | -0.47461275169886 | 34.259808930305 | 3.6439851190837 | 0.21346019891732 | 3.1117149022198 | 0.44249062975841 | 3.1117149022198 | 0.98701774965197 | 2.1243799584223 | 3.7030119746284 | 60 | 6.6420623083408 | 0.55750937024159 | 3.7030119746284 | 3.6167369133875 | 0.53227021686386 | 0 | 8.8817841970013E-16 | 0.88 | 8.227 | 6.23643938313513
262 | -0.011816207100565 | 13.511816207101 | -0.011816207100565 | 33.787567558266 | 3.5233074479636 | 0.21346019891732 | 3.5233074479636 | 0.48966150116038 | 3.5233074479636 | 1.0837124068713 | 2.4392874572602 | 3.2504615296205 | 60 | 6.7507436889721 | 0.48149680677855 | 3.2504615296205 | 3.7246471808321 | 0 | 4.4408920985006E-16 | 8.8817841970013E-16 | 0.88 | 7.6538 | 5.99753615916612
263 | 0.13508579906087 | 13.364914200939 | 0.13508579906087 | 33.637667551979 | 3.4850016477295 | 0.21346019891732 | 3.4850016477295 | 0.48117870932698 | 3.4850016477295 | 1.0626755549446 | 2.4220211645059 | 0 | 60 | 0 | 0 | 0 | 0 | 0 | 0 | 0 | 0.88 | 4.365 | 5.94724049040722
264 | 0.69508067544352 | 12.804919324556 | 0.69508067544352 | 33.066244208731 | 3.3389787823694 | 0.21346019891732 | 3.3389787823694 | 0.44971278262755 | 3.3389787823694 | 0.98564243246317 | 2.3530411571252 | 0 | 60 | 0 | 0 | 0 | 0 | 0 | 0 | 0 | 0.88 | 4.219 | 5.82639658392052
265 | 1.1733405920733 | 12.326659407927 | 1.1733405920733 | 32.578223885639 | 3.2142689209787 | 0.21346019891732 | 3.2142689209787 | 0.42235412528703 | 3.2142689209787 | 0.91927503728499 | 2.2947078855212 | 0 | 60 | 0 | 0 | 0 | 0 | 0 | 0 | 0 | 0.88 | 4.0943 | 5.89491588914013
266 | 1.7244992505069 | 11.775500749493 | 1.7244992505069 | 32.015817091319 | 3.0705501657422 | 0.21346019891732 | 3.0705501657422 | 0.39205478018808 | 3.0705501657422 | 0.84706363074179 | 2.2232106679456 | 0 | 60 | 0 | 0 | 0 | 0 | 0 | 0 | 0 | 0.88 | 3.9506 | 6.14508897996553
267 | 1.9365683124563 | 11.563431687544 | 1.9365683124563 | 31.79942008933 | 3.0152515667976 | 0.21346019891732 | 3.0152515667976 | 0.38059268769454 | 3.0152515667976 | 0.82003152955486 | 2.1949480760112 | 0 | 60 | 0 | 0 | 0 | 0 | 0 | 0 | 0 | 0.88 | 3.8953 | 6.42070338303302
268 | 2.2027591671367 | 11.297240832863 | 2.2027591671367 | 31.527796768228 | 2.9458403043515 | 0.21346019891732 | 2.9458403043515 | 0.36637204371981 | 2.9458403043515 | 0.78670783220923 | 2.1588654149528 | 0 | 60 | 0 | 0 | 0 | 0 | 0 | 0 | 0 | 0.88 | 3.8258 | 6.74090681089546
269 | 2.1464283292978 | 11.353571670702 | 2.1464283292978 | 31.585277215002 | 2.9605289929382 | 0.21346019891732 | 2.9605289929382 | 0.36936515107032 | 2.9605289929382 | 0.79370213441199 | 2.1665587638255 | 0 | 60 | 0 | 0 | 0 | 0 | 0 | 0 | 0 | 0.88 | 3.8405 | 7.21476559679782
270 | 2.085679373105 | 11.414320626895 | 2.085679373105 | 31.647265945811 | 2.9763697390326 | 0.21346019891732 | 2.9763697390326 | 0.37134149367266 | 2.9763697390326 | 0.7979503884941 | 2.1781512553559 | 0 | 60 | 0 | 0 | 0 | 0 | 0 | 0 | 0 | 0.88 | 3.8564 | 8.44230294537901
271 | 2.2513583283392 | 11.248641671661 | 2.2513583283392 | 31.478205787409 | 2.9331677084543 | 0.21346019891732 | 2.9331677084543 | 0.36372891823867 | 2.9331677084543 | 0.78052011113343 | 2.1523814958944 | 0 | 60 | 0 | 0 | 0 | 0 | 0 | 0 | 0 | 0.88 | 3.8132 | 10.4801651839903
272 | 2.1629962238833 | 11.337003776117 | 2.1629962238833 | 31.568371200119 | 2.956208790125 | 0.21346019891732 | 2.929005768668 | 0.36509310248089 | 2.929005768668 | 0.78435457627029 | 2.1443834037219 | 4.6332545560336 | 60 | 7.2975338181677 | 0.63490689751911 | 4.6332545560336 | 4.2631325874503 | 0.02720302145698 | 0 | 0 | 0.88 | 8.4695 | 7.98904716101051
273 | 2.0735295874941 | 11.426470412506 | 2.0735295874941 | 31.659663686231 | 2.979537886784 | 0.21346019891732 | 2.979537886784 | 0.37322887140006 | 2.979537886784 | 0.80273933795638 | 2.1765291314319 | 0.30170029667196 | 60 | 7.2716250526768 | 0.041490078831952 | 0.30170029667196 | 4.2377335093435 | 4.4408920985006E-16 | 5.5511151231258E-17 | 0 | 0.88 | 4.1612 | 8.06784990601056
274 | 1.8957008372696 | 11.60429916273 | 1.8957008372696 | 31.841121594623 | 3.0259080675595 | 0.21346019891732 | 3.0259080675595 | 0.38193777820407 | 3.0259080675595 | 0.82293064547384 | 2.2027054605365 | 0.15085014833598 | 60 | 7.220179810609 | 0.020892852019326 | 0.15085014833598 | 4.1872742821045 | 0 | 0 | 0 | 0.88 | 4.0568 | 8.48873362706079
275 | 2.0216168492504 | 11.47838315075 | 2.0216168492504 | 31.712635868112 | 2.9930745227547 | 0.21346019891732 | 2.9930745227547 | 0.37602838941825 | 2.9930745227547 | 0.80931015598784 | 2.1834939725118 | 0.15085014833598 | 60 | 7.2562388826122 | 0.020789027315164 | 0.15085014833598 | 4.2226458989396 | 0 | 0 | 0 | 0.88 | 4.0239 | 8.20735817428864
276 | 2.3651245453297 | 11.13487545467 | 2.3651245453297 | 31.362117810888 | 2.9035023138467 | 0.21346019891732 | 2.9035023138467 | 0.35779669283707 | 2.9035023138467 | 0.7667260679124 | 2.1365121765501 | 0.22627522250397 | 60 | 7.3724773981455 | 0.030691884190908 | 0.22627522250397 | 4.336553571356 | 0 | 0 | 0 | 0.88 | 4.0098 | 8.72690427579672
277 | 2.6092248738961 | 10.890775126104 | 2.6092248738961 | 31.113035842963 | 2.8398513218182 | 0.21346019891732 | 2.8398513218182 | 0.34505792985269 | 2.8398513218182 | 0.73719785481395 | 2.1023938767049 | 0.52797551917593 | 60 | 7.4332689393063 | 0.071028712062879 | 0.52797551917593 | 4.3960583869329 | 0 | 0 | 0 | 0.88 | 4.2478 | 8.69480996809728
278 | 2.4888315028232 | 11.011168497177 | 2.4888315028232 | 31.235886221609 | 2.8712447965728 | 0.21346019891732 | 2.8712447965728 | 0.35131705611219 | 2.8712447965728 | 0.75168339163946 | 2.1192996078924 | 0 | 60 | 0 | 0 | 0 | 0 | 0 | 0 | 0 | 0.88 | 3.7512 | 9.15701018797762
279 | 2.5087129744499 | 10.99128702555 | 2.5087129744499 | 31.215599005663 | 2.8660605536861 | 0.21346019891732 | 2.8660605536861 | 0.35068272742265 | 2.8660605536861 | 0.75032569966317 | 2.1154730571468 | 0.07542507416799 | 60 | 7.401999765156 | 0.010189823907188 | 0.07542507416799 | 4.3654567701092 | 0 | 0 | 0 | 0.88 | 3.8215 | 8.64241238704251
280 | 2.4634273902886 | 11.036572609711 | 2.4634273902886 | 31.26180878542 | 2.8778691095097 | 0.21346019891732 | 2.8778691095097 | 0.35264376944575 | 2.8778691095097 | 0.75475950933692 | 2.1228473368521 | 0.15085014833598 | 60 | 7.401999765156 | 0.020379647814377 | 0.15085014833598 | 4.3654567701092 | 4.4408920985006E-16 | 0 | 0 | 0.88 | 3.9087 | 9.46449404504592
281 | 2.227058747738 | 11.272941252262 | 2.227058747738 | 31.503001277818 | 2.9395040064029 | 0.21346019891732 | 2.9395040064029 | 0.36558400289302 | 2.9395040064029 | 0.78501510406152 | 2.1542218453473 | 0.15085014833598 | 60 | 7.2975338181677 | 0.020671387361087 | 0.15085014833598 | 4.2631325874503 | 0 | 0 | 0 | 0.88 | 3.9704 | 9.9456449329249
282 | 2.3198389611684 | 11.180161038832 | 2.3198389611684 | 31.408327590644 | 2.9153108696703 | 0.21346019891732 | 2.9153108696703 | 0.36018053873358 | 2.9153108696703 | 0.77227229193324 | 2.1427736755272 | 0.07542507416799 | 60 | 7.3247598790355 | 0.010297276008169 | 0.07542507416799 | 4.2898137482574 | 0 | 0 | 0 | 0.88 | 3.8707 | 10.0000582835642
283 | 2.4159327610195 | 11.084067238981 | 2.4159327610195 | 31.310272692837 | 2.8902536904186 | 0.21346019891732 | 2.8902536904186 | 0.35519713017313 | 2.8902536904186 | 0.76070446764276 | 2.1292860263408 | 0.22627522250397 | 60 | 7.3724773981455 | 0.030691884190908 | 0.22627522250397 | 4.336553571356 | 0 | 0 | 0 | 0.88 | 3.9965 | 10.0879046923594
284 | 2.3098982300448 | 11.190101769955 | 2.3098982300448 | 31.418471193832 | 2.9179029898909 | 0.21346019891732 | 2.9179029898909 | 0.36050078974598 | 2.9179029898909 | 0.77295918576251 | 2.1446789018377 | 0.07542507416799 | 60 | 7.3247598790355 | 0.010297276008169 | 0.07542507416799 | 4.2898137482574 | 0 | 0 | 0 | 0.88 | 3.8733 | 9.96738808514965
285 | 2.0470209524056 | 11.452979047594 | 2.0470209524056 | 31.686713313872 | 2.9864502122635 | 0.21346019891732 | 2.9864502122635 | 0.37519615861809 | 2.9864502122635 | 0.80751838224746 | 2.1786614359613 | 3.7030119746284 | 60 | 7.2562388826122 | 0.51032112290319 | 3.7030119746284 | 4.2226458989396 | 0 | 0 | 0 | 0.88 | 7.5695 | 9.77356754141944
286 | 1.7885617837409 | 11.711438216259 | 1.7885617837409 | 31.950447159448 | 3.0538453795743 | 0.21346019891732 | 3.0538453795743 | 0.38858027728916 | 3.0538453795743 | 0.83885301161243 | 2.2147176805081 | 3.2504615296205 | 60 | 7.1900295738973 | 0.4520790208459 | 3.2504615296205 | 4.1576851069531 | 0 | 0 | 0 | 0.88 | 7.1843 | 9.51674430114602
287 | 1.7388580906051 | 11.761141909395 | 1.7388580906051 | 32.001165213668 | 3.0668059904598 | 0.21346019891732 | 3.0668059904598 | 0.39157671543158 | 3.0668059904598 | 0.84603039985629 | 2.2204997236584 | 0 | 60 | 0 | 0 | 0 | 0 | 0 | 0 | 0 | 0.88 | 3.9468 | 9.55016999578506
288 | 1.8879691512538 | 11.612030848746 | 1.8879691512538 | 31.849011070149 | 3.0279241626948 | 0.21346019891732 | 3.0279241626948 | 0.38219225483702 | 3.0279241626948 | 0.82347912697207 | 2.2041730741138 | 0 | 60 | 0 | 0 | 0 | 0 | 4.4408920985006E-16 | 0 | 0 | 0.88 | 3.9079 | 9.2773484633223
289 | 1.8890736831871 | 11.610926316813 | 1.8890736831871 | 31.847883996748 | 3.0276361477065 | 0.21346019891732 | 3.0276361477065 | 0.38215590085591 | 3.0276361477065 | 0.82340077209211 | 2.203963414014 | 0 | 60 | 0 | 0 | 0 | 0 | 4.4408920985006E-16 | 0 | 0 | 0.88 | 3.9076 | 9.20458839033043
290 | 1.8990144143108 | 11.600985585689 | 1.8990144143108 | 31.83774039356 | 3.025044027486 | 0.21346019891732 | 3.025044027486 | 0.38182871687816 | 3.025044027486 | 0.82269558216473 | 2.2020764837978 | 0 | 60 | 0 | 0 | 0 | 0 | 4.4408920985006E-16 | 0 | 0 | 0.88 | 3.905 | 8.97907324920808
291 | 1.6250918736146 | 11.874908126385 | 1.6250918736146 | 32.117253190189 | 3.0964713850675 | 0.21346019891732 | 3.0964713850675 | 0.3974663712532 | 3.0964713850675 | 0.85988030862289 | 2.2363133796078 | 0 | 60 | 0 | 0 | 0 | 0 | 0 | 0 | 0 | 0.88 | 3.9765 | 9.10789913050031
292 | 1.3743643909658 | 12.125635609034 | 1.3743643909658 | 32.373097560239 | 3.1618504572429 | 0.21346019891732 | 3.1618504572429 | 0.41122116595131 | 3.1618504572429 | 0.89261409441692 | 2.2689540553271 | 0 | 60 | 0 | 0 | 0 | 0 | 0 | 0 | 0 | 0.88 | 4.0419 | 9.13092880808736
293 | 1.1700270150321 | 12.329972984968 | 1.1700270150321 | 32.581605086702 | 3.2151329610522 | 0.21346019891732 | 3.2151329610522 | 0.4224676599347 | 3.2151329610522 | 0.91952222802334 | 2.2953247348324 | 0 | 60 | 0 | 0 | 0 | 0 | 0 | 0 | 0 | 0.88 | 4.0951 | 9.23399207527846
294 | 0.86075963067771 | 12.639240369322 | 0.86075963067771 | 32.897184050329 | 3.2957767517911 | 0.21346019891732 | 3.2957767517911 | 0.43984021129866 | 3.2957767517911 | 0.96145458675154 | 2.3340304418255 | 0 | 60 | 0 | 0 | 0 | 0 | 0 | 0 | 0 | 0.88 | 4.1758 | 9.88004405155592
295 | 0.52829718827601 | 12.971702811724 | 0.52829718827601 | 33.236431440535 | 3.382468827936 | 0.21346019891732 | 3.382468827936 | 0.45863316087411 | 3.382468827936 | 1.0071964058901 | 2.3749746524411 | 0 | 60 | 0 | 0 | 0 | 0 | 4.4408920985006E-16 | 0 | 0 | 0.88 | 4.2625 | 9.76564820881566
296 | 0.65531772281074 | 12.844682277189 | 0.65531772281074 | 33.106818650193 | 3.3493472705886 | 0.21346019891732 | 2.4413523503416 | 0.32881531462363 | 2.4413523503416 | 0.72059026473689 | 1.7204669253159 | 4.6332545560336 | 60 | 6.9030993361172 | 0.67118468537637 | 4.6332545560336 | 3.8753224805851 | 0.90799492024707 | 0 | 0 | 0.88 | 8.8626 | 10.1027046662437
297 | 0.496265921659 | 13.003734078341 | 0.496265921659 | 33.26911640647 | 3.3908212210199 | 0.21346019891732 | 3.3908212210199 | 0.46048113409715 | 3.3908212210199 | 1.0117287520385 | 2.378794096202 | 0.30170029667196 | 60 | 6.8625923243721 | 0.043963021903616 | 0.30170029667196 | 3.8353223546368 | 4.4408920985006E-16 | 0 | 0 | 0.88 | 4.5725 | 10.6225203674578
298 | 0.37255897354485 | 13.127441026455 | 0.37255897354485 | 33.395347986179 | 3.423078735848 | 0.21346019891732 | 3.423078735848 | 0.46692332733594 | 3.423078735848 | 1.027267685472 | 2.3955109498628 | 0.15085014833598 | 60 | 6.8410019476665 | 0.022050885161264 | 0.15085014833598 | 3.8139852663312 | 0 | 0 | 0 | 0.88 | 4.4539 | 10.3200866072233
299 | 0.55811940040575 | 12.941880599594 | 0.55811940040575 | 33.206000611831 | 3.374692462383 | 0.21346019891732 | 3.374692462383 | 0.45591113303099 | 3.374692462383 | 1.0001286810625 | 2.3742674198913 | 0.15085014833598 | 60 | 6.8881019544739 | 0.02190010387956 | 0.15085014833598 | 3.8605174590112 | 0 | 0 | 0 | 0.88 | 4.4055 | 9.85047804393962
300 | 1.1258459534248 | 12.374154046575 | 1.1258459534248 | 32.626687802628 | 3.2266535043333 | 0.21346019891732 | 3.2266535043333 | 0.42499756765532 | 3.2266535043333 | 0.92562754806615 | 2.3007390870551 | 0.22627522250397 | 60 | 7.0140190899222 | 0.032260422961934 | 0.22627522250397 | 3.9846623117549 | 4.4408920985006E-16 | 0 | 0 | 0.88 | 4.3329 | 8.79926338107703
301 | 1.334601438333 | 12.165398561667 | 1.334601438333 | 32.413672001701 | 3.1722189454622 | 0.21346019891732 | 3.1722189454622 | 0.41341604402408 | 3.1722189454622 | 0.89785848832344 | 2.2740774191443 | 0.52797551917593 | 60 | 7.0675585177274 | 0.074704088809681 | 0.52797551917593 | 4.03734958102 | 0 | 0 | 0 | 0.88 | 4.5802 | 8.42749956665887
302 | 1.6747955667505 | 11.82520443325 | 1.6747955667505 | 32.066535135969 | 3.0835107741819 | 0.21346019891732 | 3.0835107741819 | 0.39517594696931 | 3.0835107741819 | 0.85458835132794 | 2.2286452750138 | 0 | 60 | 0 | 0 | 0 | 0 | 0 | 0 | 0 | 0.88 | 3.9635 | 8.17454373351718
303 | 1.8228020954659 | 11.677197904534 | 1.8228020954659 | 31.915508065851 | 3.0449169614052 | 0.21346019891732 | 3.0449169614052 | 0.38661171884678 | 3.0449169614052 | 0.83417081656373 | 2.2104721896476 | 0.07542507416799 | 60 | 7.1900295738973 | 0.010490231422943 | 0.07542507416799 | 4.1576851069531 | 0 | 0 | 0 | 0.88 | 4.0003 | 8.1558125996433
304 | 1.8029206238391 | 11.697079376161 | 1.8029206238391 | 31.935795281797 | 3.050101204292 | 0.21346019891732 | 3.050101204292 | 0.38726995980335 | 3.050101204292 | 0.83559153310928 | 2.2142357158359 | 0.15085014833598 | 60 | 7.1900295738973 | 0.020980462845887 | 0.15085014833598 | 4.1576851069531 | 0 | 0 | 0 | 0.88 | 4.081 | 8.23669858580372
305 | 1.1799677461558 | 12.320032253844 | 1.1799677461558 | 32.571461483514 | 3.2125408408317 | 0.21346019891732 | 3.2125408408317 | 0.42212705599169 | 3.2125408408317 | 0.91878065580833 | 2.2934741868987 | 0.15085014833598 | 60 | 7.0277357453748 | 0.021464971621231 | 0.15085014833598 | 3.998165813402 | 0 | 0 | 0 | 0.88 | 4.2434 | 8.53039498298944
306 | 1.0628879521241 | 12.437112047876 | 1.0628879521241 | 32.690930661098 | 3.2430702755128 | 0.21346019891732 | 3.2430702755128 | 0.4285092149828 | 3.2430702755128 | 0.93407961125106 | 2.3087026410208 | 0.07542507416799 | 60 | 7.0140190899222 | 0.010753474320645 | 0.07542507416799 | 3.9846623117549 | 0 | 0 | 0 | 0.88 | 4.1985 | 8.53884540585972
307 | 0.98778016521244 | 12.512219834788 | 0.98778016521244 | 32.767571259987 | 3.2626551944437 | 0.21346019891732 | 3.2626551944437 | 0.43270964410329 | 3.2626551944437 | 0.94420924220176 | 2.3181565532139 | 0.22627522250397 | 60 | 6.9795398101248 | 0.032419791083608 | 0.22627522250397 | 3.9507023061509 | 4.4408920985006E-16 | 0 | 0 | 0.88 | 4.3689 | 8.42158509550665
308 | 1.0518426890671 | 12.448157310933 | 1.0518426890671 | 32.702201337687 | 3.2459504107216 | 0.21346019891732 | 3.2459504107216 | 0.42888976932561 | 3.2459504107216 | 0.93490941283967 | 2.3107529745622 | 0.07542507416799 | 60 | 7.0140190899222 | 0.010753474320645 | 0.07542507416799 | 3.9846623117549 | 0 | 0 | 0 | 0.88 | 4.2014 | 8.47603581578094
309 | 1.5532976637442 | 11.946702336256 | 1.5532976637442 | 32.190512588016 | 3.1151922639249 | 0.21346019891732 | 3.1151922639249 | 0.40138971157384 | 3.1151922639249 | 0.86919404165994 | 2.2457192044811 | 3.7030119746284 | 60 | 7.1255073808693 | 0.519683971498 | 3.7030119746284 | 4.0943182692271 | 0 | 4.4408920985006E-16 | 0 | 0.88 | 7.6982 | 8.24218201471264
310 | 2.031557580374 | 11.468442419626 | 2.031557580374 | 31.702492264924 | 2.9904824025342 | 0.21346019891732 | 2.9904824025342 | 0.37570273404806 | 2.9904824025342 | 0.80860902747795 | 2.1816029808794 | 3.2504615296205 | 60 | 7.2562388826122 | 0.4479540409577 | 3.2504615296205 | 4.2226458989396 | 0 | 0 | 0 | 0.88 | 7.1209 | 7.58669108010182
311 | 1.9973172686491 | 11.502682731351 | 1.9973172686491 | 31.737431358521 | 2.9994108207033 | 0.21346019891732 | 2.9994108207033 | 0.37682443639081 | 2.9994108207033 | 0.8110240267818 | 2.1881163994756 | 0 | 60 | 0 | 0 | 0 | 0 | 0 | 0 | 0 | 0.88 | 3.8794 | 7.53174088867977
312 | 1.9553452615291 | 11.544654738471 | 1.9553452615291 | 31.780259937215 | 3.0103553364534 | 0.21346019891732 | 3.0103553364534 | 0.37958336111081 | 3.0103553364534 | 0.81765855405669 | 2.1924251671013 | 0 | 60 | 0 | 0 | 0 | 0 | 0 | 0 | 0 | 0.88 | 3.8904 | 7.37418512130868
313 | 1.4351133377792 | 12.064886662221 | 1.4351133377792 | 32.311108839001 | 3.1460097135943 | 0.21346019891732 | 3.1460097135943 | 0.40787491741885 | 3.1460097135943 | 0.88462979599544 | 2.2610987265421 | 0 | 60 | 0 | 0 | 0 | 0 | 0 | 0 | 0 | 0.88 | 4.026 | 7.15353359345505
314 | 0.74478435919997 | 12.7552156408 | 0.74478435919997 | 33.015526164082 | 3.3260181739296 | 0.21346019891732 | 3.3260181739296 | 0.44637950826828 | 3.3260181739296 | 0.97732493054663 | 2.3483994010528 | 0 | 60 | 0 | 0 | 0 | 0 | 4.4408920985006E-16 | 0 | 0 | 0.88 | 4.206 | 6.93528807011726
315 | 0.3968585541461 | 13.103141445854 | 0.3968585541461 | 33.370552495769 | 3.4167424378995 | 0.21346019891732 | 3.4167424378995 | 0.46605902781219 | 3.4167424378995 | 1.0253656038664 | 2.3910767336824 | 0 | 60 | 0 | 0 | 0 | 0 | 0 | 0 | 0 | 0.88 | 4.2967 | 7.07479119191902
316 | -0.096864734515251 | 13.596864734515 | -0.096864734515251 | 33.874351769914 | 3.5454844895608 | 0.21346019891732 | 3.5454844895608 | 0.49518538241137 | 3.5454844895608 | 1.0977378433362 | 2.4474370304735 | 0 | 60 | 0 | 0 | 0 | 0 | 0 | 0 | 0 | 0.88 | 4.4255 | 7.07319893535824
317 | -0.72313118923983 | 14.22313118924 | -0.72313118923983 | 34.513399172694 | 3.708788166174 | 0.21346019891732 | 3.708788166174 | 0.53168648622162 | 3.708788166174 | 1.1895474068816 | 2.5189200218026 | 0 | 60 | 0 | 0 | 0 | 0 | 0 | 0 | 0 | 0.88 | 4.5888 | 7.16383788801037
318 | -0.98159035790447 | 14.481590357904 | -0.98159035790447 | 34.77713301827 | 3.7761833334848 | 0.21346019891732 | 3.7761833334848 | 0.54686383917791 | 3.7761833334848 | 1.2282064429433 | 2.5476516397964 | 0 | 60 | 0 | 0 | 0 | 0 | 4.4408920985006E-16 | 0 | 0 | 0.88 | 4.6562 | 7.62936327373525
319 | -1.3946832187463 | 14.894683218746 | -1.3946832187463 | 35.19865634566 | 3.8839003961651 | 0.21346019891732 | 3.8839003961651 | 0.57131588929723 | 3.8839003961651 | 1.2870007892433 | 2.5965682387975 | 0 | 60 | 0 | 0 | 0 | 0 | 0 | 0 | 0 | 0.88 | 4.7639 | 7.63503656627613
320 | -1.6575604963855 | 15.157560496385 | -1.6575604963855 | 35.466898465699 | 3.9524476185378 | 0.21346019891732 | 1.8966084714243 | 0.28097726414218 | 1.8966084714243 | 0.63277261089684 | 1.26350222677 | 4.6332545560336 | 60 | 6.4438220448009 | 0.71902273585782 | 4.6332545560336 | 3.418721101222 | 2.0558391471134 | 0 | 0 | 0.88 | 9.4657 | 8.1429083074835
321 | -1.6122749216036 | 15.112274921604 | -1.6122749216036 | 35.420688695514 | 3.9406390651598 | 0.21346019891732 | 3.9406390651598 | 0.58320032404943 | 3.9406390651598 | 1.3137529813328 | 2.6265526980589 | 0.30170029667196 | 60 | 6.449078652613 | 0.046781922337033 | 0.30170029667196 | 3.4239947478281 | 0 | 0 | 0 | 0.88 | 5.1223 | 8.46206771523405
322 | -1.3847424876226 | 14.884742487623 | -1.3847424876226 | 35.188512742472 | 3.8813082759446 | 0.21346019891732 | 3.8813082759446 | 0.57093459232309 | 3.8813082759446 | 1.2861416221293 | 2.594835285748 | 0.15085014833598 | 60 | 6.4806042953748 | 0.023277173155541 | 0.15085014833598 | 3.4555942116687 | 0 | 0 | 0 | 0.88 | 4.9122 | 8.57090275424553
323 | -0.83027024276849 | 14.330270242768 | -0.83027024276849 | 34.622724737519 | 3.7367254781889 | 0.21346019891732 | 3.7367254781889 | 0.53648136500759 | 3.7367254781889 | 1.2009344937439 | 2.5354695975781 | 0.15085014833598 | 60 | 6.6019116649444 | 0.022849464820467 | 0.15085014833598 | 3.5767648756759 | 0 | 0 | 0 | 0.88 | 4.7676 | 8.53498855167053
324 | -0.15319558173351 | 13.653195581734 | -0.15319558173351 | 33.931832226259 | 3.5601731805933 | 0.21346019891732 | 3.5601731805933 | 0.49785865614368 | 3.5601731805933 | 1.1041281624515 | 2.4557348848684 | 0.22627522250397 | 60 | 6.7211687661628 | 0.03366605279176 | 0.22627522250397 | 3.6953210230225 | 0 | 2.7755575615629E-17 | 0 | 0.88 | 4.6664 | 8.00638153940903
325 | 0.18810306923791 | 13.311896930762 | 0.18810306923791 | 33.583568296696 | 3.4711769967705 | 0.21346019891732 | 3.4711769967705 | 0.47812616516651 | 3.4711769967705 | 1.0551277835243 | 2.4157452449425 | 0.52797551917593 | 60 | 6.7936976039428 | 0.077715487199417 | 0.52797551917593 | 3.7671922014208 | 0 | 0 | 0 | 0.88 | 4.8792 | 7.74357162920097
326 | 0.10857717335172 | 13.391422826648 | 0.10857717335172 | 33.664717170049 | 3.4919139707633 | 0.21346019891732 | 3.4919139707633 | 0.482706772764 | 3.4919139707633 | 1.0664583089277 | 2.4251502538795 | 0 | 60 | 0 | 0 | 0 | 0 | 0 | 0 | 0 | 0.88 | 4.3719 | 7.77684625768396
327 | -0.61378308122389 | 14.113783081224 | -0.61378308122389 | 34.401819470637 | 3.6802748266282 | 0.21346019891732 | 3.6802748266282 | 0.52460831055244 | 3.6802748266282 | 1.1712680292181 | 2.5086885418221 | 0.07542507416799 | 60 | 6.6307294039774 | 0.011375079508258 | 0.07542507416799 | 3.6054606180523 | 0 | 0 | 0 | 0.88 | 4.6357 | 7.85241503932764
328 | -1.6652921824013 | 15.165292182401 | -1.6652921824013 | 35.474787941226 | 3.9544637136731 | 0.21346019891732 | 3.9544637136731 | 0.58584278840796 | 3.9544637136731 | 1.3197044951085 | 2.6344254932884 | 0.15085014833598 | 60 | 6.4438220448009 | 0.023410042562813 | 0.15085014833598 | 3.418721101222 | 4.4408920985006E-16 | 0 | 0 | 0.88 | 4.9853 | 8.03414084801125
329 | -2.5919898129105 | 16.091989812911 | -2.5919898129105 | 36.420397768276 | 4.1961070733473 | 0.21346019891732 | 4.1961070733473 | 0.6426884783897 | 4.1961070733473 | 1.4785187090917 | 2.7172360093982 | 0.15085014833598 | 60 | 6.3010811859367 | 0.023940359421596 | 0.15085014833598 | 3.274961062136 | 0 | 0 | 0 | 0.88 | 5.227 | 8.37001366756673
330 | -3.5882725988029 | 17.088272598803 | -3.5882725988029 | 37.437012855921 | 4.4558952843479 | 0.21346019891732 | 4.4558952843479 | 0.70323807077125 | 4.4558952843479 | 1.6438413614413 | 2.8116850090843 | 0.07542507416799 | 60 | 6.1610987932261 | 0.012242146522779 | 0.07542507416799 | 3.1328568255038 | 0 | 0 | 0 | 0.88 | 5.4113 | 8.47657484057711
331 | -4.2929604174804 | 17.79296041748 | -4.2929604174804 | 38.156082058653 | 4.6396479199656 | 0.21346019891732 | 4.6396479199656 | 0.74705507430367 | 4.6396479199656 | 1.767471029714 | 2.8717959408649 | 0.22627522250397 | 60 | 6.0811218700334 | 0.03720945367318 | 0.22627522250397 | 3.051183200752 | 0 | 0 | 0 | 0.88 | 5.7459 | 8.4063584704618
332 | -4.7723248660435 | 18.272324866044 | -4.7723248660435 | 38.645229455146 | 4.7646457963446 | 0.21346019891732 | 4.7646457963446 | 0.77628532717832 | 4.7646457963446 | 1.8506723075521 | 2.9135850711878 | 0.07542507416799 | 60 | 6.0239940858348 | 0.012520774936574 | 0.07542507416799 | 2.9926762531804 | 0 | 0 | 0 | 0.88 | 5.7201 | 8.46045778427115
333 | -5.3179608929486 | 18.817960892949 | -5.3179608929486 | 39.202000911172 | 4.9069244839767 | 0.21346019891732 | 2.3037727058431 | 0.38050267344919 | 2.3037727058431 | 0.91531935333384 | 1.3880560392886 | 3.7030119746284 | 60 | 5.9774462550884 | 0.61949732655081 | 3.7030119746284 | 2.9449435833657 | 2.6031517781336 | 0 | 0 | 0.88 | 9.4899 | 8.22958458795608
334 | -5.3267971015183 | 18.826797101518 | -5.3267971015183 | 39.211017450529 | 4.9092285916546 | 0.21346019891732 | 2.7621606980499 | 0.45621233702378 | 2.7621606980499 | 1.0975219887051 | 1.6642413675141 | 3.2504615296205 | 60 | 5.9774462550884 | 0.54378766297622 | 3.2504615296205 | 2.9449435833657 | 2.1470678936046 | 0 | 0 | 0.88 | 9.0397 | 7.76448002043385
335 | -5.5874653246702 | 19.08746532467 | -5.5874653246702 | 39.477005433337 | 4.9771997864963 | 0.21346019891732 | 4.9771997864963 | 0.82747813860775 | 4.9771997864963 | 2.0001220160255 | 2.976675913583 | 0 | 60 | 0 | 0 | 0 | 0 | 0 | 0 | 0 | 0.88 | 5.8572 | 7.75252670876638
336 | -4.9435264528062 | 18.443526452806 | -4.9435264528062 | 38.819924951843 | 4.8092878945273 | 0.21346019891732 | 4.8092878945273 | 0.78663718456546 | 4.8092878945273 | 1.8802502467692 | 2.9286466854601 | 0 | 60 | 0 | 0 | 0 | 0 | 0 | 0 | 0 | 0.88 | 5.6893 | 7.73815929758818
337 | -4.5028204343219 | 18.002820434322 | -4.5028204343219 | 38.370224932982 | 4.6943704938249 | 0.21346019891732 | 4.6943704938249 | 0.75921109546686 | 4.6943704938249 | 1.8012850838735 | 2.8927016982086 | 0 | 60 | 0 | 0 | 0 | 0 | 0 | 0 | 0 | 0.88 | 5.5744 | 7.73893793351416
338 | -3.8334774499233 | 17.333477449923 | -3.8334774499233 | 37.687221887677 | 4.519834288919 | 0.21346019891732 | 4.519834288919 | 0.71826083267043 | 4.519834288919 | 1.685727884141 | 2.8337334424577 | 0 | 60 | 0 | 0 | 0 | 0 | 0 | 0 | 0 | 0.88 | 5.3998 | 7.89335346268594
339 | -3.9063761917271 | 17.406376191727 | -3.9063761917271 | 37.761608358905 | 4.5388431827648 | 0.21346019891732 | 4.5388431827648 | 0.72273678817808 | 4.5388431827648 | 1.6982739084123 | 2.8401951098705 | 0 | 60 | 0 | 0 | 0 | 0 | 0 | 0 | 0 | 0.88 | 5.4188 | 8.07229364354393
340 | -4.231106948113 | 17.731106948113 | -4.231106948113 | 38.092966273585 | 4.6235191637744 | 0.21346019891732 | 4.6235191637744 | 0.74231562201556 | 4.6235191637744 | 1.753091053215 | 2.8700489424428 | 0 | 60 | 0 | 0 | 0 | 0 | 0 | 0 | 0 | 0.88 | 5.5035 | 8.27091504914791
341 | -4.5558376951196 | 18.05583769512 | -4.5558376951196 | 38.424324178693 | 4.7081951423382 | 0.21346019891732 | 4.7081951423382 | 0.76282746942503 | 4.7081951423382 | 1.8119786935038 | 2.8958315925065 | 0 | 60 | 0 | 0 | 0 | 0 | 0 | 0 | 0 | 0.88 | 5.5882 | 8.67896671365521
342 | -4.810983286743 | 18.310983286743 | -4.810983286743 | 38.684676823207 | 4.7747262695755 | 0.21346019891732 | 4.7747262695755 | 0.77904382613874 | 4.7747262695755 | 1.8590127778762 | 2.9153241473322 | 0 | 60 | 0 | 0 | 0 | 0 | 0 | 0 | 0 | 0.88 | 5.6547 | 10.0516731237989
343 | -5.1843132043314 | 18.684313204331 | -5.1843132043314 | 39.065625718706 | 4.8720748464823 | 0.21346019891732 | 4.8720748464823 | 0.80323151538796 | 4.8720748464823 | 1.9302373097544 | 2.9414413528903 | 0 | 60 | 0 | 0 | 0 | 0 | 0 | 0 | 0 | 0.88 | 5.7521 | 11.8141001729331
344 | -5.8359837622112 | 19.335983762211 | -5.8359837622112 | 39.730595675726 | 5.0420028335866 | 0.21346019891732 | 1.2977607416024 | 0.21705163697499 | 1.2977607416024 | 0.52655697390001 | 0.77079802498185 | 4.6332545560336 | 60 | 5.9177013131908 | 0.78294836302501 | 4.6332545560336 | 2.8836698386483 | 3.7442420919842 | 0 | 0 | 0.88 | 10.5553 | 9.1490300016582
345 | -6.2656445176385 | 19.765644517639 | -6.2656445176385 | 40.169025017999 | 5.1540400990802 | 0.21346019891732 | 5.1540400990802 | 0.87047361075461 | 5.1540400990802 | 2.1225619086076 | 3.0310663655997 | 0.30170029667196 | 60 | 5.8658432733618 | 0.051433405669403 | 0.30170029667196 | 2.8305572105444 | 8.8817841970013E-16 | 0 | 0 | 0.88 | 6.3357 | 9.33667196603038
346 | -6.3385432594423 | 19.838543259442 | -6.3385432594423 | 40.243411489227 | 5.1730489929259 | 0.21346019891732 | 5.1730489929259 | 0.87368405152423 | 5.1730489929259 | 2.1303917624791 | 3.0422454052804 | 0.15085014833598 | 60 | 5.8658432733618 | 0.025716702834702 | 0.15085014833598 | 2.8305572105444 | 8.8817841970013E-16 | 0 | 0 | 0.88 | 6.2039 | 9.4565526689451
347 | -6.2855259986446 | 19.785525998645 | -6.2855259986446 | 40.189312243515 | 5.1592243444127 | 0.21346019891732 | 5.1592243444127 | 0.87134918577282 | 5.1592243444127 | 2.1246973239407 | 3.0341151955188 | 0.15085014833598 | 60 | 5.8658432733618 | 0.025716702834702 | 0.15085014833598 | 2.8305572105444 | 8.8817841970013E-16 | 0 | 0 | 0.88 | 6.1901 | 8.92735629687525
348 | -6.6179884316669 | 20.117988431667 | -6.6179884316669 | 40.52855962415 | 5.2459164181118 | 0.21346019891732 | 5.2459164181118 | 0.89257169647834 | 5.2459164181118 | 2.1767103306899 | 3.0687911531841 | 0.22627522250397 | 60 | 5.8384625237995 | 0.038755960423073 | 0.22627522250397 | 2.8025702455985 | 0 | 0 | 0 | 0.88 | 6.3522 | 9.18236719644802
349 | -6.5914797965784 | 20.091479796578 | -6.5914797965784 | 40.501509996509 | 5.2390040926323 | 0.21346019891732 | 5.2390040926323 | 0.89139559194519 | 5.2390040926323 | 2.1738416235482 | 3.0647475349507 | 0.52797551917593 | 60 | 5.8384625237995 | 0.090430574320503 | 0.52797551917593 | 2.8025702455985 | 0 | 0 | 0 | 0.88 | 6.647 | 9.05854842889341
350 | -7.305003833205 | 20.805003833205 | -7.305003833205 | 41.229595748168 | 5.4250608383736 | 0.21346019891732 | 5.4250608383736 | 0.93697158602289 | 5.4250608383736 | 2.3226159860148 | 3.102016725181 | 0 | 60 | 0 | 0 | 0 | 0 | 8.8817841970013E-16 | 0 | 0 | 0.88 | 6.3051 | 9.36395425753379
351 | -7.7943090128918 | 21.294309012892 | -7.7943090128918 | 41.728886747849 | 5.5526508349732 | 0.21346019891732 | 5.5526508349732 | 0.97075435327823 | 5.5526508349732 | 2.4251542595576 | 3.1270598192911 | 0.07542507416799 | 60 | 5.69414186863 | 0.013246082712396 | 0.07542507416799 | 2.8717713198767 | 0 | 0 | 0 | 0.88 | 6.5081 | 8.82224325160362
352 | -8.1588027219105 | 21.65880272191 | -8.1588027219105 | 42.10081910399 | 5.647695304202 | 0.21346019891732 | 5.521724819082 | 0.97332105577877 | 5.521724819082 | 2.4444896962463 | 3.07679241883 | 0.15085014833598 | 60 | 5.6542772864274 | 0.026678944221233 | 0.15085014833598 | 2.8305598173089 | 0.12597048511999 | 2.7755575615629E-17 | 0 | 0.88 | 6.6785 | 9.50115943963061
353 | -8.6602576965876 | 22.160257696588 | -8.6602576965876 | 42.612507853661 | 5.7784534509987 | 0.21346019891732 | 5.4592220843231 | 0.97305389762506 | 5.4592220843231 | 2.4616598395477 | 2.9971113270802 | 0.15085014833598 | 60 | 5.5982177398782 | 0.026946102374943 | 0.15085014833598 | 2.7726751701625 | 0.31923136667563 | 0 | 0 | 0.88 | 6.8093 | 9.86726872114597
354 | -8.8866855986352 | 22.386685598635 | -8.8866855986352 | 42.843556733301 | 5.8374962252256 | 0.21346019891732 | 5.5083359130672 | 0.98647306427254 | 5.5083359130672 | 2.5035053510431 | 3.0043760680733 | 0.07542507416799 | 60 | 5.5759172430224 | 0.013526935727458 | 0.07542507416799 | 2.7496917979597 | 0.32916031215845 | 0 | 0 | 0.88 | 6.7929 | 9.74230811436593
355 | -9.3947677273948 | 22.894767727395 | -9.3947677273948 | 43.362007885097 | 5.9699824521693 | 0.21346019891732 | 5.2936783703508 | 0.95905328929371 | 5.2936783703508 | 2.4531198354815 | 2.8400951293385 | 0.22627522250397 | 60 | 5.5260903403702 | 0.040946710706291 | 0.22627522250397 | 2.6984789475531 | 0.6763040818185 | 0 | 0 | 0.88 | 7.0763 | 9.64374376070639
356 | -9.6322409018788 | 23.132240901879 | -9.6322409018788 | 43.604327450897 | 6.0319053640508 | 0.21346019891732 | 5.4190328376905 | 0.98628136873184 | 5.4190328376905 | 2.5308526400352 | 2.8877131673354 | 0.07542507416799 | 60 | 5.4980028760638 | 0.013718631268158 | 0.07542507416799 | 2.6697226124321 | 0.61287252636028 | 0 | 0 | 0.88 | 6.9873 | 9.63642950418527
357 | -9.3991858363693 | 22.899185836369 | -9.3991858363693 | 43.366516159561 | 5.9711345072312 | 0.21346019891732 | 1.820967391796 | 0.3299038295526 | 1.820967391796 | 0.84354252864639 | 0.97696162447082 | 3.7030119746284 | 60 | 5.5260903403702 | 0.6700961704474 | 3.7030119746284 | 2.6984789475531 | 4.1501671154352 | 0 | 0 | 0.88 | 10.5541 | 9.28323590134926
358 | -9.6200911068885 | 23.120091106888 | -9.6200911068885 | 43.591929700907 | 6.0287372138537 | 0.21346019891732 | 2.2460720353676 | 0.40879231915797 | 2.2460720353676 | 1.0487104066727 | 1.1968947200695 | 3.2504615296205 | 60 | 5.4980028760638 | 0.59120768084203 | 3.2504615296205 | 2.6697226124321 | 3.782665178486 | 0 | 0 | 0.88 | 10.1592 | 8.84462396094374
359 | -10.243043984572 | 23.743043984572 | -10.243043984572 | 44.227595902624 | 6.1911768503933 | 0.21346019891732 | 5.432664436774 | 1 | 5.432664436774 | 2.5868248929911 | 2.8453633824217 | 0 | 60 | 0 | 0 | 0 | 0 | 0.75851241361935 | 0 | 0 | 0.88 | 7.0712 | 8.8475504791128
360 | -10.808561483104 | 24.308561483104 | -10.808561483104 | 44.804654574596 | 6.3386397809121 | 0.21346019891732 | 5.3671091876445 | 1 | 5.3671091876445 | 2.6101059389683 | 2.7565169336325 | 0 | 60 | 0 | 0 | 0 | 0 | 0.97153059326764 | 0 | 0 | 0.88 | 7.2186 | 8.44295222793624
361 | -11.051557289116 | 24.551557289116 | -11.051557289116 | 45.05260947869 | 6.402002760398 | 0.21346019891732 | 5.3358732536079 | 1 | 5.3358732536079 | 2.6193621815408 | 2.7160201754402 | 0 | 60 | 0 | 0 | 0 | 0 | 1.0661295067901 | 0 | 0 | 0.88 | 7.282 | 8.45194713902671
362 | -12.352689350388 | 25.852689350388 | -12.352689350388 | 46.380295255498 | 6.7412827070758 | 0.21346019891732 | 5.2059998503783 | 1 | 5.2059998503783 | 2.6755513730271 | 2.5299345412294 | 0 | 60 | 0 | 0 | 0 | 0 | 1.5352828566975 | 0 | 0 | 0.88 | 7.6213 | 8.34158234018343
363 | -12.452096727281 | 25.952096727281 | -12.452096727281 | 46.481731354368 | 6.7672039264011 | 0.21346019891732 | 5.1999154340704 | 1 | 5.1999154340704 | 2.6782610035377 | 2.5211393719636 | 0 | 60 | 0 | 0 | 0 | 0 | 1.5672884923306 | 0 | 0 | 0.88 | 7.6472 | 8.27233536537386
364 | -12.198055658211 | 25.698055658211 | -12.198055658211 | 46.222505773685 | 6.7009608117064 | 0.21346019891732 | 5.2244517361656 | 1 | 5.2244517361656 | 2.6674431610073 | 2.5564980061464 | 0 | 60 | 0 | 0 | 0 | 0 | 1.4765090755407 | 0 | 0 | 0.88 | 7.581 | 8.19561598730117
365 | -12.617775682515 | 26.117775682515 | -12.617775682515 | 46.65079151277 | 6.8104059569794 | 0.21346019891732 | 5.1858469574346 | 1 | 5.1858469574346 | 2.6845962853203 | 2.5007329946148 | 0 | 60 | 0 | 0 | 0 | 0 | 1.6245589995448 | 0 | 0 | 0.88 | 7.6904 | 8.34533935775649
366 | -12.628820945572 | 26.128820945572 | -12.628820945572 | 46.662062189359 | 6.8132860921882 | 0.21346019891732 | 5.1858469574346 | 1 | 5.1858469574346 | 2.6845962853203 | 2.5007329946148 | 0 | 60 | 0 | 0 | 0 | 0 | 1.6274391347536 | 0 | 0 | 0.88 | 7.6933 | 9.86591121123018
367 | -12.761364111635 | 26.261364111635 | -12.761364111635 | 46.797310317995 | 6.84784771714 | 0.21346019891732 | 5.1719578782175 | 1 | 5.1719578782175 | 2.6909488875078 | 2.4804886947308 | 0 | 60 | 0 | 0 | 0 | 0 | 1.6758898389224 | 0 | 0 | 0.88 | 7.7278 | 10.3924062051022
368 | -13.147948337388 | 26.647948337388 | -13.147948337388 | 47.191784017743 | 6.9486524543408 | 0.21346019891732 | 0.52392504430635 | 0.10195139934137 | 0.52392504430635 | 0.27545383867032 | 0.2479454551653 | 4.6332545560336 | 60 | 5.1592470080523 | 0.89804860065863 | 4.6332545560336 | 2.3315754332895 | 6.4247274100344 | 0 | 0 | 0.88 | 12.4619 | 8.21319197377917
369 | -13.567668361692 | 27.067668361692 | -13.567668361692 | 47.620069756829 | 7.0580975996138 | 0.21346019891732 | 4.802730415708 | 0.94109875118481 | 4.802730415708 | 2.5634062354094 | 2.2387904409433 | 0.30170029667196 | 60 | 5.1221375223907 | 0.058901248815191 | 0.30170029667196 | 2.2951787016645 | 2.2553671839058 | 0 | 0 | 0.88 | 8.2398 | 8.40836331472892
370 | -12.275372508989 | 25.775372508989 | -12.275372508989 | 46.301400519377 | 6.7211217606139 | 0.21346019891732 | 5.0659176289622 | 0.97118667672448 | 5.0659176289622 | 2.5940665295847 | 2.471339036861 | 0.15085014833598 | 60 | 5.235430390778 | 0.028813323275522 | 0.15085014833598 | 2.4064857612898 | 1.6552041316517 | 0 | 0 | 0.88 | 7.752 | 7.99694844866586
371 | -10.555624945967 | 24.055624945967 | -10.555624945967 | 44.546556067314 | 6.2726846812057 | 0.21346019891732 | 5.2395052168412 | 0.97208432506289 | 5.2395052168412 | 2.5291980680814 | 2.7098244317925 | 0.15085014833598 | 60 | 5.4037793704015 | 0.027915674937108 | 0.15085014833598 | 2.5741027619064 | 1.0331794643646 | 0 | 0 | 0.88 | 7.3035 | 7.27070532884579
372 | -8.8922082301637 | 22.392208230164 | -8.8922082301637 | 42.849192071596 | 5.83893629283 | 0.21346019891732 | 5.3572706512574 | 0.95941919281763 | 5.3572706512574 | 2.4348346412859 | 2.921981518347 | 0.22627522250397 | 60 | 5.5759172430224 | 0.040580807182375 | 0.22627522250397 | 2.7496917979597 | 0.48166564157264 | 0 | 0 | 0.88 | 6.9452 | 6.98321195475874
373 | -8.2096109376002 | 21.7096109376 | -8.2096109376002 | 42.152664222041 | 5.6609439276301 | 0.21346019891732 | 5.1338907939487 | 0.90662369522569 | 5.1338907939487 | 2.2796702105536 | 2.8537765400171 | 0.52797551917593 | 60 | 5.6542772864274 | 0.093376304774315 | 0.52797551917593 | 2.8305598173089 | 0.52705313368139 | 1.1102230246252E-16 | 8.8817841970013E-16 | 0.88 | 7.0689 | 6.22861349874164
374 | -7.8760439726446 | 21.376043972645 | -7.8760439726446 | 41.812289768005 | 5.5739638389426 | 0.21346019891732 | 5.5739638389426 | 0.9762617730766 | 5.5739638389426 | 2.4417757078136 | 3.1317500630362 | 0 | 60 | 0 | 0 | 0 | 0 | 0 | 0 | 0 | 0.88 | 6.454 | 6.07370542358133
375 | -8.3686627293726 | 21.868662729373 | -8.3686627293726 | 42.314961968748 | 5.7024178756157 | 0.21346019891732 | 5.5716537751041 | 0.98660808451565 | 5.5716537751041 | 2.4852238652277 | 3.0859838620842 | 0.07542507416799 | 60 | 5.6321348694395 | 0.013391915484349 | 0.07542507416799 | 2.8076823489908 | 0.13076410051156 | 0 | 0 | 0.88 | 6.6578 | 5.63734409997449
376 | -9.3417504665971 | 22.841750466597 | -9.3417504665971 | 43.307908639385 | 5.9561578036561 | 0.21346019891732 | 5.3804796345874 | 0.97272571105759 | 5.3804796345874 | 2.4844853044819 | 2.8955325710294 | 0.15085014833598 | 60 | 5.530855402116 | 0.027274288942406 | 0.15085014833598 | 2.703366447964 | 0.57567816906872 | 0 | 0 | 0.88 | 6.987 | 6.09433021682105
377 | -10.322569880458 | 23.822569880458 | -10.322569880458 | 44.308744775978 | 6.2119138243861 | 0.21346019891732 | 5.2675888452634 | 0.97220471336018 | 5.2675888452634 | 2.5198018863245 | 2.7473085993022 | 0.15085014833598 | 60 | 5.4271844824173 | 0.027795286639821 | 0.15085014833598 | 2.5977207022585 | 0.94432497912274 | 0 | 0 | 0.88 | 7.2428 | 6.42272689313866
378 | -10.869310439296 | 24.369310439296 | -10.869310439296 | 44.866643305404 | 6.3544805270065 | 0.21346019891732 | 5.2729163296076 | 0.98594259397186 | 5.2729163296076 | 2.5802970240695 | 2.6921299564071 | 0.07542507416799 | 60 | 5.3655044193064 | 0.014057406028144 | 0.07542507416799 | 2.5356624660042 | 1.0815641973989 | 1.3877787807814E-17 | 0 | 0.88 | 7.3099 | 6.37049119588931
379 | -12.098648290698 | 25.598648290698 | -12.098648290698 | 46.121069684386 | 6.6750395948268 | 0.21346019891732 | 5.0062992319398 | 0.95691487914341 | 5.0062992319398 | 2.5494851205754 | 2.4563048559239 | 0.22627522250397 | 60 | 5.2518182148573 | 0.043085120856591 | 0.22627522250397 | 2.4226561106935 | 1.668740362887 | 0 | 0 | 0.88 | 7.7813 | 6.27978131168191
380 | -11.590566152559 | 25.090566152559 | -11.590566152559 | 45.60261852302 | 6.5425533654374 | 0.21346019891732 | 5.2036767691953 | 0.98577353859804 | 5.2036767691953 | 2.5818788311376 | 2.6213017737212 | 0.07542507416799 | 60 | 5.301745250411 | 0.014226461401959 | 0.07542507416799 | 2.4720896611983 | 1.3388765962421 | 0 | 0 | 0.88 | 7.498 | 6.45636007779362
381 | -11.955059861578 | 25.455059861578 | -11.955059861578 | 45.974550879161 | 6.6375978346662 | 0.21346019891732 | 1.5568737556512 | 0.29698048531999 | 1.5568737556512 | 0.77744256920984 | 0.77893182509851 | 3.7030119746284 | 60 | 5.2672961380225 | 0.70301951468001 | 3.7030119746284 | 2.4379523435213 | 5.080724079015 | 4.4408920985006E-16 | 0 | 0.88 | 11.2206 | 6.20079054422094
382 | -12.783454637749 | 26.283454637749 | -12.783454637749 | 46.819851671172 | 6.8536079875577 | 0.21346019891732 | 1.9309242449006 | 0.37334492862615 | 1.9309242449006 | 1.0043262429969 | 0.92607787469224 | 3.2504615296205 | 60 | 5.1870026719712 | 0.62665507137385 | 3.2504615296205 | 2.3588268703489 | 4.9226837426571 | 0 | 0 | 0.88 | 10.9841 | 5.81881951984182
383 | -13.092722022103 | 26.592722022103 | -13.092722022103 | 47.135430634799 | 6.9342517782966 | 0.21346019891732 | 5.1456752138495 | 1 | 5.1456752138495 | 2.7032471515183 | 2.4419027188069 | 0 | 60 | 0 | 0 | 0 | 0 | 1.7885765644471 | 0 | 0 | 0.88 | 7.8143 | 5.73422254127589
384 | -11.712064055566 | 25.212064055566 | -11.712064055566 | 45.726595975067 | 6.5742348551803 | 0.21346019891732 | 5.271906097865 | 1 | 5.271906097865 | 2.6191204591877 | 2.6522888315623 | 0 | 60 | 0 | 0 | 0 | 0 | 1.3023287573153 | 0 | 0 | 0.88 | 7.4542 | 5.36810109266863
385 | -13.158993600445 | 26.658993600445 | -13.158993600445 | 47.203054694332 | 6.9515325895496 | 0.21346019891732 | 5.1380141504973 | 1 | 5.1380141504973 | 2.7069026250725 | 2.4305846871279 | 0 | 60 | 0 | 0 | 0 | 0 | 1.8135184390523 | 0 | 0 | 0.88 | 7.8315 | 5.33087370649494
386 | -14.15306734123 | 27.65306734123 | -14.15306734123 | 48.217415654316 | 7.2107447754651 | 0.21346019891732 | 5.0539429446241 | 1 | 5.0539429446241 | 2.7493312195369 | 2.3040677278063 | 0 | 60 | 0 | 0 | 0 | 0 | 2.156801830841 | 0 | 0 | 0.88 | 8.0907 | 5.35280945060195
387 | -14.362927348692 | 27.862927348692 | -14.362927348692 | 48.431558519073 | 7.2654673468788 | 0.21346019891732 | 5.0383288114574 | 1 | 5.0383288114574 | 2.7577271281155 | 2.2800543337681 | 0 | 60 | 0 | 0 | 0 | 0 | 2.2271385354213 | 0 | 0 | 0.88 | 8.1455 | 5.40229874498999
388 | -13.435125195629 | 26.935125195629 | -13.435125195629 | 47.484821628193 | 7.023535974662 | 0.21346019891732 | 5.1144414107796 | 1 | 5.1144414107796 | 2.7183597006627 | 2.3955502034514 | 0 | 60 | 0 | 0 | 0 | 0 | 1.9090945638824 | 0 | 0 | 0.88 | 7.9035 | 5.47440863189594
389 | -12.949133592983 | 26.449133592983 | -12.949133592983 | 46.988911829575 | 6.896810018136 | 0.21346019891732 | 5.1582473860729 | 1 | 5.1582473860729 | 2.6973182008935 | 2.4604062714843 | 0 | 60 | 0 | 0 | 0 | 0 | 1.7385626320631 | 0 | 0 | 0.88 | 7.7768 | 5.70656920484581
390 | -11.844607221629 | 25.344607221629 | -11.844607221629 | 45.861844103703 | 6.6087964801321 | 0.21346019891732 | 5.2536746548909 | 1 | 5.2536746548909 | 2.6190496030456 | 2.6341265341838 | 0 | 60 | 0 | 0 | 0 | 0 | 1.3551218252412 | 0 | 0 | 0.88 | 7.4888 | 6.93922969916648
391 | -11.386228776626 | 24.886228776626 | -11.386228776626 | 45.394110996557 | 6.4892708616281 | 0.21346019891732 | 5.304457606467 | 1 | 5.304457606467 | 2.6192456017037 | 2.6847182227792 | 0 | 60 | 0 | 0 | 0 | 0 | 1.1848132551611 | 0 | 0 | 0.88 | 7.3693 | 7.78003916337831
392 | -11.317748143796 | 24.817748143796 | -11.317748143796 | 45.324232799792 | 6.4714140228442 | 0.21346019891732 | 0.69302189898928 | 0.13055207370439 | 0.69302189898928 | 0.34152150552386 | 0.35100759301276 | 4.6332545560336 | 60 | 5.3289615351367 | 0.86944792629561 | 4.6332545560336 | 2.4991601184352 | 5.7783921238549 | 0 | 0 | 0.88 | 11.9847 | 5.96125570635173
393 | -12.485232516452 | 25.985232516452 | -12.485232516452 | 46.515543384134 | 6.7758443320276 | 0.21346019891732 | 4.8993279697376 | 0.94219377831351 | 4.8993279697376 | 2.5234110867189 | 2.3754018305253 | 0.30170029667196 | 60 | 5.2191665165082 | 0.057806221686486 | 0.30170029667196 | 2.3904608210625 | 1.87651636229 | 0 | 0 | 0.88 | 7.9575 | 5.89256704832726
394 | -10.426395356945 | 23.926395356945 | -10.426395356945 | 44.41468913974 | 6.2389870963275 | 0.21346019891732 | 5.2543114541326 | 0.97215390222019 | 5.2543114541326 | 2.5242433056746 | 2.7295877347391 | 0.15085014833598 | 60 | 5.4172814276813 | 0.027846097779813 | 0.15085014833598 | 2.5877169500675 | 0.9846756421949 | 0 | 0 | 0.88 | 7.2698 | 5.71213291738772
395 | -8.2107154601542 | 21.710715460154 | -8.2107154601542 | 42.153791285872 | 5.6612319401727 | 0.21346019891732 | 5.5115744648337 | 0.97332105577877 | 5.5115744648337 | 2.4474108045012 | 3.0637196110286 | 0.15085014833598 | 60 | 5.6542772864274 | 0.026678944221233 | 0.15085014833598 | 2.8305598173089 | 0.14965747533899 | 2.7755575615629E-17 | 0 | 0.88 | 6.6921 | 5.01826334794573
396 | -7.5612539567617 | 21.061253956762 | -7.5612539567617 | 41.491075466083 | 5.4918799805993 | 0.21346019891732 | 5.4918799805993 | 0.95520575510629 | 5.4918799805993 | 2.3784668292921 | 3.112980063396 | 0.22627522250397 | 60 | 5.7193561270923 | 0.039563058756232 | 0.22627522250397 | 2.8978398827656 | 0 | 2.7755575615629E-17 | 0 | 0.88 | 6.5982 | 4.95175976433596
397 | -6.466668316531 | 19.966668316531 | -6.466668316531 | 40.374151343399 | 5.2064585628159 | 0.21346019891732 | 5.2064585628159 | 0.88304408270887 | 5.2064585628159 | 2.1533755844448 | 3.0526693813822 | 0.52797551917593 | 60 | 5.8537007342415 | 0.09019516766334 | 0.52797551917593 | 2.8181398727902 | 0 | 0 | 0 | 0.88 | 6.6144 | 4.78026905032769
398 | -6.4081284242048 | 19.908128424205 | -6.4081284242048 | 40.314416759393 | 5.1911938466982 | 0.21346019891732 | 5.1911938466982 | 0.87937354398505 | 5.1911938466982 | 2.1443810592215 | 3.0463997069556 | 0 | 60 | 0 | 0 | 0 | 0 | 0 | 0 | 0 | 0.88 | 6.0712 | 4.85543200393489
399 | -6.5495077988377 | 20.049507798838 | -6.5495077988377 | 40.458681427385 | 5.2280595793279 | 0.21346019891732 | 5.2280595793279 | 0.88825271350605 | 5.2280595793279 | 2.1661346775589 | 3.0615105731554 | 0.07542507416799 | 60 | 5.8537007342415 | 0.012885023951906 | 0.07542507416799 | 2.8181398727902 | 8.8817841970013E-16 | 0 | 0 | 0.88 | 6.1835 | 4.80246400592313
400 | -7.305003833205 | 20.805003833205 | -7.305003833205 | 41.229595748168 | 5.4250608383736 | 0.21346019891732 | 5.4250608383736 | 0.93697158602289 | 5.4250608383736 | 2.3226159860148 | 3.102016725181 | 0.15085014833598 | 60 | 5.7470707332922 | 0.02624818021851 | 0.15085014833598 | 2.9264834578811 | 8.8817841970013E-16 | 0 | 0 | 0.88 | 6.4559 | 5.28297540844926
401 | -7.6573477472334 | 21.157347747233 | -7.6573477472334 | 41.58913035432 | 5.5169371574053 | 0.21346019891732 | 5.5169371574053 | 0.96155983290391 | 5.5169371574053 | 2.3974723195617 | 3.1190302720236 | 0.15085014833598 | 60 | 5.7089591228021 | 0.026423406630023 | 0.15085014833598 | 2.8870911464273 | 8.8817841970013E-16 | 0 | 0 | 0.88 | 6.5478 | 5.62074346016689
402 | -6.6687966473567 | 20.168796647357 | -6.6687966473567 | 40.580404742201 | 5.2591650415399 | 0.21346019891732 | 5.2591650415399 | 0.89578403068243 | 5.2591650415399 | 2.1845736541712 | 3.0741760032466 | 0.07542507416799 | 60 | 5.8333491872797 | 0.012929977573169 | 0.07542507416799 | 2.7973493802819 | 0 | 0 | 0 | 0.88 | 6.2146 | 5.67755833029644
403 | -6.7405908572271 | 20.240590857227 | -6.7405908572271 | 40.653664140028 | 5.2778859203974 | 0.21346019891732 | 5.2778859203974 | 0.90033501586365 | 5.2778859203974 | 2.1957099531788 | 3.0817599464887 | 0.22627522250397 | 60 | 5.8333491872797 | 0.038789932719507 | 0.22627522250397 | 2.7973493802819 | 8.8817841970013E-16 | 0 | 0 | 0.88 | 6.3842 | 5.68903110669458
404 | -6.1839095672651 | 19.683909567265 | -6.1839095672651 | 40.085622007413 | 5.1327270975565 | 0.21346019891732 | 5.1327270975565 | 0.8657701598232 | 5.1327270975565 | 2.1110385922296 | 3.0212772154702 | 0.07542507416799 | 60 | 5.8801361688148 | 0.012827096516575 | 0.07542507416799 | 2.8451841903984 | 8.8817841970013E-16 | 0 | 0 | 0.88 | 6.0882 | 5.74800467746814
405 | -6.0878157767934 | 19.587815776793 | -6.0878157767934 | 39.987567119177 | 5.1076699207504 | 0.21346019891732 | 2.2054178017775 | 0.37151969035266 | 2.2054178017775 | 0.90563149938302 | 1.2993756629688 | 3.7030119746284 | 60 | 5.8920095312235 | 0.62848030964734 | 3.7030119746284 | 2.8573426380204 | 2.902252118973 | 4.4408920985006E-16 | 1.7763568394003E-15 | 0.88 | 9.6907 | 5.61852941768691
406 | -6.1872231443063 | 19.687223144306 | -6.1872231443063 | 40.089003208476 | 5.13359113763 | 0.21346019891732 | 2.6513080805323 | 0.44721322154761 | 2.6513080805323 | 1.0902573571224 | 1.5606395085212 | 3.2504615296205 | 60 | 5.8801361688148 | 0.55278677845239 | 3.2504615296205 | 2.8451841903984 | 2.4822830570977 | 0 | 0 | 0.88 | 9.2641 | 5.38414584202872
407 | -6.26012188611 | 19.76012188611 | -6.26012188611 | 40.163389679704 | 5.1526000314757 | 0.21346019891732 | 5.1526000314757 | 0.87023039556356 | 5.1526000314757 | 2.1219687379056 | 3.0302194687196 | 0 | 60 | 0 | 0 | 0 | 0 | 8.8817841970013E-16 | 0 | 0 | 0.88 | 6.0326 | 5.3221196173348
408 | -6.7085595906101 | 20.20855959061 | -6.7085595906101 | 40.620979174092 | 5.2695335273135 | 0.21346019891732 | 5.2695335273135 | 0.89755007603467 | 5.2695335273135 | 2.1888813773103 | 3.0802367657256 | 0 | 60 | 0 | 0 | 0 | 0 | 0 | 0 | 0 | 0.88 | 6.1495 | 5.04512855584381
409 | -6.6699011699107 | 20.169901169911 | -6.6699011699107 | 40.581531806031 | 5.2594530540825 | 0.21346019891732 | 5.2594530540825 | 0.89583308733577 | 5.2594530540825 | 2.1846933127521 | 3.0743443572039 | 0 | 60 | 0 | 0 | 0 | 0 | 0 | 0 | 0 | 0.88 | 6.1395 | 4.98030088058894
410 | -6.3319161053598 | 19.83191610536 | -6.3319161053598 | 40.236649087102 | 5.1713209127789 | 0.21346019891732 | 5.1713209127789 | 0.8733921934602 | 5.1713209127789 | 2.1296799580395 | 3.0412291295995 | 0 | 60 | 0 | 0 | 0 | 0 | 8.8817841970013E-16 | 0 | 0 | 0.88 | 6.0513 | 5.02872382941836
411 | -6.0889202993474 | 19.588920299347 | -6.0889202993474 | 39.988694183008 | 5.107957933293 | 0.21346019891732 | 5.107957933293 | 0.86047503025593 | 5.107957933293 | 2.0980692466984 | 3.0094779413861 | 0 | 60 | 0 | 0 | 0 | 0 | 0 | 0 | 0 | 0.88 | 5.988 | 5.07977461214212
412 | -6.0624116642588 | 19.562411664259 | -6.0624116642588 | 39.961644555366 | 5.1010456078135 | 0.21346019891732 | 5.1010456078135 | 0.85931059555349 | 5.1010456078135 | 2.0952294863971 | 3.0054053763168 | 0 | 60 | 0 | 0 | 0 | 0 | 0 | 0 | 0 | 0.88 | 5.981 | 5.17229517012092
413 | -5.7487261803093 | 19.248726180309 | -5.7487261803093 | 39.641557326846 | 5.0192497644585 | 0.21346019891732 | 5.0192497644585 | 0.83771970608302 | 5.0192497644585 | 2.0304241008651 | 2.9884211361847 | 0 | 60 | 0 | 0 | 0 | 0 | 0 | 0 | 0 | 0.88 | 5.8992 | 5.39057640000479
414 | -5.637169017806 | 19.137169017806 | -5.637169017806 | 39.527723487557 | 4.9901603973818 | 0.21346019891732 | 4.9901603973818 | 0.82963288879476 | 4.9901603973818 | 2.0053313730039 | 2.9844271672805 | 0 | 60 | 0 | 0 | 0 | 0 | 0 | 0 | 0 | 0.88 | 5.8702 | 6.613529304348
415 | -5.4825353256288 | 18.982535325629 | -5.4825353256288 | 39.369934005744 | 4.9498385020124 | 0.21346019891732 | 4.9498385020124 | 0.82083629187001 | 4.9498385020124 | 1.9805392698134 | 2.9688991102012 | 0 | 60 | 0 | 0 | 0 | 0 | 0 | 0 | 0 | 0.88 | 5.8298 | 7.31482089996565
416 | -5.3886505802651 | 18.888650580265 | -5.3886505802651 | 39.274133245168 | 4.9253573502915 | 0.21346019891732 | 1.3444526734875 | 0.22263992604536 | 1.3444526734875 | 0.53637926058341 | 0.8076744555654 | 4.6332545560336 | 60 | 5.9602425070058 | 0.77736007395464 | 4.6332545560336 | 2.9272967811293 | 3.580904676804 | 0 | 1.7763568394003E-15 | 0.88 | 10.4386 | 5.60740984660702
417 | -5.0617107787712 | 18.561710778771 | -5.0617107787712 | 38.940521202828 | 4.8401053441968 | 0.21346019891732 | 4.8401053441968 | 0.79435917739226 | 4.8401053441968 | 1.9030367909263 | 2.9366753724085 | 0.30170029667196 | 60 | 5.9987480305215 | 0.050293877178523 | 0.30170029667196 | 2.9667916270164 | 0 | 0 | 0 | 0.88 | 6.0218 | 5.54558562197223
418 | -4.9678260334075 | 18.467826033407 | -4.9678260334075 | 38.844720442253 | 4.8156241924759 | 0.21346019891732 | 4.8156241924759 | 0.78848439739808 | 4.8156241924759 | 1.8859667414671 | 2.9292658160584 | 0.15085014833598 | 60 | 6.008861523656 | 0.025104613867719 | 0.15085014833598 | 2.9771624142268 | 0 | 0 | 0 | 0.88 | 5.8465 | 4.92077761026488
419 | -4.9910210914548 | 18.491021091455 | -4.9910210914548 | 38.868388868831 | 4.8216724778819 | 0.21346019891732 | 4.8216724778819 | 0.7899347916138 | 4.8216724778819 | 1.8901767041017 | 2.9311037569618 | 0.15085014833598 | 60 | 6.008861523656 | 0.025104613867719 | 0.15085014833598 | 2.9771624142268 | 0 | 0 | 0 | 0.88 | 5.8525 | 4.40851826647123
420 | -4.8187149727588 | 18.318714972759 | -4.8187149727588 | 38.692566298733 | 4.7767423647109 | 0.21346019891732 | 4.7767423647109 | 0.77937277200483 | 4.7767423647109 | 1.8597978975244 | 2.9165551227849 | 0.22627522250397 | 60 | 6.0239940858348 | 0.037562324809722 | 0.22627522250397 | 2.9926762531804 | 0 | 0 | 0 | 0.88 | 5.883 | 4.06313092830434
421 | -4.855164338971 | 18.355164338971 | -4.855164338971 | 38.729759529562 | 4.7862468104109 | 0.21346019891732 | 4.7862468104109 | 0.78136139804836 | 4.7862468104109 | 1.8652385204509 | 2.9206185819916 | 0.52797551917593 | 60 | 6.0132873269681 | 0.087801478703353 | 0.52797551917593 | 2.9817002341051 | 0 | 0 | 0 | 0.88 | 6.1942 | 3.96190221455281
422 | -4.7204121277998 | 18.2204121278 | -4.7204121277998 | 38.592257273265 | 4.7511091603739 | 0.21346019891732 | 4.7511091603739 | 0.77325023653189 | 4.7511091603739 | 1.8421335063907 | 2.90858792694 | 0 | 60 | 0 | 0 | 0 | 0 | 0 | 0 | 0 | 0.88 | 5.6311 | 4.15172219503197
423 | -4.6541405400785 | 18.154140540079 | -4.6541405400785 | 38.524633204162 | 4.7338283466752 | 0.21346019891732 | 4.7338283466752 | 0.76893208316716 | 4.7338283466752 | 1.8294985500197 | 2.9039433232948 | 0.07542507416799 | 60 | 6.0347906730029 | 0.012498374550986 | 0.07542507416799 | 3.0037415101438 | 0 | 1.3877787807814E-17 | 0 | 0.88 | 5.6893 | 4.14815283313421
424 | -4.7656977025817 | 18.265697702582 | -4.7656977025817 | 38.638467043451 | 4.7629177137519 | 0.21346019891732 | 4.7629177137519 | 0.77600377735946 | 4.7629177137519 | 1.8500009490056 | 2.9125283471711 | 0.15085014833598 | 60 | 6.0239940858348 | 0.025041549873148 | 0.15085014833598 | 2.9926762531804 | 0 | 0 | 0 | 0.88 | 5.7938 | 4.53293122100129
425 | -4.8154013957175 | 18.315401395718 | -4.8154013957175 | 38.689185097671 | 4.7758783246374 | 0.21346019891732 | 4.7758783246374 | 0.77923179531909 | 4.7758783246374 | 1.8594614179473 | 2.9160275623032 | 0.15085014833598 | 60 | 6.0239940858348 | 0.025041549873148 | 0.15085014833598 | 2.9926762531804 | 0 | 0 | 0 | 0.88 | 5.8067 | 4.83247536509325
426 | -4.6265273824361 | 18.126527382436 | -4.6265273824361 | 38.49645651269 | 4.7266280086531 | 0.21346019891732 | 4.7266280086531 | 0.76653773253229 | 4.7266280086531 | 1.8219073766209 | 2.9043351759791 | 0.07542507416799 | 60 | 6.0501150970949 | 0.012466717237199 | 0.07542507416799 | 3.019441503867 | 0 | 0 | 0 | 0.88 | 5.6821 | 4.86568672147257
427 | -4.5569422270529 | 18.056942227053 | -4.5569422270529 | 38.425451252095 | 4.7084831573265 | 0.21346019891732 | 4.7084831573265 | 0.76287413396167 | 4.7084831573265 | 1.8120895614324 | 2.8960087395612 | 0.22627522250397 | 60 | 6.0501150970949 | 0.037400151711596 | 0.22627522250397 | 3.019441503867 | 8.8817841970013E-16 | 0 | 0 | 0.88 | 5.8148 | 4.83740093588591
428 | -4.5492105410371 | 18.049210541037 | -4.5492105410371 | 38.417561776569 | 4.7064670621912 | 0.21346019891732 | 4.7064670621912 | 0.76116744913192 | 4.7064670621912 | 1.8059276677518 | 2.9001556824865 | 0.07542507416799 | 60 | 6.0620189991432 | 0.012442236518667 | 0.07542507416799 | 3.0316318077362 | 8.8817841970013E-16 | 0 | 0 | 0.88 | 5.6619 | 4.93227588678008
429 | -4.3448731557241 | 17.844873155724 | -4.3448731557241 | 38.209054240535 | 4.6531845559362 | 0.21346019891732 | 2.4287377229571 | 0.39106433750716 | 2.4287377229571 | 0.92504468871176 | 1.5033121595712 | 3.7030119746284 | 60 | 6.0811218700334 | 0.60893566249284 | 3.7030119746284 | 3.051183200752 | 2.2244468329792 | 0 | 0 | 0.88 | 9.2362 | 4.78908254839204
430 | -4.4663710587304 | 17.96637105873 | -4.4663710587304 | 38.333031692582 | 4.6848660456792 | 0.21346019891732 | 2.8692613667747 | 0.4637988547908 | 2.8692613667747 | 1.0998821201431 | 1.7689959137876 | 3.2504615296205 | 60 | 6.0620189991432 | 0.5362011452092 | 3.2504615296205 | 3.0316318077362 | 1.8156046789045 | 0 | 0 | 0.88 | 8.8153 | 4.52422497687314
431 | -4.6419907544676 | 18.141990754468 | -4.6419907544676 | 38.512235463742 | 4.7306601989237 | 0.21346019891732 | 4.7306601989237 | 0.76719165028963 | 4.7306601989237 | 1.8234619375231 | 2.906812805278 | 0 | 60 | 0 | 0 | 0 | 0 | 0 | 0 | 0 | 0.88 | 5.6107 | 4.41784030299216
432 | -4.6464088634421 | 18.146408863442 | -4.6464088634421 | 38.516743738206 | 4.7318122539856 | 0.21346019891732 | 4.7318122539856 | 0.76737848404791 | 4.7318122539856 | 1.8239060980503 | 2.9075206997928 | 0 | 60 | 0 | 0 | 0 | 0 | 0 | 0 | 0 | 0.88 | 5.6118 | 4.08310744063738
433 | -4.7436071764678 | 18.243607176468 | -4.7436071764678 | 38.615925690273 | 4.7571574433342 | 0.21346019891732 | 4.7571574433342 | 0.77423460377578 | 4.7571574433342 | 1.8444790827417 | 2.9122906334456 | 0 | 60 | 0 | 0 | 0 | 0 | 0 | 0 | 0 | 0.88 | 5.6372 | 4.01967734807526
434 | -4.7325619134108 | 18.232561913411 | -4.7325619134108 | 38.604655013684 | 4.7542773081253 | 0.21346019891732 | 4.7542773081253 | 0.77376585739334 | 4.7542773081253 | 1.8433621414415 | 2.9105274395864 | 0 | 60 | 0 | 0 | 0 | 0 | 0 | 0 | 0 | 0.88 | 5.6343 | 4.0663983338947
435 | -4.5558376951196 | 18.05583769512 | -4.5558376951196 | 38.424324178693 | 4.7081951423382 | 0.21346019891732 | 4.7081951423382 | 0.76282746942503 | 4.7081951423382 | 1.8119786935038 | 2.8958315925065 | 0 | 60 | 0 | 0 | 0 | 0 | 0 | 0 | 0 | 0.88 | 5.5882 | 4.1170978290724
436 | -4.6221092828409 | 18.122109282841 | -4.6221092828409 | 38.491948247797 | 4.725475956037 | 0.21346019891732 | 4.725475956037 | 0.76635089917064 | 4.725475956037 | 1.8214632170366 | 2.9036272829671 | 0 | 60 | 0 | 0 | 0 | 0 | 0 | 0 | 0 | 0.88 | 5.6055 | 4.20401022680905
437 | -4.8010425556193 | 18.301042555619 | -4.8010425556193 | 38.67453322002 | 4.772134149355 | 0.21346019891732 | 4.772134149355 | 0.77862089608152 | 4.772134149355 | 1.8580033391449 | 2.9137414658872 | 0 | 60 | 0 | 0 | 0 | 0 | 8.8817841970013E-16 | 0 | 0 | 0.88 | 5.6521 | 4.41090478630019
438 | -4.7833701291005 | 18.283370129101 | -4.7833701291005 | 38.656500131735 | 4.7675259315534 | 0.21346019891732 | 4.7675259315534 | 0.77786901975916 | 4.7675259315534 | 1.8562087798132 | 2.9109278074962 | 0 | 60 | 0 | 0 | 0 | 0 | 0 | 0 | 0 | 0.88 | 5.6475 | 5.55046158885944
439 | -4.810983286743 | 18.310983286743 | -4.810983286743 | 38.684676823207 | 4.7747262695755 | 0.21346019891732 | 4.7747262695755 | 0.77904382613874 | 4.7747262695755 | 1.8590127778762 | 2.9153241473322 | 0 | 60 | 0 | 0 | 0 | 0 | 0 | 0 | 0 | 0.88 | 5.6547 | 6.14636716070525
440 | -4.6729174891513 | 18.172917489151 | -4.6729174891513 | 38.543793356277 | 4.7387245770193 | 0.21346019891732 | 1.4297714060396 | 0.23224270615369 | 1.4297714060396 | 0.55229900309595 | 0.87708611811468 | 4.6332545560336 | 60 | 6.0347906730029 | 0.76775729384631 | 4.6332545560336 | 3.0037415101438 | 3.3089531709797 | 8.8817841970013E-16 | 0 | 0.88 | 10.252 | 4.64911966821055
441 | -4.4475941096576 | 17.947594109658 | -4.4475941096576 | 38.313871540467 | 4.679969815335 | 0.21346019891732 | 4.679969815335 | 0.75532877081278 | 4.679969815335 | 1.789722174695 | 2.8898652189054 | 0.30170029667196 | 60 | 6.0709020766177 | 0.049696123057884 | 0.30170029667196 | 3.0407252374517 | 0 | 0 | 0 | 0.88 | 5.8617 | 4.4887671480963
442 | -4.0300831398412 | 17.530083139841 | -4.0300831398412 | 37.887839938613 | 4.5711006975929 | 0.21346019891732 | 4.5711006975929 | 0.73062817433119 | 4.5711006975929 | 1.7207438943927 | 2.8499803634742 | 0.15085014833598 | 60 | 6.1147137046757 | 0.024670026369449 | 0.15085014833598 | 3.0855259164215 | 8.8817841970013E-16 | 2.7755575615629E-17 | 0 | 0.88 | 5.602 | 4.27881877055352
443 | -4.036710303303 | 17.536710303303 | -4.036710303303 | 37.894602350309 | 4.5728287801856 | 0.21346019891732 | 4.5728287801856 | 0.73090438479194 | 4.5728287801856 | 1.7213945556106 | 2.8510577848179 | 0.15085014833598 | 60 | 6.1147137046757 | 0.024670026369449 | 0.15085014833598 | 3.0855259164215 | 0 | 2.7755575615629E-17 | 0 | 0.88 | 5.6037 | 3.64497176200938
444 | -3.8555679760373 | 17.355567976037 | -3.8555679760373 | 37.709763240854 | 4.5255945593367 | 0.21346019891732 | 4.5255945593367 | 0.720320020695 | 4.5255945593367 | 1.6921621624648 | 2.8330584875125 | 0.22627522250397 | 60 | 6.1355762801831 | 0.036879212672296 | 0.22627522250397 | 3.1068277184455 | 0 | 2.7755575615629E-17 | 0 | 0.88 | 5.6319 | 3.21761618029149
445 | -3.6622758631606 | 17.162275863161 | -3.6622758631606 | 37.51252639098 | 4.4751921907363 | 0.21346019891732 | 4.4751921907363 | 0.7084061479117 | 4.4751921907363 | 1.6587987244855 | 2.8160228008908 | 0.52797551917593 | 60 | 6.1552357207548 | 0.085776653101302 | 0.52797551917593 | 3.1268804680688 | 0 | 0 | 0 | 0.88 | 5.8832 | 3.06755829022724
446 | -3.4844471129361 | 16.984447112936 | -3.4844471129361 | 37.331068482588 | 4.4288220099608 | 0.21346019891732 | 4.4288220099608 | 0.69724597616475 | 4.4288220099608 | 1.6275445125027 | 2.8009100082005 | 0 | 60 | 0 | 0 | 0 | 0 | 0 | 0 | 0 | 0.88 | 5.3088 | 3.274972892426
447 | -3.4833425903822 | 16.983342590382 | -3.4833425903822 | 37.329941418757 | 4.4285339974182 | 0.21346019891732 | 4.4285339974182 | 0.69720063327538 | 4.4285339974182 | 1.6274386470943 | 2.8007278610717 | 0.07542507416799 | 60 | 6.17917345079 | 0.012206337104576 | 0.07542507416799 | 3.1512688000568 | 0 | 0 | 0 | 0.88 | 5.384 | 3.38387427249715
448 | -3.4435796377494 | 16.943579637749 | -3.4435796377494 | 37.289366977295 | 4.418165509199 | 0.21346019891732 | 4.418165509199 | 0.69432975732189 | 4.418165509199 | 1.6191071321971 | 2.7986919110719 | 0.15085014833598 | 60 | 6.1870004348971 | 0.024381790485277 | 0.15085014833598 | 3.1592361822311 | 0 | 0 | 0 | 0.88 | 5.449 | 3.77246265407697
449 | -3.381726168382 | 16.881726168382 | -3.381726168382 | 37.226251192227 | 4.4020367530078 | 0.21346019891732 | 4.4020367530078 | 0.69062163172703 | 4.4020367530078 | 1.6089299999099 | 2.7927412563767 | 0.15085014833598 | 60 | 6.1870004348971 | 0.024381790485277 | 0.15085014833598 | 3.1592361822311 | 0 | 0 | 0 | 0.88 | 5.4329 | 4.10287391466113
450 | -3.3452767927905 | 16.84527679279 | -3.3452767927905 | 37.189057951827 | 4.392532304862 | 0.21346019891732 | 4.392532304862 | 0.68839870655494 | 4.392532304862 | 1.6028041212382 | 2.7893632906623 | 0.07542507416799 | 60 | 6.1991412454971 | 0.012167019782422 | 0.07542507416799 | 3.1715878835276 | 8.8817841970013E-16 | 0 | 0 | 0.88 | 5.348 | 4.1939502632748
451 | -3.1674480519453 | 16.667448051945 | -3.1674480519453 | 37.007600053005 | 4.3461621265323 | 0.21346019891732 | 4.3461621265323 | 0.67756838191579 | 4.3461621265323 | 1.5730666479183 | 2.7727335347651 | 0.22627522250397 | 60 | 6.2222767251735 | 0.036365342220883 | 0.22627522250397 | 3.1951017582909 | 0 | 0 | 0 | 0.88 | 5.4524 | 4.23670924686934
452 | -3.0989674097368 | 16.598967409737 | -3.0989674097368 | 36.93772184667 | 4.3283052853027 | 0.21346019891732 | 4.3283052853027 | 0.67300204630796 | 4.3283052853027 | 1.5602513181302 | 2.7676934909086 | 0.07542507416799 | 60 | 6.2339768227946 | 0.012099030251796 | 0.07542507416799 | 3.2069813830286 | 0 | 0 | 0 | 0.88 | 5.2837 | 4.32753574126088
453 | -2.8471354045339 | 16.347135404534 | -2.8471354045339 | 36.68075041279 | 4.2626382005846 | 0.21346019891732 | 2.6488948101533 | 0.40897108012845 | 2.6488948101533 | 0.94450237143907 | 1.7040358740187 | 3.7030119746284 | 60 | 6.2653651118007 | 0.59102891987155 | 3.7030119746284 | 3.2388117863793 | 1.6137433904312 | 4.4408920985006E-16 | 0 | 0.88 | 8.8457 | 4.2643794268502
454 | -2.9509608810214 | 16.450960881021 | -2.9509608810214 | 36.786694776552 | 4.2897114725259 | 0.21346019891732 | 3.0992152034872 | 0.48002530729791 | 3.0992152034872 | 1.110489280253 | 1.9883676101751 | 3.2504615296205 | 60 | 6.2511917892181 | 0.51997469270209 | 3.2504615296205 | 3.224445961081 | 1.1904962690388 | 0 | 0 | 0.88 | 8.4202 | 4.06935124819644
455 | -2.9487518265341 | 16.448751826534 | -2.9487518265341 | 36.784440639321 | 4.289135444995 | 0.21346019891732 | 4.289135444995 | 0.66392391961602 | 4.289135444995 | 1.5355715371057 | 2.7532058936562 | 0 | 60 | 0 | 0 | 0 | 0 | 0 | 0 | 0 | 0.88 | 5.1691 | 3.98107033028371
456 | -3.0901312011671 | 16.590131201167 | -3.0901312011671 | 36.928705307313 | 4.3260011776247 | 0.21346019891732 | 4.3260011776247 | 0.67264378387499 | 4.3260011776247 | 1.5594205501532 | 2.766220151252 | 0 | 60 | 0 | 0 | 0 | 0 | 0 | 0 | 0 | 0.88 | 5.206 | 3.75634450359022
457 | -2.8272539235279 | 16.327253923528 | -2.8272539235279 | 36.660463187273 | 4.2574539552521 | 0.21346019891732 | 4.2574539552521 | 0.65732151235398 | 4.2574539552521 | 1.5182742486898 | 2.7388230910206 | 0 | 60 | 0 | 0 | 0 | 0 | 0 | 0 | 0 | 0.88 | 5.1375 | 3.75496697261245
458 | -2.3567256929138 | 15.856725692914 | -2.3567256929138 | 36.180332339708 | 4.1347601889967 | 0.21346019891732 | 4.1347601889967 | 0.62850298733128 | 4.1347601889967 | 1.4405991165136 | 2.6938126607129 | 0 | 60 | 0 | 0 | 0 | 0 | 0 | 0 | 0 | 0.88 | 5.0148 | 3.7885467788673
459 | -2.4815371729613 | 15.981537172961 | -2.4815371729613 | 36.307690992818 | 4.1673057188131 | 0.21346019891732 | 4.1673057188131 | 0.63602313051307 | 4.1673057188131 | 1.4606632127221 | 2.7062920006779 | 0 | 60 | 0 | 0 | 0 | 0 | 0 | 0 | 0 | 0.88 | 5.0473 | 3.90664821326586
460 | -2.6052441210754 | 16.105244121075 | -2.6052441210754 | 36.433922572526 | 4.1995632336413 | 0.21346019891732 | 4.1995632336413 | 0.64321783437647 | 4.1995632336413 | 1.47973679411 | 2.7194740846048 | 0 | 60 | 0 | 0 | 0 | 0 | 0 | 0 | 0 | 0.88 | 5.0796 | 3.96105472538793
461 | -2.8780621392176 | 16.378062139218 | -2.8780621392176 | 36.712308305324 | 4.2707025786802 | 0.21346019891732 | 4.2707025786802 | 0.65999606969189 | 4.2707025786802 | 1.5252005591837 | 2.7451448884317 | 0 | 60 | 0 | 0 | 0 | 0 | 0 | 0 | 0 | 0.88 | 5.1507 | 4.12151574694196
462 | -3.080190460664 | 16.580190460664 | -3.080190460664 | 36.918561694555 | 4.3234090549585 | 0.21346019891732 | 4.3234090549585 | 0.67224073840022 | 4.3234090549585 | 1.5584859356279 | 2.764562643161 | 0 | 60 | 0 | 0 | 0 | 0 | 0 | 0 | 0 | 0.88 | 5.2034 | 4.44437894540993
463 | -2.8382991865849 | 16.338299186585 | -2.8382991865849 | 36.671733863862 | 4.2603340904609 | 0.21346019891732 | 4.2603340904609 | 0.657766185356 | 4.2603340904609 | 1.5193015908586 | 2.7406758840039 | 0 | 60 | 0 | 0 | 0 | 0 | 0 | 0 | 0 | 0.88 | 5.1403 | 4.57756289697389
464 | -1.8508526092622 | 15.350852609262 | -1.8508526092622 | 35.664135315574 | 4.0028499871381 | 0.21346019891732 | 1.8567769870005 | 0.27698696855111 | 1.8567769870005 | 0.62377912984165 | 1.232661909905 | 4.6332545560336 | 60 | 6.4082587097342 | 0.72301303144889 | 4.6332545560336 | 3.3830058238715 | 2.1460730001376 | 0 | 0 | 0.88 | 9.5161 | 5.2031358055883
465 | -1.9480509316672 | 15.448050931667 | -1.9480509316672 | 35.763317277211 | 4.0281951789325 | 0.21346019891732 | 4.0281951789325 | 0.60220040873244 | 4.0281951789325 | 1.3565641215221 | 2.6712942901831 | 0.30170029667196 | 60 | 6.4082587097342 | 0.047079918326904 | 0.30170029667196 | 3.3830058238715 | 0 | 0 | 0 | 0.88 | 5.2099 | 5.45170929116368
466 | -1.7448180782875 | 15.244818078287 | -1.7448180782875 | 35.555936814579 | 3.9752006876659 | 0.21346019891732 | 3.9752006876659 | 0.59053994022388 | 3.9752006876659 | 1.330284069383 | 2.6445819725193 | 0.15085014833598 | 60 | 6.4438220448009 | 0.023410042562813 | 0.15085014833598 | 3.418721101222 | 0 | 0 | 0 | 0.88 | 5.0061 | 5.36735835090128
467 | -1.6807555544328 | 15.180755554433 | -1.6807555544328 | 35.490566892278 | 3.9584959039438 | 0.21346019891732 | 3.9584959039438 | 0.58644014616936 | 3.9584959039438 | 1.3210504791192 | 2.6371116994624 | 0.15085014833598 | 60 | 6.4438220448009 | 0.023410042562813 | 0.15085014833598 | 3.418721101222 | 4.4408920985006E-16 | 0 | 0 | 0.88 | 4.9893 | 5.07738593806704
468 | -1.5128675447113 | 15.012867544711 | -1.5128675447113 | 35.319252596644 | 3.9147178458345 | 0.21346019891732 | 3.9147178458345 | 0.57735661901628 | 3.9147178458345 | 1.3005984992588 | 2.6137871135642 | 0.22627522250397 | 60 | 6.4692533260112 | 0.03497702301967 | 0.22627522250397 | 3.4442221997443 | 4.4408920985006E-16 | 0 | 0 | 0.88 | 5.021 | 4.45804190612043
469 | -1.6376790247588 | 15.137679024759 | -1.6376790247588 | 35.446611249754 | 3.947263375651 | 0.21346019891732 | 3.947263375651 | 0.58418069803476 | 3.947263375651 | 1.3159619924614 | 2.6309679972796 | 0.52797551917593 | 60 | 6.449078652613 | 0.081868364089808 | 0.52797551917593 | 3.4239947478281 | 4.4408920985006E-16 | 0 | 0 | 0.88 | 5.3552 | 4.24783349013583
470 | -1.4267144853633 | 14.926714485363 | -1.4267144853633 | 35.231341311595 | 3.892252789249 | 0.21346019891732 | 3.892252789249 | 0.57254451372005 | 3.892252789249 | 1.2897692185026 | 2.6021522024391 | 0 | 60 | 0 | 0 | 0 | 0 | 0 | 0 | 0 | 0.88 | 4.7723 | 4.19077235517307
471 | -3.2083155271321 | 16.708315527132 | -3.2083155271321 | 37.049301558298 | 4.3568186272942 | 0.21346019891732 | 4.3568186272942 | 0.67922973456851 | 4.3568186272942 | 1.5769245900782 | 2.7795320931634 | 0.07542507416799 | 60 | 6.2222767251735 | 0.012121780740294 | 0.07542507416799 | 3.1951017582909 | 0 | 0 | 0 | 0.88 | 5.3122 | 4.5352504136253
472 | -3.3883533224645 | 16.888353322464 | -3.3883533224645 | 37.233013594352 | 4.4037648331548 | 0.21346019891732 | 4.4037648331548 | 0.69089274475898 | 4.4037648331548 | 1.6095617509858 | 2.7938375854152 | 0.15085014833598 | 60 | 6.1870004348971 | 0.024381790485277 | 0.15085014833598 | 3.1592361822311 | 0 | 0 | 0 | 0.88 | 5.4346 | 4.65245777655409
473 | -3.198374786629 | 16.698374786629 | -3.198374786629 | 37.03915794554 | 4.3542265046279 | 0.21346019891732 | 4.3542265046279 | 0.67882562162712 | 4.3542265046279 | 1.5759861714038 | 2.777878389221 | 0.15085014833598 | 60 | 6.2222767251735 | 0.024243561480589 | 0.15085014833598 | 3.1951017582909 | 0 | 0 | 0 | 0.88 | 5.3851 | 4.92604398653263
474 | -2.4450877973697 | 15.94508779737 | -2.4450877973697 | 36.270497752418 | 4.1578012706674 | 0.21346019891732 | 4.1578012706674 | 0.63382569031161 | 4.1578012706674 | 1.4547914395296 | 2.7026599367237 | 0.07542507416799 | 60 | 6.322240877004 | 0.011930117127035 | 0.07542507416799 | 3.29634268474 | 0 | 0 | 0 | 0.88 | 5.1132 | 5.00546947051731
475 | -1.7127868210498 | 15.21278682105 | -1.7127868210498 | 35.523251858214 | 3.9668482970277 | 0.21346019891732 | 3.9668482970277 | 0.58767752994842 | 3.9668482970277 | 1.3238385885062 | 2.6426759829819 | 0.22627522250397 | 60 | 6.4438220448009 | 0.035115063844219 | 0.22627522250397 | 3.418721101222 | 4.4408920985006E-16 | 0 | 8.8817841970013E-16 | 0.88 | 5.0731 | 4.95148984010357
476 | -1.586870809069 | 15.086870809069 | -1.586870809069 | 35.394766131703 | 3.9340147522229 | 0.21346019891732 | 3.9340147522229 | 0.58221994970214 | 3.9340147522229 | 1.3115439693892 | 2.6221373972081 | 0.07542507416799 | 60 | 6.449078652613 | 0.011695480584258 | 0.07542507416799 | 3.4239947478281 | 4.4408920985006E-16 | 0 | 0 | 0.88 | 4.8894 | 5.05081097208556
477 | -2.0894303063001 | 15.5894303063 | -2.0894303063001 | 35.907581945204 | 4.0650609115622 | 0.21346019891732 | 2.7927786977404 | 0.41917041577612 | 2.7927786977404 | 0.94416459462218 | 1.8482760295732 | 3.7030119746284 | 60 | 6.3753845795863 | 0.58082958422388 | 3.7030119746284 | 3.3499326533326 | 1.2722822138218 | 4.4408920985006E-16 | 1.7763568394003E-15 | 0.88 | 8.6481 | 4.93574945797735
478 | -2.5721083319045 | 16.072108331904 | -2.5721083319045 | 36.40011054276 | 4.1909228280148 | 0.21346019891732 | 3.1609602635887 | 0.48414225532038 | 3.1609602635887 | 1.1136928069448 | 2.0469151292769 | 3.2504615296205 | 60 | 6.3010811859367 | 0.51585774467962 | 3.2504615296205 | 3.274961062136 | 1.029962564426 | 4.4408920985006E-16 | 0 | 0.88 | 8.3214 | 4.63490364703725
479 | -3.0371139403694 | 16.537113940369 | -3.0371139403694 | 36.874606061601 | 4.3121765291115 | 0.21346019891732 | 4.3121765291115 | 0.66964616012669 | 4.3121765291115 | 1.5514281997912 | 2.7603885508675 | 0 | 60 | 0 | 0 | 0 | 0 | 0 | 0 | 0 | 0.88 | 5.1922 | 4.59134095472391
480 | -3.1674480519453 | 16.667448051945 | -3.1674480519453 | 37.007600053005 | 4.3461621265323 | 0.21346019891732 | 4.3461621265323 | 0.67756838191579 | 4.3461621265323 | 1.5730666479183 | 2.7727335347651 | 0 | 60 | 0 | 0 | 0 | 0 | 0 | 0 | 0 | 0.88 | 5.2262 | 4.50107298426918
481 | -3.6446034366418 | 17.144603436642 | -3.6446034366418 | 37.494493302696 | 4.4705839729347 | 0.21346019891732 | 4.4705839729347 | 0.70672902172236 | 4.4705839729347 | 1.6535844700987 | 2.8166296217467 | 0 | 60 | 0 | 0 | 0 | 0 | 0 | 0 | 0 | 0.88 | 5.3506 | 4.4414529472517
482 | -3.9991564051575 | 17.499156405158 | -3.9991564051575 | 37.856282046079 | 4.5630363194973 | 0.21346019891732 | 4.5630363194973 | 0.72933919335376 | 4.5630363194973 | 1.7177074781386 | 2.8449524017782 | 0 | 60 | 0 | 0 | 0 | 0 | 8.8817841970013E-16 | 0 | 0 | 0.88 | 5.443 | 4.37456986389784
483 | -3.9549753529296 | 17.45497535293 | -3.9549753529296 | 37.811199339724 | 4.551515778662 | 0.21346019891732 | 4.551515778662 | 0.72572330450172 | 4.551515778662 | 1.7066618651124 | 2.8444789479451 | 0 | 60 | 0 | 0 | 0 | 0 | 0 | 0 | 0 | 0.88 | 5.4315 | 4.47280603869986
484 | -4.4343397921133 | 17.934339792113 | -4.4343397921133 | 38.300346726646 | 4.6765136525953 | 0.21346019891732 | 4.6765136525953 | 0.75477095970353 | 4.6765136525953 | 1.7884001805865 | 2.8877310503346 | 0 | 60 | 0 | 0 | 0 | 0 | 0 | 0 | 0 | 0.88 | 5.5565 | 4.50190280656927
485 | -3.875449447664 | 17.375449447664 | -3.875449447664 | 37.7300504568 | 4.5307788022234 | 0.21346019891732 | 4.5307788022234 | 0.72114517502434 | 4.5307788022234 | 1.6941010276344 | 2.8363038651351 | 0 | 60 | 0 | 0 | 0 | 0 | 0 | 0 | 0 | 0.88 | 5.4108 | 4.59516115332122
486 | -4.2576155738222 | 17.757615573822 | -4.2576155738222 | 38.120015891655 | 4.6304314868081 | 0.21346019891732 | 4.6304314868081 | 0.74436872372994 | 4.6304314868081 | 1.7593313698123 | 2.8707201672277 | 0 | 60 | 0 | 0 | 0 | 0 | 0 | 0 | 0 | 0.88 | 5.5104 | 4.94624975401278
487 | -4.3647546367302 | 17.86475463673 | -4.3647546367302 | 38.229341466051 | 4.6583688012687 | 0.21346019891732 | 4.6583688012687 | 0.75099000417594 | 4.6583688012687 | 1.77815911846 | 2.8798279699829 | 0 | 60 | 0 | 0 | 0 | 0 | 0 | 0 | 0 | 0.88 | 5.5384 | 4.94639464824998
488 | -4.0090971456606 | 17.509097145661 | -4.0090971456606 | 37.866425658837 | 4.5656284421636 | 0.21346019891732 | 1.5157861187907 | 0.24227776150979 | 1.5157861187907 | 0.57035066564594 | 0.9450591793034 | 4.6332545560336 | 60 | 6.1147137046757 | 0.75772223849021 | 4.6332545560336 | 3.0855259164215 | 3.0498423233728 | 8.8817841970013E-16 | 0 | 0.88 | 10.0789 | 5.42163122055285
489 | -4.1283859941795 | 17.62838599418 | -4.1283859941795 | 37.988148973653 | 4.5967339043756 | 0.21346019891732 | 4.5967339043756 | 0.73595782432307 | 4.5967339043756 | 1.7350770950204 | 2.8612793506788 | 0.30170029667196 | 60 | 6.1057309256291 | 0.0494126420484 | 0.30170029667196 | 3.0763474206017 | 0 | 0 | 0 | 0.88 | 5.7784 | 5.72326342604273
490 | -3.2977821635213 | 16.797782163521 | -3.2977821635213 | 37.140594044409 | 4.3801477239532 | 0.21346019891732 | 4.3801477239532 | 0.68550372850946 | 4.3801477239532 | 1.5948375772738 | 2.7849460407913 | 0.15085014833598 | 60 | 6.1991412454971 | 0.024334039564843 | 0.15085014833598 | 3.1715878835276 | 0 | 0 | 0 | 0.88 | 5.411 | 5.48406387993539
491 | -2.9973509877366 | 16.497350987737 | -2.9973509877366 | 36.834031620139 | 4.3018080408922 | 0.21346019891732 | 4.3018080408922 | 0.66629020290118 | 4.3018080408922 | 1.5415330030372 | 2.7599166924829 | 0.15085014833598 | 60 | 6.2511917892181 | 0.024131422202749 | 0.15085014833598 | 3.224445961081 | 8.8817841970013E-16 | 0 | 0 | 0.88 | 5.3327 | 5.0193946888169
492 | -2.5389725427335 | 16.038972542733 | -2.5389725427335 | 36.366298512993 | 4.1822824223882 | 0.21346019891732 | 4.1822824223882 | 0.63948790758314 | 4.1822824223882 | 1.4699363843211 | 2.7119945705582 | 0.22627522250397 | 60 | 6.3086662824965 | 0.03586736282624 | 0.22627522250397 | 3.2826286611529 | 0 | 0 | 0 | 0.88 | 5.2886 | 4.1968091376986
493 | -2.5102548531577 | 16.010254853158 | -2.5102548531577 | 36.33699474812 | 4.1747940693778 | 0.21346019891732 | 4.1747940693778 | 0.63716601862589 | 4.1747940693778 | 1.463288549813 | 2.7111550140009 | 0.52797551917593 | 60 | 6.3086662824965 | 0.083690513261227 | 0.52797551917593 | 3.2826286611529 | 0 | 0 | 0 | 0.88 | 5.5828 | 3.9423731757407
494 | -2.1656426251451 | 15.665642625145 | -2.1656426251451 | 35.985349617495 | 4.0849338454815 | 0.21346019891732 | 4.0849338454815 | 0.61751586754282 | 4.0849338454815 | 1.4117837206804 | 2.6728045173141 | 0 | 60 | 0 | 0 | 0 | 0 | 0 | 0 | 0 | 0.88 | 4.9649 | 3.72165340486236
495 | -2.6041395985215 | 16.104139598521 | -2.6041395985215 | 36.432795508695 | 4.1992752210987 | 0.21346019891732 | 4.1992752210987 | 0.64317372150244 | 4.1992752210987 | 1.4796352873125 | 2.7192875788655 | 0.07542507416799 | 60 | 6.3010811859367 | 0.011970179710798 | 0.07542507416799 | 3.274961062136 | 0 | 0 | 0 | 0.88 | 5.1547 | 4.11215105010117
496 | -3.3971895310342 | 16.897189531034 | -3.3971895310342 | 37.242030133708 | 4.4060689408327 | 0.21346019891732 | 4.4060689408327 | 0.69125422892949 | 4.4060689408327 | 1.6104040860518 | 2.7952993579838 | 0.15085014833598 | 60 | 6.1870004348971 | 0.024381790485277 | 0.15085014833598 | 3.1592361822311 | 0 | 0 | 0 | 0.88 | 5.4369 | 4.18014922375721
497 | -3.7241293419074 | 17.224129341907 | -3.7241293419074 | 37.57564218562 | 4.4913209493732 | 0.21346019891732 | 4.4913209493732 | 0.7115553401576 | 4.4913209493732 | 1.6669892341553 | 2.8239605573218 | 0.15085014833598 | 60 | 6.1552357207548 | 0.024507615171801 | 0.15085014833598 | 3.1268804680688 | 0 | 2.7755575615629E-17 | 0 | 0.88 | 5.5222 | 4.41461977441524
498 | -3.7429062909801 | 17.24290629098 | -3.7429062909801 | 37.594802337735 | 4.4962171797174 | 0.21346019891732 | 4.4962171797174 | 0.71233104487506 | 4.4962171797174 | 1.6688069132377 | 2.8270391084936 | 0.07542507416799 | 60 | 6.1552357207548 | 0.0122538075859 | 0.07542507416799 | 3.1268804680688 | 0 | 1.3877787807814E-17 | 0 | 0.88 | 5.4516 | 4.44916524666334
499 | -3.7340700730311 | 17.234070073031 | -3.7340700730311 | 37.585785788807 | 4.4939130695937 | 0.21346019891732 | 4.4939130695937 | 0.71196600708745 | 4.4939130695937 | 1.6679515342051 | 2.8255903774449 | 0.22627522250397 | 60 | 6.1552357207548 | 0.036761422757701 | 0.22627522250397 | 3.1268804680688 | 0 | 0 | 0 | 0.88 | 5.6002 | 4.39438439887188
500 | -3.6976207068189 | 17.197620706819 | -3.6976207068189 | 37.548592557978 | 4.4844086238937 | 0.21346019891732 | 4.4844086238937 | 0.70986507473144 | 4.4844086238937 | 1.6622157001962 | 2.8218222581673 | 0.07542507416799 | 60 | 6.1552357207548 | 0.0122538075859 | 0.07542507416799 | 3.1268804680688 | 0 | 1.3877787807814E-17 | 0 | 0.88 | 5.4398 | 4.46805882994206
501 | -3.4292207976512 | 16.929220797651 | -3.4292207976512 | 37.274715099644 | 4.4144213339167 | 0.21346019891732 | 2.5547336586847 | 0.40148509546856 | 2.5547336586847 | 0.9360683437369 | 1.6182989094947 | 3.7030119746284 | 60 | 6.1870004348971 | 0.59851490453144 | 3.7030119746284 | 3.1592361822311 | 1.8596876752319 | 0 | 0 | 0.88 | 8.9974 | 4.35146170466547
502 | -3.2061064726448 | 16.706106472645 | -3.2061064726448 | 37.047047421066 | 4.3562425997633 | 0.21346019891732 | 3.0635520849742 | 0.47760897285874 | 3.0635520849742 | 1.1087270532974 | 1.9544631226827 | 3.2504615296205 | 60 | 6.2222767251735 | 0.52239102714126 | 3.2504615296205 | 3.1951017582909 | 1.2926905147891 | 4.4408920985006E-16 | 0 | 0.88 | 8.4867 | 4.00068075436727
503 | -3.091235723721 | 16.591235723721 | -3.091235723721 | 36.929832371144 | 4.3262891901673 | 0.21346019891732 | 4.3262891901673 | 0.6726885665365 | 4.3262891901673 | 1.5595243958196 | 2.7664043181226 | 0 | 60 | 0 | 0 | 0 | 0 | 0 | 0 | 0 | 0.88 | 5.2063 | 3.93768975689164
504 | -3.2712735284328 | 16.771273528433 | -3.2712735284328 | 37.113544416768 | 4.3732353984737 | 0.21346019891732 | 4.3732353984737 | 0.6844219328287 | 4.3732353984737 | 1.5923201844005 | 2.7805511083164 | 0 | 60 | 0 | 0 | 0 | 0 | 0 | 0 | 0 | 0.88 | 5.2532 | 3.776016973051
505 | -3.3673673189045 | 16.867367318904 | -3.3673673189045 | 37.211599305005 | 4.3982925752797 | 0.21346019891732 | 4.3982925752797 | 0.69003421951829 | 4.3982925752797 | 1.6075612044219 | 2.7903658742073 | 0 | 60 | 0 | 0 | 0 | 0 | 0 | 0 | 0 | 0.88 | 5.2783 | 3.72396143648478
506 | -3.2569146883346 | 16.756914688335 | -3.2569146883346 | 37.098892539117 | 4.3694912231913 | 0.21346019891732 | 4.3694912231913 | 0.68383596032777 | 4.3694912231913 | 1.5909565969655 | 2.7781705205404 | 0 | 60 | 0 | 0 | 0 | 0 | 0 | 0 | 0 | 0.88 | 5.2495 | 3.78994797245664
507 | -3.1641344655248 | 16.664134465525 | -3.1641344655248 | 37.004218842372 | 4.3452980840131 | 0.21346019891732 | 4.3452980840131 | 0.6774336773478 | 4.3452980840131 | 1.5727538411033 | 2.7721822990775 | 0 | 60 | 0 | 0 | 0 | 0 | 0 | 0 | 0 | 0.88 | 5.2253 | 3.85705411106629
508 | -3.3739944823663 | 16.873994482366 | -3.3739944823663 | 37.2183617167 | 4.4000206578725 | 0.21346019891732 | 4.4000206578725 | 0.69030533293394 | 4.4000206578725 | 1.6081929563919 | 2.7914622047974 | 0 | 60 | 0 | 0 | 0 | 0 | 0 | 0 | 0 | 0.88 | 5.28 | 3.98068393051572
509 | -3.318768157702 | 16.818768157702 | -3.318768157702 | 37.162008324186 | 4.3856199793825 | 0.21346019891732 | 4.3856199793825 | 0.68731540526332 | 4.3856199793825 | 1.6002812882388 | 2.7849737983132 | 0 | 60 | 0 | 0 | 0 | 0 | 8.8817841970013E-16 | 0 | 0 | 0.88 | 5.2656 | 4.19825386381508
510 | -3.3010957405625 | 16.801095740563 | -3.3010957405625 | 37.143975245472 | 4.3810117640267 | 0.21346019891732 | 4.3810117640267 | 0.68563895287386 | 4.3810117640267 | 1.5951522511603 | 2.7854954069619 | 0 | 60 | 0 | 0 | 0 | 0 | 0 | 0 | 0 | 0.88 | 5.261 | 5.30222895310582
511 | -3.242555838857 | 16.742555838857 | -3.242555838857 | 37.084240651895 | 4.3657470454633 | 0.21346019891732 | 4.3657470454633 | 0.68213968451748 | 4.3657470454633 | 1.58559638816 | 2.7797874671387 | 0 | 60 | 0 | 0 | 0 | 0 | 0 | 0 | 0 | 0.88 | 5.2457 | 5.99189820432805
512 | -3.3993985855215 | 16.899398585521 | -3.3993985855215 | 37.24428427094 | 4.4066449683636 | 0.21346019891732 | 1.6007124770298 | 0.25113072080935 | 1.6007124770298 | 0.58482271602204 | 1.0155244095006 | 4.6332545560336 | 60 | 6.1870004348971 | 0.74886927919065 | 4.6332545560336 | 3.1592361822311 | 2.8059324913339 | 0 | 0 | 0.88 | 9.9199 | 4.48646304177037
513 | -3.468983750284 | 16.968983750284 | -3.468983750284 | 37.315289541106 | 4.4247898221359 | 0.21346019891732 | 4.4247898221359 | 0.69661117378846 | 4.4247898221359 | 1.6260623922902 | 2.7983599406637 | 0.30170029667196 | 60 | 6.17917345079 | 0.048825348418304 | 0.30170029667196 | 3.1512688000568 | 0 | 0 | 0 | 0.88 | 5.6065 | 4.28798246892244
514 | -3.4325343746924 | 16.932534374692 | -3.4325343746924 | 37.278096300707 | 4.4152853739902 | 0.21346019891732 | 4.4152853739902 | 0.69387713426455 | 4.4152853739902 | 1.6180514219298 | 2.7968674861844 | 0.15085014833598 | 60 | 6.1870004348971 | 0.024381790485277 | 0.15085014833598 | 3.1592361822311 | 0 | 0 | 0 | 0.88 | 5.4461 | 3.9695417278509
515 | -2.8758530847304 | 16.37585308473 | -2.8758530847304 | 36.710054168092 | 4.2701265511493 | 0.21346019891732 | 4.2701265511493 | 0.65990705016888 | 4.2701265511493 | 1.5249947937001 | 2.7447746263957 | 0.15085014833598 | 60 | 6.2538901546568 | 0.024121010220119 | 0.15085014833598 | 3.2271818808967 | 0 | 0 | 0 | 0.88 | 5.301 | 3.51625782086017
516 | -2.7510416046829 | 16.251041604683 | -2.7510416046829 | 36.582695514983 | 4.2375810213328 | 0.21346019891732 | 4.2375810213328 | 0.65230339488489 | 4.2375810213328 | 1.5043952971214 | 2.7328307114602 | 0.22627522250397 | 60 | 6.2653651118007 | 0.036115249225904 | 0.22627522250397 | 3.2388117863793 | 0 | 0 | 0 | 0.88 | 5.3439 | 3.25741480969499
517 | -2.716801292958 | 16.216801292958 | -2.716801292958 | 36.547756421386 | 4.2286526031637 | 0.21346019891732 | 4.2286526031637 | 0.65023185332613 | 4.2286526031637 | 1.4988082044468 | 2.7294899576348 | 0.52797551917593 | 60 | 6.2834492052167 | 0.084026384543315 | 0.52797551917593 | 3.2571244780982 | 8.8817841970013E-16 | 0 | 8.8817841970013E-16 | 0.88 | 5.6366 | 3.13765528902206
518 | -3.2458694158982 | 16.745869415898 | -3.2458694158982 | 37.087621852957 | 4.3666110855368 | 0.21346019891732 | 4.3666110855368 | 0.682274689138 | 4.3666110855368 | 1.5859102708803 | 2.7803376244754 | 0 | 60 | 0 | 0 | 0 | 0 | 0 | 0 | 0 | 0.88 | 5.2466 | 3.25346483579685
519 | -3.4248026886767 | 16.924802688677 | -3.4248026886767 | 37.27020682518 | 4.4132692788548 | 0.21346019891732 | 4.4132692788548 | 0.69356029804755 | 4.4132692788548 | 1.6173124245634 | 2.7955903884534 | 0.07542507416799 | 60 | 6.1870004348971 | 0.012190895242638 | 0.07542507416799 | 3.1592361822311 | 8.8817841970013E-16 | 0 | 0 | 0.88 | 5.3687 | 3.42452309771647
520 | -3.4524158556985 | 16.952415855698 | -3.4524158556985 | 37.298383526223 | 4.4204696193227 | 0.21346019891732 | 4.4204696193227 | 0.69593102813777 | 4.4204696193227 | 1.6244744057704 | 2.7956277244514 | 0.15085014833598 | 60 | 6.17917345079 | 0.024412674209152 | 0.15085014833598 | 3.1512688000568 | 8.8817841970013E-16 | 0 | 0 | 0.88 | 5.4513 | 3.80959472991373
521 | -3.6512306001037 | 17.151230600104 | -3.6512306001037 | 37.501255714391 | 4.4723120555275 | 0.21346019891732 | 4.4723120555275 | 0.70795023330473 | 4.4723120555275 | 1.6577309196327 | 2.8142104705881 | 0.15085014833598 | 60 | 6.1552357207548 | 0.024507615171801 | 0.15085014833598 | 3.1268804680688 | 0 | 2.7755575615629E-17 | 0 | 0.88 | 5.5032 | 4.12823192836771
522 | -3.7561605991451 | 17.256160599145 | -3.7561605991451 | 37.608327141985 | 4.4996733400114 | 0.21346019891732 | 4.4996733400114 | 0.71400299484273 | 4.4996733400114 | 1.674272281937 | 2.8250289705571 | 0.07542507416799 | 60 | 6.1476504202323 | 0.012268926990344 | 0.07542507416799 | 3.1191458478012 | 0 | 0 | 0 | 0.88 | 5.4551 | 4.21475457908161
523 | -3.7981326062651 | 17.298132606265 | -3.7981326062651 | 37.651155720679 | 4.5106178557616 | 0.21346019891732 | 4.5106178557616 | 0.71679622079957 | 4.5106178557616 | 1.6822897415028 | 2.827955152107 | 0.22627522250397 | 60 | 6.1476504202323 | 0.036806780971033 | 0.22627522250397 | 3.1191458478012 | 0 | 0 | 0 | 0.88 | 5.6169 | 4.25394783427483
524 | -4.025665040246 | 17.525665040246 | -4.025665040246 | 37.88333167372 | 4.5699486449768 | 0.21346019891732 | 4.5699486449768 | 0.73044403441494 | 4.5699486449768 | 1.7203101211683 | 2.8492620841032 | 0.07542507416799 | 60 | 6.1147137046757 | 0.012335013184724 | 0.07542507416799 | 3.0855259164215 | 0 | 1.3877787807814E-17 | 0 | 0.88 | 5.5254 | 4.34555294030741
525 | -4.1062954680655 | 17.606295468066 | -4.1062954680655 | 37.965607620475 | 4.5909736339579 | 0.21346019891732 | 2.4578860778079 | 0.39351864342976 | 2.4578860778079 | 0.92757486644507 | 1.5299338241133 | 3.7030119746284 | 60 | 6.1057309256291 | 0.60648135657024 | 3.7030119746284 | 3.0763474206017 | 2.1330875561501 | 0 | 0 | 0.88 | 9.174 | 4.3046409300111
526 | -4.264242737284 | 17.764242737284 | -4.264242737284 | 38.126778303351 | 4.6321595694009 | 0.21346019891732 | 2.8955922042922 | 0.46548324485352 | 2.8955922042922 | 1.1000372836711 | 1.7951750199977 | 3.2504615296205 | 60 | 6.0811218700334 | 0.53451675514648 | 3.2504615296205 | 3.051183200752 | 1.7365673651086 | 0 | 0 | 0.88 | 8.7626 | 4.08017692711315
527 | -4.7933108696036 | 18.293310869604 | -4.7933108696036 | 38.666643744493 | 4.7701180542197 | 0.21346019891732 | 4.7701180542197 | 0.77829195021543 | 4.7701180542197 | 1.8572182194968 | 2.9125104904345 | 0 | 60 | 0 | 0 | 0 | 0 | 0 | 0 | 0 | 0.88 | 5.6501 | 4.00508707577659
528 | -4.713784964338 | 18.213784964338 | -4.713784964338 | 38.585494861569 | 4.7493810777812 | 0.21346019891732 | 4.7493810777812 | 0.7729689884636 | 4.7493810777812 | 1.8414633410416 | 2.9075300097261 | 0 | 60 | 0 | 0 | 0 | 0 | 8.8817841970013E-16 | 0 | 0 | 0.88 | 5.6294 | 3.75175629438342
529 | -4.6232138053948 | 18.123213805395 | -4.6232138053948 | 38.493075311627 | 4.7257639685796 | 0.21346019891732 | 4.7257639685796 | 0.76639760741189 | 4.7257639685796 | 1.8215742566969 | 2.9038042558444 | 0 | 60 | 0 | 0 | 0 | 0 | 0 | 0 | 0 | 0.88 | 5.6058 | 3.6968870702348
530 | -4.7082623328095 | 18.20826233281 | -4.7082623328095 | 38.579859523275 | 4.7479410101768 | 0.21346019891732 | 4.7479410101768 | 0.77273461527238 | 4.7479410101768 | 1.8409048703916 | 2.9066484127965 | 0 | 60 | 0 | 0 | 0 | 0 | 0 | 0 | 0 | 0.88 | 5.6279 | 3.80616676283911
531 | -4.7215166503538 | 18.221516650354 | -4.7215166503538 | 38.593384337096 | 4.7513971729165 | 0.21346019891732 | 4.7513971729165 | 0.77329711101091 | 4.7513971729165 | 1.8422452001413 | 2.9087642457271 | 0 | 60 | 0 | 0 | 0 | 0 | 0 | 0 | 0 | 0.88 | 5.6314 | 3.90398930207457
532 | -4.7060532877016 | 18.206053287702 | -4.7060532877016 | 38.577605395614 | 4.7473649850916 | 0.21346019891732 | 4.7473649850916 | 0.77264086631433 | 4.7473649850916 | 1.8406814828904 | 2.9062957752224 | 0 | 60 | 0 | 0 | 0 | 0 | 0 | 0 | 0 | 0.88 | 5.6274 | 4.05947109599741
533 | -4.7325619134108 | 18.232561913411 | -4.7325619134108 | 38.604655013684 | 4.7542773081253 | 0.21346019891732 | 4.7542773081253 | 0.77376585739334 | 4.7542773081253 | 1.8433621414415 | 2.9105274395864 | 0 | 60 | 0 | 0 | 0 | 0 | 0 | 0 | 0 | 0.88 | 5.6343 | 4.3128692076438
534 | -4.5249109604359 | 18.024910960436 | -4.5249109604359 | 38.392766286159 | 4.7001307642426 | 0.21346019891732 | 4.7001307642426 | 0.76014269241255 | 4.7001307642426 | 1.8034958380117 | 2.8962512143879 | 0 | 60 | 0 | 0 | 0 | 0 | 8.8817841970013E-16 | 0 | 0 | 0.88 | 5.5801 | 5.43631212009637
535 | -4.2498838878064 | 17.749883887806 | -4.2498838878064 | 38.112126416129 | 4.6284153916728 | 0.21346019891732 | 4.6284153916728 | 0.74310172159235 | 4.6284153916728 | 1.7549479481714 | 2.8730882752981 | 0 | 60 | 0 | 0 | 0 | 0 | 0 | 0 | 0 | 0.88 | 5.5084 | 6.23735528063435
536 | -3.8787630340846 | 17.378763034085 | -3.8787630340846 | 37.733431667433 | 4.5316428447427 | 0.21346019891732 | 1.5383591725034 | 0.24485421671012 | 1.5383591725034 | 0.57496024449437 | 0.96302517898162 | 4.6332545560336 | 60 | 6.1355762801831 | 0.75514578328988 | 4.6332545560336 | 3.1068277184455 | 2.9932836722393 | 0 | 0 | 0.88 | 10.0449 | 4.69375848724884
537 | -3.2977821635213 | 16.797782163521 | -3.2977821635213 | 37.140594044409 | 4.3801477239532 | 0.21346019891732 | 4.3801477239532 | 0.68550372850946 | 4.3801477239532 | 1.5948375772738 | 2.7849460407913 | 0.30170029667196 | 60 | 6.1991412454971 | 0.048668079129687 | 0.30170029667196 | 3.1715878835276 | 0 | 0 | 0 | 0.88 | 5.5618 | 4.53559593689722
538 | -3.0194415138506 | 16.519441513851 | -3.0194415138506 | 36.856572973317 | 4.3075683113099 | 0.21346019891732 | 4.3075683113099 | 0.66893054114982 | 4.3075683113099 | 1.5497698779315 | 2.7574386550148 | 0.15085014833598 | 60 | 6.2511917892181 | 0.024131422202749 | 0.15085014833598 | 3.224445961081 | 0 | 0 | 0 | 0.88 | 5.3384 | 4.4419350404311
539 | -2.6494251826827 | 16.149425182683 | -2.6494251826827 | 36.479005288452 | 4.2110837769224 | 0.21346019891732 | 4.2110837769224 | 0.64615825478317 | 4.2110837769224 | 1.4878405911952 | 2.7228898703646 | 0.15085014833598 | 60 | 6.3010811859367 | 0.023940359421596 | 0.15085014833598 | 3.274961062136 | 0 | 0 | 0 | 0.88 | 5.2419 | 4.1661379377007
540 | -2.1976738917621 | 15.697673891762 | -2.1976738917621 | 36.018034583431 | 4.0932862385654 | 0.21346019891732 | 4.0932862385654 | 0.61877849148151 | 4.0932862385654 | 1.4146710767491 | 2.6782695541567 | 0.22627522250397 | 60 | 6.3600824506789 | 0.035577403950135 | 0.22627522250397 | 3.3345180531011 | 0 | 0 | 0 | 0.88 | 5.1996 | 4.22598587416554
541 | -1.9878138842999 | 15.4878138843 | -1.9878138842999 | 35.803891718673 | 4.0385636671518 | 0.21346019891732 | 4.0385636671518 | 0.60448575388905 | 4.0385636671518 | 1.3617174303928 | 2.6765090581126 | 0.52797551917593 | 60 | 6.3910894685934 | 0.082611191999497 | 0.52797551917593 | 3.3657397981479 | 0 | 1.1102230246252E-16 | 0 | 0.88 | 5.4465 | 4.20503218962226
542 | -1.7558633413444 | 15.255863341344 | -1.7558633413444 | 35.567207491168 | 3.9780808228747 | 0.21346019891732 | 3.9780808228747 | 0.59180698613855 | 3.9780808228747 | 1.3331384768568 | 2.6446072250045 | 0 | 60 | 0 | 0 | 0 | 0 | 8.8817841970013E-16 | 0 | 0 | 0.88 | 4.8581 | 4.35684474211111
543 | -1.8298666150815 | 15.329866615081 | -1.8298666150815 | 35.642721035797 | 3.9973777317088 | 0.21346019891732 | 3.9973777317088 | 0.5946777285813 | 3.9973777317088 | 1.3396069017026 | 2.6574357085862 | 0.07542507416799 | 60 | 6.4159807743362 | 0.011755813619281 | 0.07542507416799 | 3.3907663877529 | 4.4408920985006E-16 | 0 | 8.8817841970013E-16 | 0.88 | 4.9528 | 4.33665577988574
544 | -1.8884065074077 | 15.388406507408 | -1.8884065074077 | 35.702455619804 | 4.0126424478265 | 0.21346019891732 | 4.0126424478265 | 0.5985908244686 | 4.0126424478265 | 1.3484261753739 | 2.6638802280148 | 0.15085014833598 | 60 | 6.4082587097342 | 0.023539959163452 | 0.15085014833598 | 3.3830058238715 | 0 | 0 | 0 | 0.88 | 5.0435 | 4.79137229544711
545 | -2.0496673630467 | 15.549667363047 | -2.0496673630467 | 35.867007513313 | 4.0546924257887 | 0.21346019891732 | 4.0546924257887 | 0.60804326223811 | 4.0546924257887 | 1.3697411282268 | 2.6846134812778 | 0.15085014833598 | 60 | 6.3910894685934 | 0.023603197714142 | 0.15085014833598 | 3.3657397981479 | 0 | 0 | 0 | 0.88 | 5.0855 | 5.17115536258168
546 | -1.8828838758792 | 15.382883875879 | -1.8828838758792 | 35.696820281509 | 4.0112023802221 | 0.21346019891732 | 4.0112023802221 | 0.59837600062974 | 4.0112023802221 | 1.3479421280949 | 2.6629242077194 | 0.07542507416799 | 60 | 6.4082587097342 | 0.011769979581726 | 0.07542507416799 | 3.3830058238715 | 0 | 0 | 0 | 0.88 | 4.9666 | 5.37271164919064
547 | -1.9248558829992 | 15.424855882999 | -1.9248558829992 | 35.739648860203 | 4.0221468959722 | 0.21346019891732 | 4.0221468959722 | 0.60000866209696 | 4.0221468959722 | 1.351620888073 | 2.6701899632636 | 0.22627522250397 | 60 | 6.4082587097342 | 0.035309938745178 | 0.22627522250397 | 3.3830058238715 | 0 | 0 | 0 | 0.88 | 5.1284 | 5.26540699350191
548 | -1.7580723958317 | 15.258072395832 | -1.7580723958317 | 35.5694616284 | 3.9786568504056 | 0.21346019891732 | 3.9786568504056 | 0.59189268000255 | 3.9786568504056 | 1.3333315643002 | 2.6449901650798 | 0.07542507416799 | 60 | 6.4159807743362 | 0.011755813619281 | 0.07542507416799 | 3.3907663877529 | 0 | 0 | 0 | 0.88 | 4.9341 | 5.24991792746096
549 | -1.8563752407907 | 15.356375240791 | -1.8563752407907 | 35.669770653868 | 4.0042900547426 | 0.21346019891732 | 2.8298750013799 | 0.42215005005907 | 2.8298750013799 | 0.95086473626492 | 1.8786742556673 | 3.7030119746284 | 60 | 6.4082587097342 | 0.57784994994093 | 3.7030119746284 | 3.3830058238715 | 1.1744150533627 | 0 | 8.8817841970013E-16 | 0.88 | 8.5873 | 5.2149791373623
550 | -1.954678095129 | 15.454678095129 | -1.954678095129 | 35.770079688907 | 4.0299232615252 | 0.21346019891732 | 3.283087489982 | 0.49140728735004 | 3.283087489982 | 1.1069239403365 | 2.1758263902053 | 3.2504615296205 | 60 | 6.3910894685934 | 0.50859271264996 | 3.2504615296205 | 3.3657397981479 | 0.74683577154327 | 4.4408920985006E-16 | 0 | 0.88 | 8.1604 | 4.9704620366832
551 | -1.7514452417493 | 15.251445241749 | -1.7514452417493 | 35.562699226275 | 3.9769287702586 | 0.21346019891732 | 3.9769287702586 | 0.5916355987744 | 3.9769287702586 | 1.3327523027899 | 2.6438413464797 | 0 | 60 | 0 | 0 | 0 | 0 | 4.4408920985006E-16 | 0 | 0 | 0.88 | 4.8569 | 4.8937726346064
552 | -2.0485628311134 | 15.548562831113 | -2.0485628311134 | 35.865880439912 | 4.0544044108004 | 0.21346019891732 | 4.0544044108004 | 0.6080000713978 | 4.0544044108004 | 1.3696438080837 | 2.6844227864386 | 0 | 60 | 0 | 0 | 0 | 0 | 0 | 0 | 0 | 0.88 | 4.9344 | 4.7333781777934
553 | -2.1568064165753 | 15.656806416575 | -2.1568064165753 | 35.976333078138 | 4.0826297378036 | 0.21346019891732 | 4.0826297378036 | 0.6171675576055 | 4.0826297378036 | 1.4109872089239 | 2.6712969214404 | 0 | 60 | 0 | 0 | 0 | 0 | 0 | 0 | 0 | 0.88 | 4.9626 | 4.77307792906118
554 | -2.3246944262968 | 15.824694426297 | -2.3246944262968 | 36.147647373772 | 4.1264077959128 | 0.21346019891732 | 4.1264077959128 | 0.6264386342792 | 4.1264077959128 | 1.4350098977157 | 2.6910501356954 | 0 | 60 | 0 | 0 | 0 | 0 | 0 | 0 | 0 | 0.88 | 5.0064 | 4.91451194113156
555 | -2.382129796069 | 15.882129796069 | -2.382129796069 | 36.206254893948 | 4.1413844994879 | 0.21346019891732 | 4.1413844994879 | 0.62950991366857 | 4.1413844994879 | 1.4429076623145 | 2.6981284252685 | 0 | 60 | 0 | 0 | 0 | 0 | 0 | 0 | 0 | 0.88 | 5.0214 | 5.08706359465925
556 | -2.2915586371258 | 15.791558637126 | -2.2915586371258 | 36.113835344006 | 4.1177673902863 | 0.21346019891732 | 4.1177673902863 | 0.62512691615342 | 4.1177673902863 | 1.432004360627 | 2.6854152673345 | 0 | 60 | 0 | 0 | 0 | 0 | 0 | 0 | 0 | 0.88 | 4.9978 | 5.31857012295935
557 | -2.3788162190278 | 15.878816219028 | -2.3788162190278 | 36.202873692886 | 4.1405204594144 | 0.21346019891732 | 4.1405204594144 | 0.62937857551532 | 4.1405204594144 | 1.442606547793 | 2.697565499734 | 0 | 60 | 0 | 0 | 0 | 0 | 0 | 0 | 0 | 0.88 | 5.0205 | 5.67313134160033
558 | -2.8338810869897 | 16.33388108699 | -2.8338810869897 | 36.667225598969 | 4.2591820378448 | 0.21346019891732 | 4.2591820378448 | 0.65758831638175 | 4.2591820378448 | 1.5188906545145 | 2.7399347677546 | 0 | 60 | 0 | 0 | 0 | 0 | 8.8817841970013E-16 | 0 | 0 | 0.88 | 5.1392 | 6.87640283320042
559 | -3.0945493101416 | 16.594549310142 | -3.0945493101416 | 36.933213581777 | 4.3271532326866 | 0.21346019891732 | 4.3271532326866 | 0.67282291528162 | 4.3271532326866 | 1.5598359345826 | 2.7669568218623 | 0 | 60 | 0 | 0 | 0 | 0 | 0 | 0 | 0 | 0.88 | 5.2072 | 8.14125040997824
560 | -2.9973509877366 | 16.497350987737 | -2.9973509877366 | 36.834031620139 | 4.3018080408922 | 0.21346019891732 | 1.6710384598333 | 0.25882060377271 | 1.6710384598333 | 0.59858988369839 | 1.072090361828 | 4.6332545560336 | 60 | 6.2511917892181 | 0.74117939622729 | 4.6332545560336 | 3.224445961081 | 2.6307695810589 | 0 | 0 | 0.88 | 9.8151 | 6.22062399644959
561 | -2.4837462274485 | 15.983746227449 | -2.4837462274485 | 36.30994513005 | 4.1678817463441 | 0.21346019891732 | 4.1678817463441 | 0.63611104506943 | 4.1678817463441 | 1.4608651619269 | 2.7066660789923 | 0.30170029667196 | 60 | 6.3086662824965 | 0.047823150434987 | 0.30170029667196 | 3.2826286611529 | 0 | 0 | 0 | 0.88 | 5.3496 | 6.18185767770998
562 | -2.3092310542653 | 15.809231054265 | -2.3092310542653 | 36.13186842272 | 4.1223756056421 | 0.21346019891732 | 4.1223756056421 | 0.62582649900532 | 4.1223756056421 | 1.4336073134006 | 2.6884205298223 | 0.15085014833598 | 60 | 6.3409030660233 | 0.023790010155538 | 0.15085014833598 | 3.3151795002382 | 8.8817841970013E-16 | 0 | 0 | 0.88 | 5.1532 | 6.16262155238101
563 | -2.1601199936166 | 15.660119993617 | -2.1601199936166 | 35.979714279201 | 4.0834937778771 | 0.21346019891732 | 4.0834937778771 | 0.61729817378578 | 4.0834937778771 | 1.4112859007269 | 2.671862269693 | 0.15085014833598 | 60 | 6.3600824506789 | 0.02371826930009 | 0.15085014833598 | 3.3345180531011 | 0 | 0 | 0 | 0.88 | 5.1143 | 5.75568980672156
564 | -1.9944410383824 | 15.494441038382 | -1.9944410383824 | 35.810654120798 | 4.0402917472988 | 0.21346019891732 | 4.0402917472988 | 0.60474441016305 | 4.0402917472988 | 1.3623002463588 | 2.6776543222579 | 0.22627522250397 | 60 | 6.3910894685934 | 0.035404796571213 | 0.22627522250397 | 3.3657397981479 | 0 | 2.7755575615629E-17 | 0 | 0.88 | 5.1466 | 5.86929810240358
565 | -1.9359011460562 | 15.435901146056 | -1.9359011460562 | 35.750919536792 | 4.0250270311811 | 0.21346019891732 | 4.0250270311811 | 0.60172678226051 | 4.0250270311811 | 1.3554969283888 | 2.6691933356308 | 0.52797551917593 | 60 | 6.4082587097342 | 0.082389857072083 | 0.52797551917593 | 3.3830058238715 | 0 | 0 | 0 | 0.88 | 5.433 | 5.7940481245606
566 | -1.6752329229043 | 15.175232922904 | -1.6752329229043 | 35.484931553984 | 3.9570558363393 | 0.21346019891732 | 3.9570558363393 | 0.58622680416348 | 3.9570558363393 | 1.3205697706605 | 2.6361523403473 | 0 | 60 | 0 | 0 | 0 | 0 | 8.8817841970013E-16 | 0 | 0 | 0.88 | 4.8371 | 6.01235956840884
567 | -1.6233201846606 | 15.123320184661 | -1.6233201846606 | 35.431959372103 | 3.9435192003687 | 0.21346019891732 | 3.9435192003687 | 0.58362657363974 | 3.9435192003687 | 1.3147134210248 | 2.628472393514 | 0.07542507416799 | 60 | 6.449078652613 | 0.011695480584258 | 0.07542507416799 | 3.4239947478281 | 0 | 0 | 0 | 0.88 | 4.8989 | 5.84470785297118
568 | -1.6498288103697 | 15.14982881037 | -1.6498288103697 | 35.459008990173 | 3.9504315234024 | 0.21346019891732 | 3.9504315234024 | 0.58510175298216 | 3.9504315234024 | 1.3180353413775 | 2.632062538641 | 0.15085014833598 | 60 | 6.449078652613 | 0.023390961168517 | 0.15085014833598 | 3.4239947478281 | 0 | 0 | 0 | 0.88 | 4.9813 | 6.48328806430521
569 | -1.5791391230533 | 15.079139123053 | -1.5791391230533 | 35.386876656177 | 3.9319986570876 | 0.21346019891732 | 3.9319986570876 | 0.58192157491653 | 3.9319986570876 | 1.3108716614419 | 2.6207936100635 | 0.15085014833598 | 60 | 6.449078652613 | 0.023390961168517 | 0.15085014833598 | 3.4239947478281 | 4.4408920985006E-16 | 0 | 0 | 0.88 | 4.9628 | 6.92875348915687
570 | -1.4256099628094 | 14.925609962809 | -1.4256099628094 | 35.230214247765 | 3.8919647767064 | 0.21346019891732 | 3.8919647767064 | 0.57250214750951 | 3.8919647767064 | 1.2896737557601 | 2.6019596526453 | 0.07542507416799 | 60 | 6.4806042953748 | 0.01163858657777 | 0.07542507416799 | 3.4555942116687 | 0 | 0 | 0 | 0.88 | 4.8474 | 6.97789154930562
571 | -1.4289235398506 | 14.928923539851 | -1.4289235398506 | 35.233595448827 | 3.8928288167799 | 0.21346019891732 | 3.8928288167799 | 0.57262924650089 | 3.8928288167799 | 1.2899601447982 | 2.6025373036618 | 0.22627522250397 | 60 | 6.4806042953748 | 0.034915759733311 | 0.22627522250397 | 3.4555942116687 | 4.4408920985006E-16 | 0 | 8.8817841970013E-16 | 0.88 | 4.9991 | 7.07110178323629
572 | -1.4797317555404 | 14.97973175554 | -1.4797317555404 | 35.285440566878 | 3.906077440208 | 0.21346019891732 | 3.906077440208 | 0.57608230102558 | 3.906077440208 | 1.2977271381731 | 2.6080180692111 | 0.07542507416799 | 60 | 6.4692533260112 | 0.011659007673223 | 0.07542507416799 | 3.4442221997443 | 4.4408920985006E-16 | 0 | 0 | 0.88 | 4.8615 | 7.06092895956385
573 | -1.4764181691198 | 14.97641816912 | -1.4764181691198 | 35.282059356245 | 3.9052133976888 | 0.21346019891732 | 2.8992938072564 | 0.42759824232889 | 2.8992938072564 | 0.96315496596313 | 1.9358066379949 | 3.7030119746284 | 60 | 6.4692533260112 | 0.57240175767111 | 3.7030119746284 | 3.4442221997443 | 1.0059195904323 | 0 | 8.8817841970013E-16 | 0.88 | 8.4882 | 6.96158096684807
574 | -1.4675819605501 | 14.96758196055 | -1.4675819605501 | 35.273042816888 | 3.9029092900109 | 0.21346019891732 | 3.3736113146666 | 0.49755228836823 | 3.3736113146666 | 1.1207791379975 | 2.2524999572658 | 3.2504615296205 | 60 | 6.4692533260112 | 0.50244771163177 | 3.2504615296205 | 3.4442221997443 | 0.52929797534431 | 0 | 0 | 0.88 | 8.0334 | 6.74926206832926
575 | -1.3692791155911 | 14.869279115591 | -1.3692791155911 | 35.17273379142 | 3.8772760856739 | 0.21346019891732 | 3.8772760856739 | 0.57034146321695 | 3.8772760856739 | 1.2848051388713 | 2.5921395788241 | 0 | 60 | 0 | 0 | 0 | 0 | 0 | 0 | 0 | 0.88 | 4.7573 | 6.71854453346882
576 | -1.3935786961924 | 14.893578696192 | -1.3935786961924 | 35.197529281829 | 3.8836123836225 | 0.21346019891732 | 3.8836123836225 | 0.57127352308669 | 3.8836123836225 | 1.2869053265008 | 2.5963756890037 | 0 | 60 | 0 | 0 | 0 | 0 | 0 | 0 | 0 | 0.88 | 4.7636 | 6.5428364292333
577 | -1.3913696417051 | 14.891369641705 | -1.3913696417051 | 35.195275144597 | 3.8830363560916 | 0.21346019891732 | 3.8830363560916 | 0.57118879030585 | 3.8830363560916 | 1.2867144002053 | 2.595990587781 | 0 | 60 | 0 | 0 | 0 | 0 | 0 | 0 | 0 | 0.88 | 4.763 | 6.48229787872849
578 | -1.3748017471196 | 14.87480174712 | -1.3748017471196 | 35.178369129714 | 3.8787161532783 | 0.21346019891732 | 3.8787161532783 | 0.57055329498918 | 3.8787161532783 | 1.2852824542047 | 2.5931023310633 | 0 | 60 | 0 | 0 | 0 | 0 | 0 | 0 | 0 | 0.88 | 4.7587 | 6.57667271407905
579 | -1.5901843861103 | 15.09018438611 | -1.5901843861103 | 35.398147332766 | 3.9348787922964 | 0.21346019891732 | 3.9348787922964 | 0.58234782450684 | 3.9348787922964 | 1.3118321011336 | 2.6227133055186 | 0 | 60 | 0 | 0 | 0 | 0 | 0 | 0 | 0 | 0.88 | 4.8149 | 6.67496927838835
580 | -1.5736164915248 | 15.073616491525 | -1.5736164915248 | 35.381241317882 | 3.9305585894832 | 0.21346019891732 | 3.9305585894832 | 0.58170845012137 | 3.9305585894832 | 1.3103914415961 | 2.6198337623359 | 0 | 60 | 0 | 0 | 0 | 0 | 0 | 0 | 0 | 0.88 | 4.8106 | 6.80037863416777
581 | -1.771326713376 | 15.271326713376 | -1.771326713376 | 35.58298644222 | 3.9821130131454 | 0.21346019891732 | 3.9821130131454 | 0.59240684282269 | 3.9821130131454 | 1.3344900881406 | 2.647287803906 | 0 | 60 | 0 | 0 | 0 | 0 | 4.4408920985006E-16 | 0 | 0 | 0.88 | 4.8621 | 7.08950576880564
582 | -1.9138106199422 | 15.413810619942 | -1.9138106199422 | 35.728378183615 | 4.0192667607634 | 0.21346019891732 | 4.0192667607634 | 0.59957901441924 | 4.0192667607634 | 1.3506527935149 | 2.6682779226727 | 0 | 60 | 0 | 0 | 0 | 0 | 0 | 0 | 0 | 0.88 | 4.8993 | 8.41612901236696
583 | -1.5504214428568 | 15.050421442857 | -1.5504214428568 | 35.357572900874 | 3.9245103065229 | 0.21346019891732 | 3.9245103065229 | 0.58081332612649 | 3.9245103065229 | 1.3083745185701 | 2.6158024025323 | 0 | 60 | 0 | 0 | 0 | 0 | 0 | 0 | 0 | 0.88 | 4.8045 | 9.51688629463379
584 | -1.4576412294264 | 14.957641229426 | -1.4576412294264 | 35.2628992137 | 3.9003171697904 | 0.21346019891732 | 1.9243078198023 | 0.28380381435914 | 1.9243078198023 | 0.63914974836798 | 1.2848259261602 | 4.6332545560336 | 60 | 6.4692533260112 | 0.71619618564086 | 4.6332545560336 | 3.4442221997443 | 1.9760093499881 | 0 | 0 | 0.88 | 9.4136 | 7.36218578824163
585 | -1.4145646997524 | 14.914564699752 | -1.4145646997524 | 35.218943571176 | 3.8890846414976 | 0.21346019891732 | 3.8890846414976 | 0.57207848396506 | 3.8890846414976 | 1.2887191250928 | 2.6000341481668 | 0.30170029667196 | 60 | 6.4806042953748 | 0.046554346311081 | 0.30170029667196 | 3.4555942116687 | 0 | 0 | 0 | 0.88 | 5.0708 | 7.39440093249379
586 | -1.4388642803536 | 14.938864280354 | -1.4388642803536 | 35.243739061585 | 3.8954209394462 | 0.21346019891732 | 3.8954209394462 | 0.5730105438348 | 3.8954209394462 | 1.2908193127232 | 2.6042702583465 | 0.15085014833598 | 60 | 6.4806042953748 | 0.023277173155541 | 0.15085014833598 | 3.4555942116687 | 0 | 0 | 0 | 0.88 | 4.9263 | 6.89748776224681
587 | -1.5791391230533 | 15.079139123053 | -1.5791391230533 | 35.386876656177 | 3.9319986570876 | 0.21346019891732 | 3.9319986570876 | 0.58192157491653 | 3.9319986570876 | 1.3108716614419 | 2.6207936100635 | 0.15085014833598 | 60 | 6.449078652613 | 0.023390961168517 | 0.15085014833598 | 3.4239947478281 | 4.4408920985006E-16 | 0 | 0 | 0.88 | 4.9628 | 5.90131001947303
588 | -1.4940905956386 | 14.994090595639 | -1.4940905956386 | 35.300092444529 | 3.9098216154904 | 0.21346019891732 | 3.9098216154904 | 0.57663450541607 | 3.9098216154904 | 1.2989713944809 | 2.6105179881042 | 0.22627522250397 | 60 | 6.4692533260112 | 0.03497702301967 | 0.22627522250397 | 3.4442221997443 | 0 | 0 | 0 | 0.88 | 5.0161 | 5.27867045923674
589 | -1.2952758512334 | 14.795275851233 | -1.2952758512334 | 35.097220256361 | 3.8579791792856 | 0.21346019891732 | 3.8579791792856 | 0.5642726837165 | 3.8579791792856 | 1.2711715588074 | 2.5864781289232 | 0.52797551917593 | 60 | 6.5103670257979 | 0.081097658101882 | 0.52797551917593 | 3.485383370258 | 0 | 0 | 0 | 0.88 | 5.266 | 4.9862340647726
590 | -1.2510947896261 | 14.751094789626 | -1.2510947896261 | 35.052137540435 | 3.8464586360045 | 0.21346019891732 | 3.8464586360045 | 0.56258767517368 | 3.8464586360045 | 1.2673746534289 | 2.5787544912764 | 0 | 60 | 0 | 0 | 0 | 0 | 0 | 0 | 0 | 0.88 | 4.7265 | 5.13341417845332
591 | -1.2102273144394 | 14.710227314439 | -1.2102273144394 | 35.010436035142 | 3.8358021352426 | 0.21346019891732 | 3.8358021352426 | 0.56051322067666 | 3.8358021352426 | 1.2627082336999 | 2.5727647114049 | 0.07542507416799 | 60 | 6.5151803849899 | 0.011576820550012 | 0.07542507416799 | 3.4901971796904 | 4.4408920985006E-16 | 0 | 0 | 0.88 | 4.7912 | 5.06487549170837
592 | -1.1826141567969 | 14.682614156797 | -1.1826141567969 | 34.98225934367 | 3.8286017972205 | 0.21346019891732 | 3.8286017972205 | 0.55946105883087 | 3.8286017972205 | 1.2603373356591 | 2.5679352715849 | 0.15085014833598 | 60 | 6.5151803849899 | 0.023153641100025 | 0.15085014833598 | 3.4901971796904 | 0 | 0 | 0 | 0.88 | 4.8595 | 5.52603760881282
593 | -1.2091227918854 | 14.709122791885 | -1.2091227918854 | 35.009308971312 | 3.8355141227001 | 0.21346019891732 | 3.8355141227001 | 0.56047113434579 | 3.8355141227001 | 1.2626133981004 | 2.5725715344682 | 0.15085014833598 | 60 | 6.5151803849899 | 0.023153641100025 | 0.15085014833598 | 3.4901971796904 | 0 | 0 | 0 | 0.88 | 4.8664 | 5.89021671849495
594 | -1.4090420682239 | 14.909042068224 | -1.4090420682239 | 35.213308232882 | 3.8876445738932 | 0.21346019891732 | 3.8876445738932 | 0.57186665219283 | 3.8876445738932 | 1.2882418097591 | 2.5990713959276 | 0.07542507416799 | 60 | 6.4806042953748 | 0.01163858657777 | 0.07542507416799 | 3.4555942116687 | 4.4408920985006E-16 | 0 | 0 | 0.88 | 4.8431 | 5.87676375646489
595 | -1.4123556452651 | 14.912355645265 | -1.4123556452651 | 35.216689433944 | 3.8885086139667 | 0.21346019891732 | 3.8885086139667 | 0.57199375118421 | 3.8885086139667 | 1.2885281987972 | 2.5996490469441 | 0.22627522250397 | 60 | 6.4806042953748 | 0.034915759733311 | 0.22627522250397 | 3.4555942116687 | 0 | 0 | 0 | 0.88 | 4.9948 | 5.83226086858649
596 | -1.5791391230533 | 15.079139123053 | -1.5791391230533 | 35.386876656177 | 3.9319986570876 | 0.21346019891732 | 3.9319986570876 | 0.58192157491653 | 3.9319986570876 | 1.3108716614419 | 2.6207936100635 | 0.07542507416799 | 60 | 6.449078652613 | 0.011695480584258 | 0.07542507416799 | 3.4239947478281 | 4.4408920985006E-16 | 0 | 0 | 0.88 | 4.8874 | 6.03109483940063
597 | -1.6763374454583 | 15.176337445458 | -1.6763374454583 | 35.486058617815 | 3.9573438488819 | 0.21346019891732 | 2.8710576269066 | 0.42533919327953 | 2.8710576269066 | 0.95805310053495 | 1.91267083293 | 3.7030119746284 | 60 | 6.4438220448009 | 0.57466080672047 | 3.7030119746284 | 3.418721101222 | 1.0862862219754 | 0 | 0 | 0.88 | 8.5404 | 5.82565814434753
598 | -1.6498288103697 | 15.14982881037 | -1.6498288103697 | 35.459008990173 | 3.9504315234024 | 0.21346019891732 | 3.3487114190842 | 0.49598047958316 | 3.3487114190842 | 1.1172246050294 | 2.2311531858422 | 3.2504615296205 | 60 | 6.449078652613 | 0.50401952041684 | 3.2504615296205 | 3.4239947478281 | 0.60172010431822 | 0 | 0 | 0.88 | 8.0809 | 5.49157937062346
599 | -1.6796510224995 | 15.179651022499 | -1.6796510224995 | 35.489439818877 | 3.9582078889554 | 0.21346019891732 | 3.9582078889554 | 0.58639747755079 | 3.9582078889554 | 1.3209543369376 | 2.6369198266618 | 0 | 60 | 0 | 0 | 0 | 0 | 8.8817841970013E-16 | 0 | 0 | 0.88 | 4.8382 | 5.40878375604168
600 | -1.7028460805468 | 15.202846080547 | -1.7028460805468 | 35.513108245456 | 3.9642561743614 | 0.21346019891732 | 3.9642561743614 | 0.5872935141929 | 3.9642561743614 | 1.3229733129539 | 2.6409491359229 | 0 | 60 | 0 | 0 | 0 | 0 | 0 | 0 | 0 | 0.88 | 4.8443 | 5.03067851617368
601 | -1.6918008174898 | 15.19180081749 | -1.6918008174898 | 35.501837568867 | 3.9613760391526 | 0.21346019891732 | 3.9613760391526 | 0.58686683018113 | 3.9613760391526 | 1.3220118960365 | 2.6390304176927 | 0 | 60 | 0 | 0 | 0 | 0 | 4.4408920985006E-16 | 0 | 0 | 0.88 | 4.8414 | 4.96071935308927
602 | -1.7746402904172 | 15.274640290417 | -1.7746402904172 | 35.586367643283 | 3.9829770532189 | 0.21346019891732 | 3.9829770532189 | 0.59253538343676 | 3.9829770532189 | 1.3347797188958 | 2.6478622132061 | 0 | 60 | 0 | 0 | 0 | 0 | 4.4408920985006E-16 | 0 | 0 | 0.88 | 4.863 | 4.95273937951001
603 | -1.8011489255057 | 15.301148925506 | -1.8011489255057 | 35.613417270924 | 3.9898893786984 | 0.21346019891732 | 3.9898893786984 | 0.59356370907703 | 3.9898893786984 | 1.3370967665772 | 2.6524574908585 | 0 | 60 | 0 | 0 | 0 | 0 | 4.4408920985006E-16 | 0 | 0 | 0.88 | 4.8699 | 4.9505947792043
604 | -1.8420164006924 | 15.342016400692 | -1.8420164006924 | 35.655118776217 | 4.0005458794602 | 0.21346019891732 | 4.0005458794602 | 0.59611243885963 | 4.0005458794602 | 1.3428403937321 | 2.6573698214378 | 0 | 60 | 0 | 0 | 0 | 0 | 8.8817841970013E-16 | 0 | 0 | 0.88 | 4.8805 | 4.98309897969351
605 | -1.9425283001387 | 15.442528300139 | -1.9425283001387 | 35.757681938917 | 4.0267551113281 | 0.21346019891732 | 4.0267551113281 | 0.601985123906 | 4.0267551113281 | 1.3560790335844 | 2.6703393105463 | 0 | 60 | 0 | 0 | 0 | 0 | 0 | 0 | 0 | 0.88 | 4.9068 | 5.14854787150187
606 | -2.0397266225436 | 15.539726622544 | -2.0397266225436 | 35.856863900555 | 4.0521003031224 | 0.21346019891732 | 4.0521003031224 | 0.60765454650912 | 4.0521003031224 | 1.3688652510707 | 2.6828972358209 | 0 | 60 | 0 | 0 | 0 | 0 | 0 | 0 | 0 | 0.88 | 4.9321 | 6.32031241423596
607 | -2.1225661048504 | 15.62256610485 | -2.1225661048504 | 35.941393984541 | 4.0737013196345 | 0.21346019891732 | 4.0737013196345 | 0.61142512913054 | 4.0737013196345 | 1.3773656673734 | 2.695997540662 | 0 | 60 | 0 | 0 | 0 | 0 | 0 | 0 | 0 | 0.88 | 4.9537 | 6.91073450358011
608 | -2.2197644178761 | 15.719764417876 | -2.2197644178761 | 36.040575936608 | 4.0990465089831 | 0.21346019891732 | 1.7960698217531 | 0.27151030006866 | 1.7960698217531 | 0.62054163496552 | 1.1751826870595 | 4.6332545560336 | 60 | 6.3600824506789 | 0.72848969993134 | 4.6332545560336 | 3.3345180531011 | 2.30297668723 | 0 | 0 | 0.88 | 9.6123 | 5.23828124162679
609 | -2.3909660046387 | 15.890966004639 | -2.3909660046387 | 36.215271433305 | 4.1436886071658 | 0.21346019891732 | 4.1436886071658 | 0.62986014886784 | 4.1436886071658 | 1.4437106346558 | 2.6996295605583 | 0.30170029667196 | 60 | 6.322240877004 | 0.047720468508142 | 0.30170029667196 | 3.29634268474 | 0 | 0 | 0 | 0.88 | 5.3254 | 5.01799110992497
610 | -2.479328118474 | 15.979328118474 | -2.479328118474 | 36.305436855586 | 4.1667296912822 | 0.21346019891732 | 4.1667296912822 | 0.63593521595671 | 4.1667296912822 | 1.4604612635173 | 2.7059179223634 | 0.15085014833598 | 60 | 6.3086662824965 | 0.023911575217493 | 0.15085014833598 | 3.2826286611529 | 0 | 0 | 0 | 0.88 | 5.1976 | 4.27379834041985
611 | -2.522404648148 | 16.022404648148 | -2.522404648148 | 36.34939249811 | 4.177962219575 | 0.21346019891732 | 4.177962219575 | 0.63764954849922 | 4.177962219575 | 1.4643992700112 | 2.7132124439362 | 0.15085014833598 | 60 | 6.3086662824965 | 0.023911575217493 | 0.15085014833598 | 3.2826286611529 | 0 | 0 | 0 | 0.88 | 5.2088 | 3.88235943796083
612 | -2.6339618106512 | 16.133961810651 | -2.6339618106512 | 36.463226337399 | 4.2070515866517 | 0.21346019891732 | 4.2070515866517 | 0.64553954635411 | 4.2070515866517 | 1.4864156182025 | 2.7202826531671 | 0.22627522250397 | 60 | 6.3010811859367 | 0.035910539132394 | 0.22627522250397 | 3.274961062136 | 0 | 0 | 0 | 0.88 | 5.3133 | 3.48891203670861
613 | -2.6792473948125 | 16.179247394812 | -2.6792473948125 | 36.509436117156 | 4.2188601424754 | 0.21346019891732 | 4.2188601424754 | 0.64872608530508 | 4.2188601424754 | 1.4953365334852 | 2.7231691681026 | 0.52797551917593 | 60 | 6.2834492052167 | 0.084026384543315 | 0.52797551917593 | 3.2571244780982 | 0 | 0 | 0 | 0.88 | 5.6268 | 3.41130188563666
614 | -2.8548670811703 | 16.35486708117 | -2.8548670811703 | 36.688639878745 | 4.2646542932742 | 0.21346019891732 | 4.2646542932742 | 0.65906136526731 | 4.2646542932742 | 1.5230400229165 | 2.7412571394115 | 0 | 60 | 0 | 0 | 0 | 0 | 0 | 0 | 0 | 0.88 | 5.1447 | 3.42175229499163
615 | -2.9653197211196 | 16.46531972112 | -2.9653197211196 | 36.801346654204 | 4.2934556478083 | 0.21346019891732 | 4.2934556478083 | 0.66499653344181 | 4.2934556478083 | 1.5385392660282 | 2.75455803657 | 0.07542507416799 | 60 | 6.2511917892181 | 0.012065711101374 | 0.07542507416799 | 3.224445961081 | 0 | 0 | 0 | 0.88 | 5.2489 | 3.2473827674584
616 | -2.9984555102906 | 16.498455510291 | -2.9984555102906 | 36.83515868397 | 4.3020960534348 | 0.21346019891732 | 4.3020960534348 | 0.66633481203613 | 4.3020960534348 | 1.5416362349852 | 2.760101473072 | 0.15085014833598 | 60 | 6.2511917892181 | 0.024131422202749 | 0.15085014833598 | 3.224445961081 | 0 | 0 | 0 | 0.88 | 5.3329 | 3.61745043117638
617 | -3.0227550908918 | 16.522755090892 | -3.0227550908918 | 36.859954174379 | 4.3084323513834 | 0.21346019891732 | 4.3084323513834 | 0.6690647195893 | 4.3084323513834 | 1.5500808130052 | 2.7579917599979 | 0.15085014833598 | 60 | 6.2511917892181 | 0.024131422202749 | 0.15085014833598 | 3.224445961081 | 0 | 0 | 0 | 0.88 | 5.3393 | 3.97345955440526
618 | -3.1486711028726 | 16.648671102873 | -3.1486711028726 | 36.98843990089 | 4.3412658961882 | 0.21346019891732 | 4.3412658961882 | 0.67642623760237 | 4.3412658961882 | 1.5699410913852 | 2.7709631727055 | 0.07542507416799 | 60 | 6.2339768227946 | 0.012099030251796 | 0.07542507416799 | 3.2069813830286 | 0 | 0 | 0 | 0.88 | 5.2967 | 4.05527945795934
619 | -3.4921787989519 | 16.992178798952 | -3.4921787989519 | 37.338957958114 | 4.4308381050962 | 0.21346019891732 | 4.4308381050962 | 0.69756337754541 | 4.4308381050962 | 1.6282855730585 | 2.8021850427423 | 0.22627522250397 | 60 | 6.17917345079 | 0.036619011313728 | 0.22627522250397 | 3.1512688000568 | 0 | 0 | 0 | 0.88 | 5.5371 | 4.07970878035123
620 | -3.6291400739897 | 17.12914007399 | -3.6291400739897 | 37.478714361214 | 4.4665517851098 | 0.21346019891732 | 4.4665517851098 | 0.70609159623742 | 4.4665517851098 | 1.6520927065384 | 2.8140891975567 | 0.07542507416799 | 60 | 6.1610987932261 | 0.012242146522779 | 0.07542507416799 | 3.1328568255038 | 0 | 0 | 0 | 0.88 | 5.422 | 4.2592163456674
621 | -3.7881918657621 | 17.288191865762 | -3.7881918657621 | 37.64101210792 | 4.5080257330953 | 0.21346019891732 | 2.5060309302616 | 0.39765410823595 | 2.5060309302616 | 0.93229803447023 | 1.5733608740325 | 3.7030119746284 | 60 | 6.1476504202323 | 0.60234589176405 | 3.7030119746284 | 3.1191458478012 | 2.0019948028337 | 4.4408920985006E-16 | 0 | 0.88 | 9.091 | 4.17863096541188
622 | -3.6434989140879 | 17.143498914088 | -3.6434989140879 | 37.493366238865 | 4.4702959603921 | 0.21346019891732 | 2.9884173096228 | 0.47242178080406 | 2.9884173096228 | 1.1052364615559 | 1.8828110079987 | 3.2504615296205 | 60 | 6.1610987932261 | 0.52757821919594 | 3.2504615296205 | 3.1328568255038 | 1.4818786507693 | 0 | 0 | 0.88 | 8.6008 | 3.96059474887003
623 | -3.6689030172431 | 17.168903017243 | -3.6689030172431 | 37.519288793105 | 4.4769202708833 | 0.21346019891732 | 4.4769202708833 | 0.70867969652102 | 4.4769202708833 | 1.6594394070345 | 2.8171101984569 | 0 | 60 | 0 | 0 | 0 | 0 | 0 | 0 | 0 | 0.88 | 5.3569 | 3.89325936410074
624 | -3.8147005008506 | 17.314700500851 | -3.8147005008506 | 37.668061735562 | 4.5149380585748 | 0.21346019891732 | 4.5149380585748 | 0.7174827575776 | 4.5149380585748 | 1.6839013707788 | 2.8306637255651 | 0 | 60 | 0 | 0 | 0 | 0 | 0 | 0 | 0 | 0.88 | 5.3949 | 3.67413263078124
625 | -3.8268502958409 | 17.326850295841 | -3.8268502958409 | 37.680459485552 | 4.518106208772 | 0.21346019891732 | 4.518106208772 | 0.71798621811469 | 4.518106208772 | 1.6850832327954 | 2.8326500136878 | 0 | 60 | 0 | 0 | 0 | 0 | 0 | 0 | 0 | 0.88 | 5.3981 | 3.63964745246742
626 | -3.8831811336798 | 17.38318113368 | -3.8831811336798 | 37.737939932326 | 4.5327948973588 | 0.21346019891732 | 4.5327948973588 | 0.72146606848277 | 4.5327948973588 | 1.6948550310101 | 2.8375659568581 | 0 | 60 | 0 | 0 | 0 | 0 | 0 | 0 | 0 | 0.88 | 5.4128 | 3.63817912833341
627 | -4.0322921943285 | 17.532292194328 | -4.0322921943285 | 37.890094075845 | 4.5716767251238 | 0.21346019891732 | 4.5716767251238 | 0.73072024448477 | 4.5716767251238 | 1.7209607814653 | 2.8503395039221 | 0 | 60 | 0 | 0 | 0 | 0 | 0 | 0 | 0 | 0.88 | 5.4517 | 3.75389836848955
628 | -4.2112254671069 | 17.711225467107 | -4.2112254671069 | 38.072679048068 | 4.6183349184419 | 0.21346019891732 | 4.6183349184419 | 0.74148328064044 | 4.6183349184419 | 1.7511249276161 | 2.8668308228013 | 0 | 60 | 0 | 0 | 0 | 0 | 0 | 0 | 0 | 0.88 | 5.4983 | 3.79265241702879
629 | -4.2487793652524 | 17.748779365252 | -4.2487793652524 | 38.110999352298 | 4.6281273791302 | 0.21346019891732 | 4.6281273791302 | 0.74305548057937 | 4.6281273791302 | 1.7548387193836 | 2.8729094915484 | 0 | 60 | 0 | 0 | 0 | 0 | 0 | 0 | 0 | 0.88 | 5.5081 | 3.92484995398006
630 | -4.3139464210404 | 17.81394642104 | -4.3139464210404 | 38.177496348 | 4.6451201778406 | 0.21346019891732 | 4.6451201778406 | 0.74793619245832 | 4.6451201778406 | 1.7695561322116 | 2.8751830961456 | 0 | 60 | 0 | 0 | 0 | 0 | 0 | 0 | 0 | 0.88 | 5.5251 | 4.21270303859165
631 | -4.2808106318695 | 17.780810631869 | -4.2808106318695 | 38.143684318234 | 4.6364797722141 | 0.21346019891732 | 4.6364797722141 | 0.74534102069648 | 4.6364797722141 | 1.7616299106347 | 2.8744699117043 | 0 | 60 | 0 | 0 | 0 | 0 | 0 | 0 | 0 | 0.88 | 5.5165 | 4.31351941986448
632 | -4.2288978936257 | 17.728897893626 | -4.2288978936257 | 38.090712136353 | 4.6229431362434 | 0.21346019891732 | 1.497277876983 | 0.24039107857303 | 1.497277876983 | 0.56746382517618 | 0.92943505480577 | 4.6332545560336 | 60 | 6.0995262500733 | 0.75960892142697 | 4.6332545560336 | 3.0700053361428 | 3.1256652592604 | 0 | 0 | 0.88 | 10.1362 | 4.90169982794982
633 | -4.4188764294612 | 17.918876429461 | -4.4188764294612 | 38.284567785164 | 4.6724814647703 | 0.21346019891732 | 4.6724814647703 | 0.75412018040502 | 4.6724814647703 | 1.7868578549062 | 2.8852411882604 | 0.30170029667196 | 60 | 6.0709020766177 | 0.049696123057884 | 0.30170029667196 | 3.0407252374517 | 8.8817841970013E-16 | 0 | 0 | 0.88 | 5.8542 | 5.08304444242582
634 | -4.4023085348757 | 17.902308534876 | -4.4023085348757 | 38.267661770281 | 4.6681612619571 | 0.21346019891732 | 4.6681612619571 | 0.75342291661714 | 4.6681612619571 | 1.7852053625047 | 2.8825734779244 | 0.15085014833598 | 60 | 6.0709020766177 | 0.024848061528942 | 0.15085014833598 | 3.0407252374517 | 0 | 0 | 0 | 0.88 | 5.699 | 4.90879979656048
635 | -4.4155628430406 | 17.915562843041 | -4.4155628430406 | 38.281186574531 | 4.6716174222511 | 0.21346019891732 | 4.6716174222511 | 0.75398072733166 | 4.6716174222511 | 1.7865273556775 | 2.884707644985 | 0.15085014833598 | 60 | 6.0709020766177 | 0.024848061528942 | 0.15085014833598 | 3.0407252374517 | 0 | 0 | 0 | 0.88 | 5.7025 | 4.44428329926388
636 | -4.3349324246004 | 17.8349324246 | -4.3349324246004 | 38.198910637347 | 4.6505924357157 | 0.21346019891732 | 4.6505924357157 | 0.74881731061298 | 4.6505924357157 | 1.7716412347094 | 2.8785702514264 | 0.22627522250397 | 60 | 6.0811218700334 | 0.03720945367318 | 0.22627522250397 | 3.051183200752 | 0 | 0 | 0 | 0.88 | 5.7569 | 3.73330802767369
637 | -4.4663710587304 | 17.96637105873 | -4.4663710587304 | 38.333031692582 | 4.6848660456792 | 0.21346019891732 | 4.6848660456792 | 0.75728043878999 | 4.6848660456792 | 1.7961055381575 | 2.8883771229125 | 0.52797551917593 | 60 | 6.0620189991432 | 0.087095655630666 | 0.52797551917593 | 3.0316318077362 | 0 | 0 | 0 | 0.88 | 6.0928 | 3.70558749981547
638 | -4.3824270538696 | 17.88242705387 | -4.3824270538696 | 38.247374544765 | 4.6629770166246 | 0.21346019891732 | 4.6629770166246 | 0.75173290878847 | 4.6629770166246 | 1.7799185108874 | 2.8826767928305 | 0 | 60 | 0 | 0 | 0 | 0 | 0 | 0 | 0 | 0.88 | 5.543 | 3.37089393530265
639 | -4.5768236986796 | 18.07682369868 | -4.5768236986796 | 38.44573846804 | 4.7136674002133 | 0.21346019891732 | 4.7136674002133 | 0.76371409126221 | 4.7136674002133 | 1.8140851737922 | 2.8991973699983 | 0.07542507416799 | 60 | 6.0501150970949 | 0.012466717237199 | 0.07542507416799 | 3.019441503867 | 0 | 0 | 0 | 0.88 | 5.6691 | 3.75858076559336
640 | -4.6276319143694 | 18.127631914369 | -4.6276319143694 | 38.497583586091 | 4.7269160236414 | 0.21346019891732 | 4.7269160236414 | 0.76658444117017 | 4.7269160236414 | 1.8220184172241 | 2.9045121503592 | 0.15085014833598 | 60 | 6.0501150970949 | 0.024933434474397 | 0.15085014833598 | 3.019441503867 | 0 | 0 | 0 | 0.88 | 5.7578 | 3.87123058213321
641 | -4.6972170697525 | 18.197217069753 | -4.6972170697525 | 38.568588846686 | 4.7450608749679 | 0.21346019891732 | 4.7450608749679 | 0.77226586888994 | 4.7450608749679 | 1.8397879290916 | 2.9048852189372 | 0.15085014833598 | 60 | 6.0347906730029 | 0.024996749101973 | 0.15085014833598 | 3.0037415101438 | 0 | 2.7755575615629E-17 | 0 | 0.88 | 5.7759 | 4.13531236146099
642 | -4.5679874901099 | 18.06798749011 | -4.5679874901099 | 38.436721928684 | 4.7113632925354 | 0.21346019891732 | 4.7113632925354 | 0.76334077695044 | 4.7113632925354 | 1.8131982350702 | 2.8977802010823 | 0.07542507416799 | 60 | 6.0501150970949 | 0.012466717237199 | 0.07542507416799 | 3.019441503867 | 8.8817841970013E-16 | 0 | 0 | 0.88 | 5.6668 | 4.22780288483072
643 | -4.5724055897051 | 18.072405589705 | -4.5724055897051 | 38.441230193577 | 4.7125153451515 | 0.21346019891732 | 4.7125153451515 | 0.76352743390819 | 4.7125153451515 | 1.8136417039605 | 2.8984887847882 | 0.22627522250397 | 60 | 6.0501150970949 | 0.037400151711596 | 0.22627522250397 | 3.019441503867 | 0 | 0 | 0 | 0.88 | 5.8188 | 4.20666242750648
644 | -4.5690920126638 | 18.069092012664 | -4.5690920126638 | 38.437848992514 | 4.711651305078 | 0.21346019891732 | 4.711651305078 | 0.76338744109081 | 4.711651305078 | 1.8133091020574 | 2.8979573466327 | 0.07542507416799 | 60 | 6.0501150970949 | 0.012466717237199 | 0.07542507416799 | 3.019441503867 | 0 | 0 | 0 | 0.88 | 5.6671 | 4.32315084526765
645 | -4.5536286406323 | 18.053628640632 | -4.5536286406323 | 38.422070041462 | 4.7076191148073 | 0.21346019891732 | 2.3943997902386 | 0.38794354897372 | 2.3943997902386 | 0.92131085595798 | 1.4727041569098 | 3.7030119746284 | 60 | 6.0501150970949 | 0.61205645102628 | 3.7030119746284 | 3.019441503867 | 2.3132193245687 | 0 | 0 | 0.88 | 9.2906 | 4.23439496416503
646 | -4.5823463302081 | 18.082346330208 | -4.5823463302081 | 38.451373806335 | 4.7151074678177 | 0.21346019891732 | 2.8533729792344 | 0.46274385239691 | 2.8533729792344 | 1.099697176312 | 1.7532904003885 | 3.2504615296205 | 60 | 6.0501150970949 | 0.53725614760309 | 3.2504615296205 | 3.019441503867 | 1.8617344885833 | 0 | 0 | 0.88 | 8.8456 | 3.96719134814686
647 | -4.6187956964203 | 18.11879569642 | -4.6187956964203 | 38.488567037164 | 4.7246119135177 | 0.21346019891732 | 4.7246119135177 | 0.76621077365361 | 4.7246119135177 | 1.8211300961698 | 2.9030963613297 | 0 | 60 | 0 | 0 | 0 | 0 | 0 | 0 | 0 | 0.88 | 5.6046 | 3.92732476648169
648 | -4.5227019059486 | 18.022701905949 | -4.5227019059486 | 38.390512148927 | 4.6995547367117 | 0.21346019891732 | 4.6995547367117 | 0.76004953263887 | 4.6995547367117 | 1.8032747624101 | 2.8958962624685 | 0 | 60 | 0 | 0 | 0 | 0 | 0 | 0 | 0 | 0.88 | 5.5796 | 3.88063299888232
649 | -4.4442805326164 | 17.944280532616 | -4.4442805326164 | 38.310490339404 | 4.6791057752615 | 0.21346019891732 | 4.6791057752615 | 0.75518931813415 | 4.6791057752615 | 1.7893916764017 | 2.8893316771403 | 0 | 60 | 0 | 0 | 0 | 0 | 0 | 0 | 0 | 0.88 | 5.5591 | 3.88090916738332
650 | -4.4034130574296 | 17.90341305743 | -4.4034130574296 | 38.268788834112 | 4.6684492744997 | 0.21346019891732 | 4.6684492744997 | 0.75346940071177 | 4.6684492744997 | 1.7853155282906 | 2.882751324676 | 0 | 60 | 0 | 0 | 0 | 0 | 0 | 0 | 0 | 0.88 | 5.5484 | 3.89976355847772
651 | -4.4729982221922 | 17.972998222192 | -4.4729982221922 | 38.339794104278 | 4.6865941282719 | 0.21346019891732 | 4.6865941282719 | 0.7575597729548 | 4.6865941282719 | 1.796768199814 | 2.8894425438186 | 0 | 60 | 0 | 0 | 0 | 0 | 0 | 0 | 0 | 0.88 | 5.5666 | 4.02512891765151
652 | -4.5845553846954 | 18.084555384695 | -4.5845553846954 | 38.453627943567 | 4.7156834953486 | 0.21346019891732 | 4.7156834953486 | 0.76476281341517 | 4.7156834953486 | 1.8176878553848 | 2.8976101840999 | 0 | 60 | 0 | 0 | 0 | 0 | 0 | 0 | 0 | 0.88 | 5.5957 | 4.0686019018805
653 | -4.4000994803884 | 17.900099480388 | -4.4000994803884 | 38.265407633049 | 4.6675852344262 | 0.21346019891732 | 4.6675852344262 | 0.75332994803314 | 4.6675852344262 | 1.7849850299974 | 2.8822177829109 | 0 | 60 | 0 | 0 | 0 | 0 | 8.8817841970013E-16 | 0 | 0 | 0.88 | 5.5476 | 4.21469399108889
654 | -4.3415595786829 | 17.841559578683 | -4.3415595786829 | 38.205673039472 | 4.6523205158627 | 0.21346019891732 | 4.6523205158627 | 0.74909555824402 | 4.6523205158627 | 1.7722996876394 | 2.8796398786131 | 0 | 60 | 0 | 0 | 0 | 0 | 0 | 0 | 0 | 0.88 | 5.5323 | 4.52379073697758
655 | -3.8610906075658 | 17.361090607566 | -3.8610906075658 | 37.715398579149 | 4.5270346269411 | 0.21346019891732 | 4.5270346269411 | 0.72054923025256 | 4.5270346269411 | 1.6927007361738 | 2.8339599813817 | 0 | 60 | 0 | 0 | 0 | 0 | 0 | 0 | 0 | 0.88 | 5.407 | 4.63894937932
656 | -3.8577770305246 | 17.357777030525 | -3.8577770305246 | 37.712017378086 | 4.5261705868676 | 0.21346019891732 | 1.5383591725034 | 0.24485421671012 | 1.5383591725034 | 0.57496024449437 | 0.96302517898162 | 4.6332545560336 | 60 | 6.1355762801831 | 0.75514578328988 | 4.6332545560336 | 3.1068277184455 | 2.9878114143642 | 0 | 0 | 0.88 | 10.0394 | 5.25068399139368
657 | -3.3806216364487 | 16.880621636449 | -3.3806216364487 | 37.225124118825 | 4.4017487380195 | 0.21346019891732 | 4.4017487380195 | 0.6905764459659 | 4.4017487380195 | 1.6088247074678 | 2.7925585338359 | 0.30170029667196 | 60 | 6.1870004348971 | 0.048763580970554 | 0.30170029667196 | 3.1592361822311 | 0 | 0 | 0 | 0.88 | 5.5834 | 5.44346168935074
658 | -3.8290593409488 | 17.329059340949 | -3.8290593409488 | 37.682713613213 | 4.5186822338572 | 0.21346019891732 | 4.5186822338572 | 0.71807775604083 | 4.5186822338572 | 1.685298115969 | 2.8330111555888 | 0.15085014833598 | 60 | 6.1476504202323 | 0.024537853980689 | 0.15085014833598 | 3.1191458478012 | 0 | 0 | 0 | 0.88 | 5.5495 | 5.25486776980171
659 | -3.7948190292239 | 17.294819029224 | -3.7948190292239 | 37.647774519616 | 4.5097538156881 | 0.21346019891732 | 4.5097538156881 | 0.71560255313924 | 4.5097538156881 | 1.6780239344962 | 2.8313577934897 | 0.15085014833598 | 60 | 6.1476504202323 | 0.024537853980689 | 0.15085014833598 | 3.1191458478012 | 0 | 0 | 0 | 0.88 | 5.5406 | 4.89621792587804
660 | -3.6236174424612 | 17.123617442461 | -3.6236174424612 | 37.47307902292 | 4.4651117175054 | 0.21346019891732 | 4.4651117175054 | 0.70586394419566 | 4.4651117175054 | 1.6515599336444 | 2.8131819028729 | 0.22627522250397 | 60 | 6.1610987932261 | 0.036726439568336 | 0.22627522250397 | 3.1328568255038 | 0 | 0 | 0 | 0.88 | 5.5714 | 4.35746955144629
661 | -3.7892963976954 | 17.289296397695 | -3.7892963976954 | 37.642139181322 | 4.5083137480837 | 0.21346019891732 | 4.5083137480837 | 0.71537404486661 | 4.5083137480837 | 1.6774879842606 | 2.8304536761473 | 0.52797551917593 | 60 | 6.1476504202323 | 0.08588248893241 | 0.52797551917593 | 3.1191458478012 | 0 | 0 | 0 | 0.88 | 5.9163 | 4.30103224795317
662 | -3.8975399831574 | 17.397539983157 | -3.8975399831574 | 37.752591819548 | 4.5365390750869 | 0.21346019891732 | 4.5365390750869 | 0.72236989659013 | 4.5365390750869 | 1.6974116032567 | 2.83875330739 | 0 | 60 | 0 | 0 | 0 | 0 | 0 | 0 | 0 | 0.88 | 5.4165 | 4.35761947348436
663 | -3.6302445965436 | 17.130244596544 | -3.6302445965436 | 37.479841425045 | 4.4668397976524 | 0.21346019891732 | 4.4668397976524 | 0.70613712649112 | 4.4668397976524 | 1.6521992607552 | 2.8142706558771 | 0.07542507416799 | 60 | 6.1610987932261 | 0.012242146522779 | 0.07542507416799 | 3.1328568255038 | 0 | 0 | 0 | 0.88 | 5.4223 | 4.70230672616443
664 | -3.5551368002526 | 17.055136800253 | -3.5551368002526 | 37.403200816584 | 4.4472548762757 | 0.21346019891732 | 4.4472548762757 | 0.70187442474376 | 4.4472548762757 | 1.6406530802741 | 2.8062328823401 | 0.15085014833598 | 60 | 6.1610987932261 | 0.024484293045558 | 0.15085014833598 | 3.1328568255038 | 0 | 0 | 0 | 0.88 | 5.4781 | 4.82815385449612
665 | -3.5451960691289 | 17.045196069129 | -3.5451960691289 | 37.393057213397 | 4.4446627560552 | 0.21346019891732 | 4.4446627560552 | 0.70060402257007 | 4.4446627560552 | 1.6365325009287 | 2.8077620533999 | 0.15085014833598 | 60 | 6.17917345079 | 0.024412674209152 | 0.15085014833598 | 3.1512688000568 | 0 | 0 | 0 | 0.88 | 5.4755 | 5.11918354064049
666 | -3.4535203782525 | 16.953520378252 | -3.4535203782525 | 37.299510590054 | 4.4207576318652 | 0.21346019891732 | 4.4207576318652 | 0.69597637102713 | 4.4207576318652 | 1.6245802711788 | 2.7958098715802 | 0.07542507416799 | 60 | 6.17917345079 | 0.012206337104576 | 0.07542507416799 | 3.1512688000568 | 0 | 0 | 0 | 0.88 | 5.3762 | 5.21579695328266
667 | -3.4347434291797 | 16.93474342918 | -3.4347434291797 | 37.280350437938 | 4.4158614015211 | 0.21346019891732 | 4.4158614015211 | 0.69396765895289 | 4.4158614015211 | 1.6182625641626 | 2.7972323714718 | 0.22627522250397 | 60 | 6.1870004348971 | 0.036572685727915 | 0.22627522250397 | 3.1592361822311 | 0 | 0 | 0 | 0.88 | 5.5221 | 5.18195702774071
668 | -3.3739944823663 | 16.873994482366 | -3.3739944823663 | 37.2183617167 | 4.4000206578725 | 0.21346019891732 | 4.4000206578725 | 0.69030533293394 | 4.4000206578725 | 1.6081929563919 | 2.7914622047974 | 0.07542507416799 | 60 | 6.1870004348971 | 0.012190895242638 | 0.07542507416799 | 3.1592361822311 | 0 | 0 | 0 | 0.88 | 5.3554 | 5.28788799695512
669 | -3.3309179526923 | 16.830917952692 | -3.3309179526923 | 37.174406074176 | 4.3887881295797 | 0.21346019891732 | 2.5692742239107 | 0.40265726687253 | 2.5692742239107 | 0.93735867916522 | 1.6315507107116 | 3.7030119746284 | 60 | 6.1991412454971 | 0.59734273312747 | 3.7030119746284 | 3.1715878835276 | 1.819513905669 | 0 | 0 | 0.88 | 8.9718 | 5.17816173353973
670 | -3.3530084788062 | 16.853008478806 | -3.3530084788062 | 37.196947427353 | 4.3945483999974 | 0.21346019891732 | 3.0253045423348 | 0.47463046692439 | 3.0253045423348 | 1.1056246199816 | 1.9193144634036 | 3.2504615296205 | 60 | 6.1870004348971 | 0.52536953307561 | 3.2504615296205 | 3.1592361822311 | 1.3692438576626 | 0 | 0 | 0.88 | 8.525 | 4.89291617452106
671 | -3.3773080594075 | 16.877308059407 | -3.3773080594075 | 37.221742917763 | 4.400884697946 | 0.21346019891732 | 4.400884697946 | 0.69044088944992 | 4.400884697946 | 1.6085088319298 | 2.7920103693166 | 0 | 60 | 0 | 0 | 0 | 0 | 0 | 0 | 0 | 0.88 | 5.2809 | 4.85827126532992
672 | -3.4446841696827 | 16.944684169683 | -3.4446841696827 | 37.290494050697 | 4.4184535241873 | 0.21346019891732 | 4.4184535241873 | 0.69437501985824 | 4.4184535241873 | 1.6192127037618 | 2.7988743544902 | 0 | 60 | 0 | 0 | 0 | 0 | 0 | 0 | 0 | 0.88 | 5.2985 | 4.82357507673124
673 | -3.4833425903822 | 16.983342590382 | -3.4833425903822 | 37.329941418757 | 4.4285339974182 | 0.21346019891732 | 4.4285339974182 | 0.69720063327538 | 4.4285339974182 | 1.6274386470943 | 2.8007278610717 | 0 | 60 | 0 | 0 | 0 | 0 | 0 | 0 | 0 | 0.88 | 5.3085 | 4.76755091980904
674 | -3.3806216364487 | 16.880621636449 | -3.3806216364487 | 37.225124118825 | 4.4017487380195 | 0.21346019891732 | 4.4017487380195 | 0.6905764459659 | 4.4017487380195 | 1.6088247074678 | 2.7925585338359 | 0 | 60 | 0 | 0 | 0 | 0 | 0 | 0 | 0 | 0.88 | 5.2817 | 4.88475286493286
675 | -3.4524158556985 | 16.952415855698 | -3.4524158556985 | 37.298383526223 | 4.4204696193227 | 0.21346019891732 | 4.4204696193227 | 0.69593102813777 | 4.4204696193227 | 1.6244744057704 | 2.7956277244514 | 0 | 60 | 0 | 0 | 0 | 0 | 8.8817841970013E-16 | 0 | 0 | 0.88 | 5.3005 | 5.00233166113595
676 | -3.4612520642682 | 16.961252064268 | -3.4612520642682 | 37.30740006558 | 4.4227737270006 | 0.21346019891732 | 4.4227737270006 | 0.6962937724078 | 4.4227737270006 | 1.6253213317344 | 2.797084906122 | 0 | 60 | 0 | 0 | 0 | 0 | 0 | 0 | 0 | 0.88 | 5.3028 | 5.17736622671797
677 | -3.4093393260245 | 16.909339326024 | -3.4093393260245 | 37.254427883698 | 4.4092370910299 | 0.21346019891732 | 4.4092370910299 | 0.69292662599788 | 4.4092370910299 | 1.6158344307273 | 2.7930361945405 | 0 | 60 | 0 | 0 | 0 | 0 | 0 | 0 | 0 | 0.88 | 5.2892 | 5.45847788827634
678 | -3.5319417515847 | 17.031941751585 | -3.5319417515847 | 37.379532399576 | 4.4412065933154 | 0.21346019891732 | 4.4412065933154 | 0.70005923398857 | 4.4412065933154 | 1.6352596495919 | 2.8055787420614 | 0 | 60 | 0 | 0 | 0 | 0 | 0 | 0 | 0 | 0.88 | 5.3212 | 6.62144103777216
679 | -3.6589622861194 | 17.158962286119 | -3.6589622861194 | 37.509145189918 | 4.4743281506628 | 0.21346019891732 | 4.4743281506628 | 0.70826937360704 | 4.4743281506628 | 1.658478383211 | 2.8154791021078 | 0 | 60 | 0 | 0 | 0 | 0 | 0 | 0 | 0 | 0.88 | 5.3543 | 7.64955311380025
680 | -3.8986445057113 | 17.398644505711 | -3.8986445057113 | 37.753718883379 | 4.5368270876294 | 0.21346019891732 | 1.5377035048783 | 0.24485421671012 | 1.5377035048783 | 0.57510679395825 | 0.96222270722424 | 4.6332545560336 | 60 | 6.1355762801831 | 0.75514578328988 | 4.6332545560336 | 3.1068277184455 | 2.9991235827511 | 0 | 0 | 0.88 | 10.0501 | 5.79588688193235
681 | -3.8776585021513 | 17.377658502151 | -3.8776585021513 | 37.732304594032 | 4.5313548297544 | 0.21346019891732 | 4.5313548297544 | 0.72123685892522 | 4.5313548297544 | 1.694316457301 | 2.836664462989 | 0.30170029667196 | 60 | 6.1355762801831 | 0.049172283563062 | 0.30170029667196 | 3.1068277184455 | 0 | 0 | 0 | 0.88 | 5.7131 | 5.66349572405271
682 | -3.5860635443157 | 17.086063544316 | -3.5860635443157 | 37.434758718689 | 4.455319256817 | 0.21346019891732 | 4.455319256817 | 0.70314716098462 | 4.455319256817 | 1.6436288092431 | 2.8113215337622 | 0.15085014833598 | 60 | 6.1610987932261 | 0.024484293045558 | 0.15085014833598 | 3.1328568255038 | 0 | 0 | 0 | 0.88 | 5.4862 | 4.95504987599249
683 | -3.6854709118286 | 17.185470911829 | -3.6854709118286 | 37.536194807988 | 4.4812404736966 | 0.21346019891732 | 4.4812404736966 | 0.70936356843148 | 4.4812404736966 | 1.6610411143139 | 2.8198286939109 | 0.15085014833598 | 60 | 6.1552357207548 | 0.024507615171801 | 0.15085014833598 | 3.1268804680688 | 0 | 2.7755575615629E-17 | 0 | 0.88 | 5.5121 | 4.32999137006534
684 | -3.5164783795532 | 17.016478379553 | -3.5164783795532 | 37.363753448524 | 4.4371744030448 | 0.21346019891732 | 4.4371744030448 | 0.69942364724589 | 4.4371744030448 | 1.6337746562156 | 2.8030315452423 | 0.22627522250397 | 60 | 6.17917345079 | 0.036619011313728 | 0.22627522250397 | 3.1512688000568 | 0 | 0 | 0 | 0.88 | 5.5434 | 3.79479237980386
685 | -4.0135152452557 | 17.513515245256 | -4.0135152452557 | 37.87093392373 | 4.5667804947796 | 0.21346019891732 | 4.5667804947796 | 0.72993764876568 | 4.5667804947796 | 1.7191172427292 | 2.8472868124022 | 0.52797551917593 | 60 | 6.1147137046757 | 0.086345092293071 | 0.52797551917593 | 3.0855259164215 | 8.8817841970013E-16 | 1.1102230246252E-16 | 0 | 0.88 | 5.9748 | 3.70666108865225
686 | -4.7524433944168 | 18.252443394417 | -4.7524433944168 | 38.624942239201 | 4.7594615534578 | 0.21346019891732 | 4.7594615534578 | 0.77544067851869 | 4.7594615534578 | 1.8486582338131 | 2.9104149021288 | 0 | 60 | 0 | 0 | 0 | 0 | 0 | 0 | 0 | 0.88 | 5.6395 | 3.71158654149941
687 | -5.6946043875783 | 19.194604387578 | -5.6946043875783 | 39.586331007733 | 5.0051371009569 | 0.21346019891732 | 5.0051371009569 | 0.83536428308648 | 5.0051371009569 | 2.0247140044832 | 2.9800185692922 | 0.07542507416799 | 60 | 5.932239615302 | 0.012714434860897 | 0.07542507416799 | 2.8985760020189 | 0 | 0 | 0 | 0.88 | 5.9606 | 3.59414972383755
688 | -6.7372772801859 | 20.237277280186 | -6.7372772801859 | 40.650282938965 | 5.2770218803239 | 0.21346019891732 | 5.2770218803239 | 0.90018762246693 | 5.2770218803239 | 2.195350426503 | 3.0812554331038 | 0.15085014833598 | 60 | 5.8333491872797 | 0.025859955146338 | 0.15085014833598 | 2.7973493802819 | 0 | 0 | 0 | 0.88 | 6.3079 | 4.00623536642177
689 | -7.6485115386636 | 21.148511538664 | -7.6485115386636 | 41.580113814963 | 5.5146330497274 | 0.21346019891732 | 5.5146330497274 | 0.96042166758706 | 5.5146330497274 | 2.39346073749 | 3.1207382922916 | 0.15085014833598 | 60 | 5.7193561270923 | 0.026375372504155 | 0.15085014833598 | 2.8978398827656 | 0 | 0 | 0 | 0.88 | 6.5455 | 4.38530571226785
690 | -7.4883552149579 | 20.988355214958 | -7.4883552149579 | 41.416688994855 | 5.4728710867535 | 0.21346019891732 | 5.4728710867535 | 0.94987544135879 | 5.4728710867535 | 2.3619810062243 | 3.1104585006566 | 0.07542507416799 | 60 | 5.7272428056199 | 0.013169526197489 | 0.07542507416799 | 2.9059924428902 | 0 | 0 | 0 | 0.88 | 6.4283 | 4.48805829527399
691 | -7.1437429869453 | 20.643742986945 | -7.1437429869453 | 41.06504386423 | 5.3830108628571 | 0.21346019891732 | 5.3830108628572 | 0.92747810863401 | 5.3830108628571 | 2.2955603005376 | 3.0870241169047 | 0.22627522250397 | 60 | 5.7644921620982 | 0.039253279584928 | 0.22627522250397 | 2.9444786042933 | 0 | 0 | 0 | 0.88 | 6.4893 | 4.51566216936462
692 | -7.4364424767142 | 20.936442476714 | -7.4364424767142 | 41.363716812974 | 5.4593344507828 | 0.21346019891732 | 5.4593344507828 | 0.94677557523076 | 5.4593344507828 | 2.3530820114992 | 3.1058214193429 | 0.07542507416799 | 60 | 5.73285822374 | 0.013156626454785 | 0.07542507416799 | 2.9117965259908 | 0 | 0 | 0 | 0.88 | 6.4148 | 4.74242112496403
693 | -7.4508013168124 | 20.950801316812 | -7.4508013168124 | 41.378368690625 | 5.4630786260652 | 0.21346019891732 | 2.0363995814576 | 0.35343897573282 | 2.0363995814576 | 0.87859821148238 | 1.1573699231121 | 3.7030119746284 | 60 | 5.7272428056199 | 0.64656102426718 | 3.7030119746284 | 2.9059924428902 | 3.4266790446075 | 0 | 0 | 0.88 | 10.0461 | 4.64206131010677
694 | -7.1647289905053 | 20.664728990505 | -7.1647289905053 | 41.086458153577 | 5.3884831207322 | 0.21346019891732 | 2.5218424935856 | 0.43528212728731 | 2.5218424935856 | 1.07834624696 | 1.443068644089 | 3.2504615296205 | 60 | 5.7559034106828 | 0.56471787271269 | 3.2504615296205 | 2.9356082389474 | 2.8666406271467 | 0 | 0 | 0.88 | 9.5189 | 4.41178538178076
695 | -6.969227813762 | 20.469227813762 | -6.969227813762 | 40.8869671569 | 5.3375047221552 | 0.21346019891732 | 5.3375047221552 | 0.91492490461102 | 5.3375047221552 | 2.2313791600438 | 3.1057075054958 | 0 | 60 | 0 | 0 | 0 | 0 | 0 | 0 | 0 | 0.88 | 6.2175 | 4.35007845103997
696 | -6.7637859152744 | 20.263785915274 | -6.7637859152744 | 40.677332566607 | 5.2839342058034 | 0.21346019891732 | 5.2839342058034 | 0.90180835193633 | 5.2839342058034 | 2.1993142267256 | 3.084203752429 | 0 | 60 | 0 | 0 | 0 | 0 | 8.8817841970013E-16 | 0 | 0 | 0.88 | 6.1639 | 4.06159920713962
697 | -6.6025250596354 | 20.102525059635 | -6.6025250596354 | 40.512780673097 | 5.2418842278412 | 0.21346019891732 | 5.2418842278412 | 0.89188563543131 | 5.2418842278412 | 2.1750369180213 | 3.0664323756428 | 0 | 60 | 0 | 0 | 0 | 0 | 0 | 0 | 0 | 0.88 | 6.1219 | 4.02227027668444
698 | -6.3551111540278 | 19.855111154028 | -6.3551111540278 | 40.26031750411 | 5.1773691957392 | 0.21346019891732 | 5.1773691957392 | 0.8770316872432 | 5.1773691957392 | 2.1386692653387 | 3.0382868500918 | 0 | 60 | 0 | 0 | 0 | 0 | 0 | 0 | 0 | 0.88 | 6.0574 | 4.11425906384519
699 | -6.2998848387428 | 19.799884838743 | -6.2998848387428 | 40.203964121166 | 5.162968519695 | 0.21346019891732 | 5.162968519695 | 0.87198154518692 | 5.162968519695 | 2.1262395675645 | 3.0363171271195 | 0 | 60 | 0 | 0 | 0 | 0 | 8.8817841970013E-16 | 0 | 0 | 0.88 | 6.043 | 4.20498618799057
700 | -6.2247770424518 | 19.724777042452 | -6.2247770424518 | 40.127323512706 | 5.1433835983183 | 0.21346019891732 | 5.1433835983183 | 0.86756766048754 | 5.1433835983183 | 2.1154223566491 | 3.0275499516466 | 0 | 60 | 0 | 0 | 0 | 0 | 8.8817841970013E-16 | 0 | 0 | 0.88 | 6.0234 | 4.35005046489283
701 | -6.0458437696734 | 19.545843769673 | -6.0458437696734 | 39.944738540483 | 5.0967254050003 | 0.21346019891732 | 5.0967254050003 | 0.85670634492374 | 5.0967254050003 | 2.0869260594643 | 3.0093898814401 | 0 | 60 | 0 | 0 | 0 | 0 | 0 | 0 | 0 | 0.88 | 5.9767 | 4.58852971263834
702 | -5.9398092386986 | 19.439809238699 | -5.9398092386986 | 39.836540039488 | 5.069076105528 | 0.21346019891732 | 5.069076105528 | 0.84991220230178 | 5.069076105528 | 2.0666603360878 | 3.0020080698332 | 0 | 60 | 0 | 0 | 0 | 0 | 0 | 0 | 0 | 0.88 | 5.9491 | 5.66872553733236
703 | -5.7597714433662 | 19.259771443366 | -5.7597714433662 | 39.652828003435 | 5.0221298996674 | 0.21346019891732 | 5.0221298996674 | 0.83995568742349 | 5.0221298996674 | 2.0388568343295 | 2.9828670908061 | 0 | 60 | 0 | 0 | 0 | 0 | 8.8817841970013E-16 | 0 | 0 | 0.88 | 5.9021 | 6.57218521443642
704 | -5.6415871174012 | 19.141587117401 | -5.6415871174012 | 39.53223175245 | 4.9913124499979 | 0.21346019891732 | 1.3214189070845 | 0.21969085117338 | 1.3214189070845 | 0.53072634653154 | 0.79029092686682 | 4.6332545560336 | 60 | 5.9377165614434 | 0.78030914882662 | 4.6332545560336 | 2.904192613067 | 3.6698935429135 | 0 | 0 | 0.88 | 10.5046 | 4.90896014106861
705 | -5.6239147002618 | 19.123914700262 | -5.6239147002618 | 39.514198673737 | 4.9867042346421 | 0.21346019891732 | 4.9867042346421 | 0.829058288772 | 4.9867042346421 | 2.0039422112084 | 2.982360166392 | 0.30170029667196 | 60 | 5.9377165614434 | 0.050810828295687 | 0.30170029667196 | 2.904192613067 | 8.8817841970013E-16 | 0 | 0 | 0.88 | 6.1684 | 4.67581902525123
706 | -5.2693617317461 | 18.769361731746 | -5.2693617317461 | 39.152409930353 | 4.8942518880795 | 0.21346019891732 | 4.8942518880795 | 0.80835922885302 | 4.8942518880795 | 1.9449976481017 | 2.9488568354934 | 0.15085014833598 | 60 | 5.9774462550884 | 0.025236554524863 | 0.15085014833598 | 2.9449435833657 | 0 | 0 | 0 | 0.88 | 5.9251 | 4.27805230303904
707 | -4.788892760629 | 18.288892760629 | -4.788892760629 | 38.66213547003 | 4.7689659991579 | 0.21346019891732 | 4.7689659991579 | 0.77810398103508 | 4.7689659991579 | 1.8567695794258 | 2.9118070754634 | 0.15085014833598 | 60 | 6.0239940858348 | 0.025041549873148 | 0.15085014833598 | 2.9926762531804 | 8.8817841970013E-16 | 0 | 0 | 0.88 | 5.7998 | 3.78738792920452
708 | -4.6762310755719 | 18.176231075572 | -4.6762310755719 | 38.54717456691 | 4.7395886195386 | 0.21346019891732 | 4.7395886195386 | 0.76986774417726 | 4.7395886195386 | 1.8317252122055 | 2.9074769338731 | 0.22627522250397 | 60 | 6.0347906730029 | 0.037495123652959 | 0.22627522250397 | 3.0037415101438 | 0 | 2.7755575615629E-17 | 0 | 0.88 | 5.8459 | 3.41350189835265
709 | -4.8198194953127 | 18.319819495313 | -4.8198194953127 | 38.693693362564 | 4.7770303772534 | 0.21346019891732 | 4.7770303772534 | 0.77941976410039 | 4.7770303772534 | 1.8599100570659 | 2.916730975781 | 0.52797551917593 | 60 | 6.0239940858348 | 0.087645424556017 | 0.52797551917593 | 2.9926762531804 | 0 | 0 | 0 | 0.88 | 6.185 | 3.12516153746773
710 | -4.7469207628883 | 18.246920762888 | -4.7469207628883 | 38.619306900906 | 4.7580214858534 | 0.21346019891732 | 4.7580214858534 | 0.77437522800895 | 4.7580214858534 | 1.8448141658905 | 2.9128195928012 | 0 | 60 | 0 | 0 | 0 | 0 | 0 | 0 | 0 | 0.88 | 5.638 | 3.12564832274497
711 | -4.84301455336 | 18.34301455336 | -4.84301455336 | 38.717361789143 | 4.7830786626594 | 0.21346019891732 | 4.7830786626594 | 0.78040660169866 | 4.7830786626594 | 1.8622654160107 | 2.9204239021392 | 0.07542507416799 | 60 | 6.0239940858348 | 0.012520774936574 | 0.07542507416799 | 2.9926762531804 | 8.8817841970013E-16 | 0 | 0 | 0.88 | 5.7385 | 3.32298509893858
712 | -4.8827775059928 | 18.382777505993 | -4.8827775059928 | 38.757936230605 | 4.7934471508787 | 0.21346019891732 | 4.7934471508787 | 0.78404617353463 | 4.7934471508787 | 1.8740558257553 | 2.9190003630941 | 0.15085014833598 | 60 | 6.0132873269681 | 0.025086136772387 | 0.15085014833598 | 2.9817002341051 | 0 | 0 | 0 | 0.88 | 5.8243 | 3.72216973459658
713 | -5.0120070856354 | 18.512007085635 | -5.0120070856354 | 38.889803148608 | 4.8271447333112 | 0.21346019891732 | 4.8271447333112 | 0.79083131143593 | 4.8271447333112 | 1.8923223650836 | 2.9344303513171 | 0.15085014833598 | 60 | 6.008861523656 | 0.025104613867719 | 0.15085014833598 | 2.9771624142268 | 0 | 0 | 0 | 0.88 | 5.858 | 4.09242711061357
714 | -5.1103099305944 | 18.610309930594 | -5.1103099305944 | 38.990112174076 | 4.8527779376482 | 0.21346019891732 | 4.8527779376482 | 0.79740462466705 | 4.8527779376482 | 1.9119042032486 | 2.9404797530084 | 0.07542507416799 | 60 | 5.9987480305215 | 0.012573469294631 | 0.07542507416799 | 2.9667916270164 | 0 | 0 | 0 | 0.88 | 5.8082 | 4.21408159667518
715 | -5.1114144625277 | 18.611414462528 | -5.1114144625277 | 38.991239247477 | 4.8530659526365 | 0.21346019891732 | 4.8530659526365 | 0.79745195106167 | 4.8530659526365 | 1.9120176991726 | 2.9406542720679 | 0.22627522250397 | 60 | 5.9987480305215 | 0.037720407883893 | 0.22627522250397 | 2.9667916270164 | 0 | 0 | 0 | 0.88 | 5.9593 | 4.26714408079038
716 | -5.0959510904962 | 18.595951090496 | -5.0959510904962 | 38.975460296425 | 4.8490337623659 | 0.21346019891732 | 4.8490337623659 | 0.79678938475209 | 4.8490337623659 | 1.910428763947 | 2.9382110170903 | 0.07542507416799 | 60 | 5.9987480305215 | 0.012573469294631 | 0.07542507416799 | 2.9667916270164 | 0 | 0 | 0 | 0.88 | 5.8045 | 4.42898993741313
717 | -5.0672334102997 | 18.5672334103 | -5.0672334102997 | 38.946156541122 | 4.8415454118012 | 0.21346019891732 | 2.3318425967567 | 0.38270253129693 | 2.3318425967567 | 0.91663221327077 | 1.4148172899665 | 3.7030119746284 | 60 | 5.9987480305215 | 0.61729746870307 | 3.7030119746284 | 2.9667916270164 | 2.5097028150444 | 0 | 0 | 0.88 | 9.4246 | 4.37290020618576
718 | -5.0307840347082 | 18.530784034708 | -5.0307840347082 | 38.908963300723 | 4.8320409636554 | 0.21346019891732 | 2.8020218145656 | 0.45905534404081 | 2.8020218145656 | 1.0982755315711 | 1.703354324757 | 3.2504615296205 | 60 | 6.008861523656 | 0.54094465595919 | 3.2504615296205 | 2.9771624142268 | 2.0300191490898 | 0 | 0 | 0.88 | 8.9625 | 4.18959958169425
719 | -5.2494802601194 | 18.749480260119 | -5.2494802601194 | 39.132122714408 | 4.8890676451927 | 0.21346019891732 | 4.8890676451927 | 0.80603302232062 | 4.8890676451927 | 1.9369709634845 | 2.951700497588 | 0 | 60 | 0 | 0 | 0 | 0 | 0 | 0 | 0 | 0.88 | 5.7691 | 4.14171802180114
720 | -5.6029286967018 | 19.102928696702 | -5.6029286967018 | 39.49278438439 | 4.981231976767 | 0.21346019891732 | 4.981231976767 | 0.82814850536874 | 4.981231976767 | 2.0017427049505 | 2.9790874148634 | 0 | 60 | 0 | 0 | 0 | 0 | 0 | 0 | 0 | 0.88 | 5.8612 | 3.89477004441857
721 | -5.7266356541953 | 19.226635654195 | -5.7266356541953 | 39.619015973669 | 5.0134894940408 | 0.21346019891732 | 5.0134894940409 | 0.83675830900822 | 5.0134894940408 | 2.0280934494421 | 2.9849915172827 | 0 | 60 | 0 | 0 | 0 | 0 | 0 | 0 | 0 | 0.88 | 5.8935 | 3.85340990149218
722 | -5.44387689555 | 18.94387689555 | -5.44387689555 | 39.330486628112 | 4.9397580263357 | 0.21346019891732 | 4.9397580263357 | 0.81801865052826 | 4.9397580263357 | 1.9718193827463 | 2.9675394703156 | 0 | 60 | 0 | 0 | 0 | 0 | 0 | 0 | 0 | 0.88 | 5.8198 | 3.94986818327262
723 | -5.3665600541511 | 18.866560054151 | -5.3665600541511 | 39.251591891991 | 4.9195970798738 | 0.21346019891732 | 4.9195970798738 | 0.81468001933819 | 4.9195970798738 | 1.9637700429059 | 2.9554278640253 | 0 | 60 | 0 | 0 | 0 | 0 | 8.8817841970013E-16 | 0 | 0 | 0.88 | 5.7996 | 4.04273233574748
724 | -5.5532250129453 | 19.053225012945 | -5.5532250129453 | 39.44206633974 | 4.9682713683272 | 0.21346019891732 | 4.9682713683272 | 0.82530892788521 | 4.9682713683272 | 1.9937203104194 | 2.9741497673657 | 0 | 60 | 0 | 0 | 0 | 0 | 0 | 0 | 0 | 0.88 | 5.8483 | 4.18383238474393
725 | -5.4902670022653 | 18.990267002265 | -5.4902670022653 | 39.377823471699 | 4.951854594702 | 0.21346019891732 | 4.951854594702 | 0.82117062238336 | 4.951854594702 | 1.9813461157866 | 2.9701083568847 | 0 | 60 | 0 | 0 | 0 | 0 | 0 | 0 | 0 | 0.88 | 5.8319 | 4.41592419911997
726 | -5.6449006944425 | 19.144900694442 | -5.6449006944425 | 39.535612953513 | 4.9921764900714 | 0.21346019891732 | 4.9921764900714 | 0.82996807176864 | 4.9921764900714 | 2.0061417164835 | 2.985632916458 | 0 | 60 | 0 | 0 | 0 | 0 | 0 | 0 | 0 | 0.88 | 5.8722 | 5.51235791298738
727 | -5.6460052263758 | 19.146005226376 | -5.6460052263758 | 39.536740026914 | 4.9924645050597 | 0.21346019891732 | 4.9924645050597 | 0.83001595534106 | 4.9924645050597 | 2.0062574805399 | 2.9858051673853 | 0 | 60 | 0 | 0 | 0 | 0 | 0 | 0 | 0 | 0.88 | 5.8725 | 6.2895302025996
728 | -5.6791410155467 | 19.179141015547 | -5.6791410155467 | 39.57055205668 | 5.0011049106863 | 0.21346019891732 | 1.3119749614184 | 0.21897042997347 | 1.3119749614184 | 0.53043127046382 | 0.78113939111194 | 4.6332545560336 | 60 | 5.932239615302 | 0.78102957002653 | 4.6332545560336 | 2.8985760020189 | 3.6891299492678 | 0 | 0 | 0.88 | 10.5144 | 4.70300642240801
729 | -5.4151592153536 | 18.915159215354 | -5.4151592153536 | 39.30118287281 | 4.932269675771 | 0.21346019891732 | 4.932269675771 | 0.81677858767681 | 4.932269675771 | 1.9688296283387 | 2.9630408742812 | 0.30170029667196 | 60 | 5.9602425070058 | 0.050618795513326 | 0.30170029667196 | 2.9272967811293 | 0 | 0 | 0 | 0.88 | 6.114 | 4.41923726730655
730 | -5.2903477353061 | 18.790347735306 | -5.2903477353061 | 39.1738242197 | 4.8997241459546 | 0.21346019891732 | 4.8997241459546 | 0.80926305445439 | 4.8997241459546 | 1.9471727921679 | 2.9521539492116 | 0.15085014833598 | 60 | 5.9774462550884 | 0.025236554524863 | 0.15085014833598 | 2.9449435833657 | 8.8817841970013E-16 | 0 | 0 | 0.88 | 5.9306 | 3.87218877819865
731 | -4.9567807703505 | 18.45678077035 | -4.9567807703505 | 38.833449765664 | 4.8127440572671 | 0.21346019891732 | 4.8127440572671 | 0.788012819554 | 4.8127440572671 | 1.8848385456767 | 2.9275138766886 | 0.15085014833598 | 60 | 6.008861523656 | 0.025104613867719 | 0.15085014833598 | 2.9771624142268 | 0 | 0 | 0 | 0.88 | 5.8436 | 3.37983640979394
732 | -5.1743724638284 | 18.674372463828 | -5.1743724638284 | 39.055482105947 | 4.869482723816 | 0.21346019891732 | 4.869482723816 | 0.80280416673612 | 4.869482723816 | 1.9292101419079 | 2.9398763981138 | 0.22627522250397 | 60 | 5.9867062228247 | 0.037796279637254 | 0.22627522250397 | 2.9544415592555 | 0 | 0 | 0 | 0.88 | 5.9758 | 3.16415019095315
733 | -4.8176104502048 | 18.317610450205 | -4.8176104502048 | 38.691439234903 | 4.7764543521683 | 0.21346019891732 | 4.7764543521683 | 0.77932577990926 | 4.7764543521683 | 1.8596857379828 | 2.9163792697888 | 0.52797551917593 | 60 | 6.0239940858348 | 0.087645424556017 | 0.52797551917593 | 2.9926762531804 | 0 | 0 | 0 | 0.88 | 6.1844 | 3.12198274812241
734 | -5.3135427839741 | 18.813542783974 | -5.3135427839741 | 39.197492636708 | 4.9057724289148 | 0.21346019891732 | 4.9057724289148 | 0.81026201925257 | 4.9057724289148 | 1.949576897949 | 2.9557981262908 | 0 | 60 | 0 | 0 | 0 | 0 | 0 | 0 | 0 | 0.88 | 5.7858 | 3.16954358961264
735 | -5.7288446993032 | 19.228844699303 | -5.7288446993032 | 39.62127010133 | 5.014065519126 | 0.21346019891732 | 5.014065519126 | 0.83685444838914 | 5.014065519126 | 2.0283265137927 | 2.9853344780079 | 0.07542507416799 | 60 | 5.932239615302 | 0.012714434860897 | 0.07542507416799 | 2.8985760020189 | 0 | 0 | 0 | 0.88 | 5.9695 | 3.04975290339694
736 | -6.432428004806 | 19.932428004806 | -6.432428004806 | 40.339212249802 | 5.1975301446468 | 0.21346019891732 | 5.1975301446468 | 0.88044689492269 | 5.1975301446468 | 2.1469989645831 | 3.0501180994456 | 0.15085014833598 | 60 | 5.8571519782323 | 0.025754863267438 | 0.15085014833598 | 2.8216683108443 | 0 | 0 | 0 | 0.88 | 6.2284 | 3.33740014751247
737 | -7.5689856333981 | 21.068985633398 | -7.5689856333981 | 41.498964932039 | 5.4938960732889 | 0.21346019891732 | 5.4938960732889 | 0.95555641523483 | 5.4938960732889 | 2.3793401336233 | 3.1141228517254 | 0.15085014833598 | 60 | 5.7193561270923 | 0.026375372504155 | 0.15085014833598 | 2.8978398827656 | 0 | 0 | 0 | 0.88 | 6.5247 | 3.61505072375882
738 | -8.4879515778916 | 21.987951577892 | -8.4879515778916 | 42.436685283563 | 5.7335233378277 | 0.21346019891732 | 5.5584560847065 | 0.98658091188053 | 5.5584560847065 | 2.4889725537331 | 3.0690357496982 | 0.07542507416799 | 60 | 5.620730223728 | 0.013419088119473 | 0.07542507416799 | 2.795905459566 | 0.17506725312122 | 1.3877787807814E-17 | 0 | 0.88 | 6.6889 | 3.6530452320255
739 | -8.7375745379865 | 22.237574537987 | -8.7375745379865 | 42.691402589782 | 5.7986143974606 | 0.21346019891732 | 5.3756786901271 | 0.95958084643759 | 5.3756786901271 | 2.4299514495876 | 2.9452752136254 | 0.22627522250397 | 60 | 5.5982177398782 | 0.040419153562415 | 0.22627522250397 | 2.7726751701625 | 0.42293570733352 | 0 | 0 | 0.88 | 6.9049 | 3.61025355855854
740 | -9.3914541503536 | 22.891454150354 | -9.3914541503536 | 43.358626684034 | 5.9691184120958 | 0.21346019891732 | 5.4443538466931 | 0.98635109643124 | 5.4443538466931 | 2.5229568722068 | 2.9209335665332 | 0.07542507416799 | 60 | 5.5260903403702 | 0.013648903568764 | 0.07542507416799 | 2.6984789475531 | 0.52476456540274 | 0 | 0 | 0.88 | 6.9245 | 3.79866942460945
741 | -9.8144877516984 | 23.314487751698 | -9.8144877516984 | 43.790293624182 | 6.0794275974424 | 0.21346019891732 | 1.7741997383177 | 0.32415631477531 | 1.7741997383177 | 0.83374940402943 | 0.93998040444555 | 3.7030119746284 | 60 | 5.4790953227555 | 0.67584368522469 | 3.7030119746284 | 2.6504222451364 | 4.3052278591246 | 0 | 0 | 0.88 | 10.6624 | 3.69903795284782
742 | -10.619687479201 | 24.119687479201 | -10.619687479201 | 44.611925999185 | 6.2893894673736 | 0.21346019891732 | 2.1471877241319 | 0.39848367099803 | 2.1471877241319 | 1.0367266233965 | 1.1099782707473 | 3.2504615296205 | 60 | 5.4037793704015 | 0.60151632900197 | 3.2504615296205 | 2.5741027619064 | 4.1422017432416 | 0 | 0 | 0.88 | 10.4199 | 3.43618437264035
743 | -8.9894065525687 | 22.489406552569 | -8.9894065525687 | 42.948374033233 | 5.8642814846244 | 0.21346019891732 | 5.5708501318084 | 1 | 5.5708501318084 | 2.5418234935188 | 3.0285703661887 | 0 | 60 | 0 | 0 | 0 | 0 | 0.293431352816 | 0 | 0 | 0.88 | 6.7443 | 3.354178716698
744 | -9.6929898486922 | 23.192989848692 | -9.6929898486922 | 43.666316172135 | 6.0477461076994 | 0.21346019891732 | 5.4819599283811 | 1 | 5.4819599283811 | 2.5701582812108 | 2.9113328078656 | 0 | 60 | 0 | 0 | 0 | 0 | 0.5657861793183 | 0 | 0 | 0.88 | 6.9277 | 3.02614353930147
745 | -10.244148507126 | 23.744148507126 | -10.244148507126 | 44.228722966455 | 6.1914648629359 | 0.21346019891732 | 5.432664436774 | 1 | 5.432664436774 | 2.5868248929911 | 2.8453633824217 | 0 | 60 | 0 | 0 | 0 | 0 | 0.75880042616194 | 0 | 0 | 0.88 | 7.0715 | 3.02563729779134
746 | -10.404304830831 | 23.904304830831 | -10.404304830831 | 44.392147786563 | 6.2332268259098 | 0.21346019891732 | 5.4048144456684 | 1 | 5.4048144456684 | 2.5965607658237 | 2.8077732635803 | 0 | 60 | 0 | 0 | 0 | 0 | 0.82841238024139 | 0 | 0 | 0.88 | 7.1132 | 3.12647281148593
747 | -10.423081779904 | 23.923081779904 | -10.423081779904 | 44.411307938678 | 6.238123056254 | 0.21346019891732 | 5.4048144456684 | 1 | 5.4048144456684 | 2.5965607658237 | 2.8077732635803 | 0 | 60 | 0 | 0 | 0 | 0 | 0.83330861058556 | 0 | 0 | 0.88 | 7.1181 | 3.22780292918176
748 | -10.806352428616 | 24.306352428616 | -10.806352428616 | 44.802400437364 | 6.3380637533812 | 0.21346019891732 | 5.3671091876445 | 1 | 5.3671091876445 | 2.6101059389683 | 2.7565169336325 | 0 | 60 | 0 | 0 | 0 | 0 | 0.97095456573672 | 0 | 0 | 0.88 | 7.2181 | 3.37492313126978
749 | -11.391751408154 | 24.891751408154 | -11.391751408154 | 45.399746334851 | 6.4907109292325 | 0.21346019891732 | 5.304457606467 | 1 | 5.304457606467 | 2.6192456017037 | 2.6847182227792 | 0 | 60 | 0 | 0 | 0 | 0 | 1.1862533227655 | 0 | 0 | 0.88 | 7.3707 | 3.61082590034856
750 | -11.756245107794 | 25.256245107794 | -11.756245107794 | 45.771678681422 | 6.5857553960157 | 0.21346019891732 | 5.2616355282128 | 1 | 5.2616355282128 | 2.6190805537977 | 2.6420572051302 | 0 | 60 | 0 | 0 | 0 | 0 | 1.3241198678029 | 0 | 0 | 0.88 | 7.4658 | 4.67907454639793
751 | -11.141023925505 | 24.641023925505 | -11.141023925505 | 45.143901964801 | 6.4253318570571 | 0.21346019891732 | 5.3358732536079 | 1 | 5.3358732536079 | 2.6193621815408 | 2.7160201754402 | 0 | 60 | 0 | 0 | 0 | 0 | 1.0894586034491 | 0 | 0 | 0.88 | 7.3053 | 5.4083321553257
752 | -10.755544222306 | 24.255544222306 | -10.755544222306 | 44.750555328884 | 6.3248151323989 | 0.21346019891732 | 0.74746143016917 | 0.13926704377282 | 0.74746143016917 | 0.3630837099326 | 0.38389196445671 | 4.6332545560336 | 60 | 5.3829175733463 | 0.86073295622718 | 4.6332545560336 | 2.5531234608125 | 5.5773537022297 | 0 | 0 | 0.88 | 11.8381 | 4.01098888824344
753 | -10.581029049123 | 24.081029049123 | -10.581029049123 | 44.572478621554 | 6.2793089916969 | 0.21346019891732 | 5.0875543531879 | 0.94416865012578 | 5.0875543531879 | 2.4570848672517 | 2.6299865260116 | 0.30170029667196 | 60 | 5.4037793704015 | 0.055831349874216 | 0.30170029667196 | 2.5741027619064 | 1.191754638509 | 0 | 0 | 0.88 | 7.461 | 3.75079849968655
754 | -9.2644336158188 | 22.764433615819 | -9.2644336158188 | 43.229013893693 | 5.9359968547485 | 0.21346019891732 | 5.3867481787321 | 0.97272571105759 | 5.3867481787321 | 2.4825017257815 | 2.9037855994554 | 0.15085014833598 | 60 | 5.530855402116 | 0.027274288942406 | 0.15085014833598 | 2.703366447964 | 0.54924867601641 | 0 | 0 | 0.88 | 6.9668 | 3.56654156001476
755 | -7.979869449132 | 21.479869449132 | -7.979869449132 | 41.918234131767 | 5.601037110884 | 0.21346019891732 | 5.5428870136475 | 0.97340632505195 | 5.5428870136475 | 2.4388059212763 | 3.1036411039833 | 0.15085014833598 | 60 | 5.6724070152261 | 0.026593674948053 | 0.15085014833598 | 2.8492998420398 | 0.058150097236502 | 0 | 0 | 0.88 | 6.6319 | 3.26775221981399
756 | -6.8554616061509 | 20.355461606151 | -6.8554616061509 | 40.77087918995 | 5.3078393299933 | 0.21346019891732 | 5.3078393299933 | 0.90764632840199 | 5.3078393299933 | 2.2135909411179 | 3.0938313470617 | 0.22627522250397 | 60 | 5.8145625954664 | 0.038915261258069 | 0.22627522250397 | 2.7781852841809 | 0 | 0 | 0 | 0.88 | 6.4141 | 3.21290766208183
757 | -6.6721102243979 | 20.172110224398 | -6.6721102243979 | 40.583785943263 | 5.2600290816134 | 0.21346019891732 | 5.2600290816134 | 0.89593120105902 | 5.2600290816134 | 2.1849326309301 | 3.0746810665482 | 0.52797551917593 | 60 | 5.8333491872797 | 0.090509843012183 | 0.52797551917593 | 2.7973493802819 | 0 | 0 | 0 | 0.88 | 6.668 | 3.19513201864716
758 | -6.5119539006922 | 20.011953900692 | -6.5119539006922 | 40.420361123155 | 5.2182671186396 | 0.21346019891732 | 5.2182671186396 | 0.88504687889358 | 5.2182671186396 | 2.1582605054595 | 3.0595930160115 | 0 | 60 | 0 | 0 | 0 | 0 | 0 | 0 | 0 | 0.88 | 6.0983 | 3.32092311106333
759 | -6.4246963187903 | 19.92469631879 | -6.4246963187903 | 40.331322774276 | 5.1955140495115 | 0.21346019891732 | 5.1955140495115 | 0.88010537411331 | 5.1955140495115 | 2.1461659945575 | 3.0489349743667 | 0.07542507416799 | 60 | 5.8571519782323 | 0.012877431633719 | 0.07542507416799 | 2.8216683108443 | 0 | 0 | 0 | 0.88 | 6.1509 | 3.50347597062482
760 | -6.563866638936 | 20.063866638936 | -6.563866638936 | 40.473333305037 | 5.2318037546102 | 0.21346019891732 | 5.2318037546102 | 0.89017048322989 | 5.2318037546102 | 2.1708533873654 | 3.0605354332203 | 0.15085014833598 | 60 | 5.8384625237995 | 0.025837306948715 | 0.15085014833598 | 2.8025702455985 | 0 | 0 | 0 | 0.88 | 6.2627 | 3.91867794644914
761 | -6.7118731770307 | 20.211873177031 | -6.7118731770307 | 40.624360384725 | 5.2703975698327 | 0.21346019891732 | 5.2703975698327 | 0.89769724682784 | 5.2703975698327 | 2.1892403550853 | 3.0807418304569 | 0.15085014833598 | 60 | 5.8333491872797 | 0.025859955146338 | 0.15085014833598 | 2.7973493802819 | 0 | 0 | 0 | 0.88 | 6.3012 | 4.22544023897824
762 | -7.0299767699548 | 20.529976769955 | -7.0299767699548 | 40.948955887709 | 5.3533454682495 | 0.21346019891732 | 5.3533454682495 | 0.91764023581236 | 5.3533454682495 | 2.2380027292295 | 3.1149246821727 | 0.07542507416799 | 60 | 5.776767886532 | 0.013056621912027 | 0.07542507416799 | 2.9571520261203 | 8.8817841970013E-16 | 0 | 0 | 0.88 | 6.3088 | 4.34056411751422
763 | -7.3712754209263 | 20.871275420926 | -7.3712754209263 | 41.297219817272 | 5.4423416520724 | 0.21346019891732 | 5.4423416520724 | 0.94221722968619 | 5.4423416520724 | 2.3392009749988 | 3.1027108619086 | 0.22627522250397 | 60 | 5.73285822374 | 0.039469879364355 | 0.22627522250397 | 2.9117965259908 | 0 | 0 | 0 | 0.88 | 6.5486 | 4.4200047022238
764 | -7.7247238575086 | 21.224723857509 | -7.7247238575086 | 41.657881487254 | 5.5345059836466 | 0.21346019891732 | 5.5345059836466 | 0.96607755236293 | 5.5345059836466 | 2.4110634117721 | 3.1230069298464 | 0.07542507416799 | 60 | 5.7089591228021 | 0.013211703315011 | 0.07542507416799 | 2.8870911464273 | 0 | 0 | 0 | 0.88 | 6.4899 | 4.42841722069769
765 | -8.4371433622018 | 21.937143362202 | -8.4371433622018 | 42.384840165512 | 5.7202747143996 | 0.21346019891732 | 1.9313836871728 | 0.34252072074457 | 1.9313836871728 | 0.86335870836777 | 1.0675779631685 | 3.7030119746284 | 60 | 5.6321348694395 | 0.65747927925543 | 3.7030119746284 | 2.8076823489908 | 3.7888910272268 | 4.4408920985006E-16 | 0 | 0.88 | 10.3033 | 4.39514296342559
766 | -8.3322133631604 | 21.83221336316 | -8.3322133631604 | 42.277768737919 | 5.6929134299156 | 0.21346019891732 | 2.3922778748986 | 0.42327406574955 | 2.3922778748986 | 1.065393560686 | 1.3264389673021 | 3.2504615296205 | 60 | 5.6360592381631 | 0.57672593425045 | 3.2504615296205 | 2.8117359147274 | 3.300635555017 | 0 | 0 | 0.88 | 9.8234 | 4.24889581798195
767 | -8.1278759778474 | 21.627875977847 | -8.1278759778474 | 42.069261201885 | 5.6396309236607 | 0.21346019891732 | 5.6396309236607 | 0.99332350502887 | 5.6396309236607 | 2.4934651984702 | 3.1457235924992 | 0 | 60 | 0 | 0 | 0 | 0 | 0 | 0 | 0 | 0.88 | 6.5196 | 4.19183860819166
768 | -8.3995894734357 | 21.899589473436 | -8.3995894734357 | 42.346519870853 | 5.710482256157 | 0.21346019891732 | 5.6472816942701 | 1 | 5.6472816942701 | 2.5189635850435 | 3.1278720603624 | 0 | 60 | 0 | 0 | 0 | 0 | 0.063200561886916 | 0 | 0 | 0.88 | 6.5905 | 3.97112899567537
769 | -9.4776072097016 | 22.977607209702 | -9.4776072097016 | 43.446537969083 | 5.9915834686814 | 0.21346019891732 | 5.5143474837298 | 1 | 5.5143474837298 | 2.5595912228391 | 2.9542920915161 | 0 | 60 | 0 | 0 | 0 | 0 | 0.47723598495154 | 0 | 0 | 0.88 | 6.8716 | 3.90017275569438
770 | -9.5228927844835 | 23.022892784483 | -9.5228927844835 | 43.492747739269 | 6.0033920220593 | 0.21346019891732 | 5.507202026406 | 1 | 5.507202026406 | 2.5618975091316 | 2.9448393268752 | 0 | 60 | 0 | 0 | 0 | 0 | 0.49618999565328 | 0 | 0 | 0.88 | 6.8834 | 4.00906367180657
771 | -9.4709800462398 | 22.97098004624 | -9.4709800462398 | 43.439775557388 | 5.9898553860886 | 0.21346019891732 | 5.5143474837298 | 1 | 5.5143474837298 | 2.5595912228391 | 2.9542920915161 | 0 | 60 | 0 | 0 | 0 | 0 | 0.47550790235879 | 0 | 0 | 0.88 | 6.8699 | 4.09811301168284
772 | -9.03469213673 | 22.53469213673 | -9.03469213673 | 42.99458381299 | 5.8760900404481 | 0.21346019891732 | 5.5653704907493 | 1 | 5.5653704907493 | 2.5435117846831 | 3.0214016813651 | 0 | 60 | 0 | 0 | 0 | 0 | 0.31071954969882 | 0 | 0 | 0.88 | 6.7561 | 4.25869752876872
773 | -8.5045194724771 | 22.004519472477 | -8.5045194724771 | 42.453591298446 | 5.7378435406409 | 0.21346019891732 | 5.6303531558304 | 1 | 5.6303531558304 | 2.5239234026937 | 3.1059814822498 | 0 | 60 | 0 | 0 | 0 | 0 | 0.10749038481055 | 0 | 0 | 0.88 | 6.6178 | 4.49963755755823
774 | -8.9960337066512 | 22.496033706651 | -8.9960337066512 | 42.955136435358 | 5.8660095647714 | 0.21346019891732 | 5.5653704907493 | 1 | 5.5653704907493 | 2.5435117846831 | 3.0214016813651 | 0 | 60 | 0 | 0 | 0 | 0 | 0.30063907402215 | 0 | 0 | 0.88 | 6.746 | 5.65436295344349
775 | -10.363437355645 | 23.863437355645 | -10.363437355645 | 44.35044628127 | 6.2225703251479 | 0.21346019891732 | 5.4048144456684 | 1 | 5.4048144456684 | 2.5965607658237 | 2.8077732635803 | 0 | 60 | 0 | 0 | 0 | 0 | 0.81775587947955 | 0 | 0 | 0.88 | 7.1026 | 6.35912926166323
776 | -10.408722939806 | 23.908722939806 | -10.408722939806 | 44.396656061027 | 6.2343788809716 | 0.21346019891732 | 0.78222256278222 | 0.14472699676288 | 0.78222256278222 | 0.37538207909958 | 0.40636059202909 | 4.6332545560336 | 60 | 5.4172814276813 | 0.85527300323712 | 4.6332545560336 | 2.5877169500675 | 5.4521563181894 | 0 | 0 | 0.88 | 11.7476 | 4.82402430207228
777 | -10.360123778604 | 23.860123778604 | -10.360123778604 | 44.347065080208 | 6.2217062850744 | 0.21346019891732 | 5.1101686741952 | 0.94430780444037 | 5.1101686741952 | 2.4496825991966 | 2.6600067008809 | 0.30170029667196 | 60 | 5.4172814276813 | 0.055692195559626 | 0.30170029667196 | 2.5877169500675 | 1.1115376108793 | 0 | 0 | 0.88 | 7.4034 | 4.64937928797706
778 | -9.4720845781731 | 22.972084578173 | -9.4720845781731 | 43.440902630789 | 5.9901434010769 | 0.21346019891732 | 5.3635362866708 | 0.97265112554043 | 5.3635362866708 | 2.4895765916743 | 2.8734955279883 | 0.15085014833598 | 60 | 5.5157717206591 | 0.027348874459575 | 0.15085014833598 | 2.6879037210606 | 0.62660711440612 | 0 | 0 | 0.88 | 7.021 | 4.29110421291988
779 | -6.2954667297683 | 19.795466729768 | -6.2954667297683 | 40.199455846702 | 5.1618164646332 | 0.21346019891732 | 5.1618164646332 | 0.87178697286886 | 5.1618164646332 | 2.1257650305999 | 3.0356396090401 | 0.15085014833598 | 60 | 5.8658432733618 | 0.025716702834702 | 0.15085014833598 | 2.8305572105444 | 0 | 0 | 0 | 0.88 | 6.1927 | 3.83231209909976
780 | -4.6132730648918 | 18.113273064892 | -4.6132730648918 | 38.482931698869 | 4.7231718459133 | 0.21346019891732 | 4.7231718459133 | 0.76597723165408 | 4.7231718459133 | 1.8205748959823 | 2.9022114939376 | 0.22627522250397 | 60 | 6.0501150970949 | 0.037400151711596 | 0.22627522250397 | 3.019441503867 | 0 | 0 | 0 | 0.88 | 5.8294 | 3.55261670230429
781 | -4.2719744232997 | 17.7719744233 | -4.2719744232997 | 38.134667778877 | 4.6341756645362 | 0.21346019891732 | 4.6341756645362 | 0.74497062202059 | 4.6341756645362 | 1.760754276434 | 2.8730414382678 | 0.52797551917593 | 60 | 6.0811218700334 | 0.086822058570754 | 0.52797551917593 | 3.051183200752 | 0 | 0 | 0 | 0.88 | 6.0422 | 3.50253911368617
782 | -4.2189571531227 | 17.718957153123 | -4.2189571531227 | 38.080568523595 | 4.6203510135772 | 0.21346019891732 | 4.6203510135772 | 0.74180696890935 | 4.6203510135772 | 1.7518895319126 | 2.8680823136043 | 0 | 60 | 0 | 0 | 0 | 0 | 0 | 0 | 0 | 0.88 | 5.5004 | 3.6060559616039
783 | -3.6920980752904 | 17.19209807529 | -3.6920980752904 | 37.542957219684 | 4.4829685562893 | 0.21346019891732 | 4.4829685562893 | 0.70963711742795 | 4.4829685562893 | 1.6616817977697 | 2.8209160930159 | 0.07542507416799 | 60 | 6.1552357207548 | 0.0122538075859 | 0.07542507416799 | 3.1268804680688 | 0 | 1.3877787807814E-17 | 0 | 0.88 | 5.4384 | 3.66271772272685
784 | -5.0694424554076 | 18.569442455408 | -5.0694424554076 | 38.948410668783 | 4.8421214368863 | 0.21346019891732 | 4.8421214368863 | 0.7946900589778 | 4.8421214368863 | 1.903829643729 | 2.9378986122616 | 0.15085014833598 | 60 | 5.9987480305215 | 0.025146938589262 | 0.15085014833598 | 2.9667916270164 | 0 | 0 | 0 | 0.88 | 5.873 | 4.0646886664038
785 | -6.3098255698665 | 19.809825569866 | -6.3098255698665 | 40.214107724354 | 5.1655606399155 | 0.21346019891732 | 5.1655606399155 | 0.87241933228296 | 5.1655606399155 | 2.1273072742237 | 3.0378415406407 | 0.15085014833598 | 60 | 5.8658432733618 | 0.025716702834702 | 0.15085014833598 | 2.8305572105444 | 0 | 0 | 0 | 0.88 | 6.1964 | 4.37996012074187
786 | -7.4629511024234 | 20.962951102423 | -7.4629511024234 | 41.390766431044 | 5.4662467738166 | 0.21346019891732 | 5.4662467738166 | 0.94872572084191 | 5.4662467738166 | 2.3591215638064 | 3.1066936302332 | 0.07542507416799 | 60 | 5.7272428056199 | 0.013169526197489 | 0.07542507416799 | 2.9059924428902 | 8.8817841970013E-16 | 0 | 0 | 0.88 | 6.4217 | 4.45764677433183
787 | -8.1819977705784 | 21.681997770578 | -8.1819977705784 | 42.124487520998 | 5.6537435871623 | 0.21346019891732 | 5.4460489731838 | 0.95998158366815 | 5.4460489731838 | 2.4109816299328 | 3.0346246403591 | 0.22627522250397 | 60 | 5.6542772864274 | 0.040018416331849 | 0.22627522250397 | 2.8305598173089 | 0.20769461397851 | 2.7755575615629E-17 | 0 | 0.88 | 6.76 | 4.48687101739991
788 | -8.089217557148 | 21.589217557148 | -8.089217557148 | 42.029813833824 | 5.6295504504297 | 0.21346019891732 | 5.60672933993 | 0.98667934688779 | 5.60672933993 | 2.4754061141967 | 3.1308817194711 | 0.07542507416799 | 60 | 5.6622654709677 | 0.013320653112207 | 0.07542507416799 | 2.8388162008716 | 0.022821110499784 | 0 | 0 | 0.88 | 6.585 | 4.58128195876843
789 | -8.8822674896607 | 22.382267489661 | -8.8822674896607 | 42.839048458837 | 5.8363441701638 | 0.21346019891732 | 1.875576045737 | 0.33589186976146 | 1.875576045737 | 0.8521383868586 | 1.0229833246546 | 3.7030119746284 | 60 | 5.5759172430224 | 0.66410813023854 | 3.7030119746284 | 2.7496917979597 | 3.9607681244268 | 0 | 1.7763568394003E-15 | 0.88 | 10.4194 | 4.4954313405004
790 | -9.5129520533598 | 23.01295205336 | -9.5129520533598 | 43.482604136081 | 6.0007999018388 | 0.21346019891732 | 2.2617906444169 | 0.41069687176392 | 2.2617906444169 | 1.0518892757731 | 1.209436299395 | 3.2504615296205 | 60 | 5.5157717206591 | 0.58930312823608 | 3.2504615296205 | 2.6879037210606 | 3.7390092574219 | 0 | 0 | 0.88 | 10.1313 | 4.26646431192196
791 | -10.942209171721 | 24.442209171721 | -10.942209171721 | 44.941029767062 | 6.3734894184065 | 0.21346019891732 | 5.3480966963459 | 1 | 5.3480966963459 | 2.6170934469604 | 2.7305138989501 | 0 | 60 | 0 | 0 | 0 | 0 | 1.0253927220606 | 0 | 0 | 0.88 | 7.2535 | 4.18021248394093
792 | -11.277985191164 | 24.777985191164 | -11.277985191164 | 45.28365835833 | 6.4610455346249 | 0.21346019891732 | 5.3083944155379 | 1 | 5.3083944155379 | 2.6192604947088 | 2.6886405022378 | 0 | 60 | 0 | 0 | 0 | 0 | 1.152651119087 | 0 | 0 | 0.88 | 7.341 | 3.9331492644987
793 | -11.789380906344 | 25.289380906344 | -11.789380906344 | 45.805490720759 | 6.5943958040879 | 0.21346019891732 | 5.2616355282128 | 1 | 5.2616355282128 | 2.6190805537977 | 2.6420572051302 | 0 | 60 | 0 | 0 | 0 | 0 | 1.3327602758751 | 0 | 0 | 0.88 | 7.4744 | 3.89031547183784
794 | -10.508130316698 | 24.008130316698 | -10.508130316698 | 44.498092159896 | 6.2603001002969 | 0.21346019891732 | 5.3926370894308 | 1 | 5.3926370894308 | 2.6008897603139 | 2.7912650252427 | 0 | 60 | 0 | 0 | 0 | 0 | 0.86766301086609 | 0 | 0 | 0.88 | 7.1403 | 3.8609963863029
795 | -12.772409374692 | 26.272409374692 | -12.772409374692 | 46.808580994584 | 6.8507278523488 | 0.21346019891732 | 5.1719578782175 | 1 | 5.1719578782175 | 2.6909488875078 | 2.4804886947308 | 0 | 60 | 0 | 0 | 0 | 0 | 1.6787699741313 | 0 | 0 | 0.88 | 7.7307 | 3.97794084656445
796 | -13.158993600445 | 26.658993600445 | -13.158993600445 | 47.203054694332 | 6.9515325895496 | 0.21346019891732 | 5.1380141504973 | 1 | 5.1380141504973 | 2.7069026250725 | 2.4305846871279 | 0 | 60 | 0 | 0 | 0 | 0 | 1.8135184390523 | 0 | 0 | 0.88 | 7.8315 | 4.02502205597298
797 | -13.656030466148 | 27.156030466148 | -13.656030466148 | 47.710235169539 | 7.0811386812845 | 0.21346019891732 | 5.0959796342624 | 1 | 5.0959796342624 | 2.7275627289228 | 2.3678816671863 | 0 | 60 | 0 | 0 | 0 | 0 | 1.9851590470221 | 0 | 0 | 0.88 | 7.9611 | 4.14293468164802
798 | -12.949133592983 | 26.449133592983 | -12.949133592983 | 46.988911829575 | 6.896810018136 | 0.21346019891732 | 5.1582473860729 | 1 | 5.1582473860729 | 2.6973182008935 | 2.4604062714843 | 0 | 60 | 0 | 0 | 0 | 0 | 1.7385626320631 | 0 | 0 | 0.88 | 7.7768 | 4.47729037763179
799 | -13.589758887806 | 27.089758887806 | -13.589758887806 | 47.642611110006 | 7.0638578700315 | 0.21346019891732 | 5.1033224830673 | 1 | 5.1033224830673 | 2.7238774506264 | 2.3789112865411 | 0 | 60 | 0 | 0 | 0 | 0 | 1.9605353869642 | 0 | 0 | 0.88 | 7.9439 | 4.54675680108268
800 | -11.634747214167 | 25.134747214167 | -11.634747214167 | 45.647701238946 | 6.5540739087184 | 0.21346019891732 | 0.66559441049306 | 0.12608879959396 | 0.66559441049306 | 0.32981215742131 | 0.33528673785674 | 4.6332545560336 | 60 | 5.301745250411 | 0.87391120040604 | 4.6332545560336 | 2.4720896611983 | 5.8884794982254 | 0 | 0 | 0.88 | 12.0673 | 5.10777784192915
801 | -8.5266099985911 | 22.026609998591 | -8.5266099985911 | 42.476132651624 | 5.7436038110586 | 0.21346019891732 | 5.328136335263 | 0.94632364752211 | 5.328136335263 | 2.3884243434725 | 2.9392637254188 | 0.30170029667196 | 60 | 5.620730223728 | 0.053676352477891 | 0.30170029667196 | 2.795905459566 | 0.41546747579558 | 5.5511151231258E-17 | 0 | 0.88 | 6.9253 | 5.34284389953351
802 | -7.098457402784 | 20.598457402784 | -7.098457402784 | 41.018834084474 | 5.3712023070335 | 0.21346019891732 | 5.3712023070335 | 0.92252208912257 | 5.3712023070335 | 2.2499286459096 | 3.1208547737841 | 0.15085014833598 | 60 | 5.7644921620982 | 0.026168853056619 | 0.15085014833598 | 2.9444786042933 | 0 | 0 | 0 | 0.88 | 6.4021 | 5.395912441786
803 | -5.6084513282303 | 19.10845132823 | -5.6084513282303 | 39.498419722684 | 4.9826720443714 | 0.21346019891732 | 4.9826720443714 | 0.82838792201101 | 4.9826720443714 | 2.0023215222833 | 2.9799486651117 | 0.15085014833598 | 60 | 5.9377165614434 | 0.025405414147844 | 0.15085014833598 | 2.904192613067 | 0 | 0 | 0 | 0.88 | 6.0135 | 5.26219989374181
804 | -4.7855791835878 | 18.285579183588 | -4.7855791835878 | 38.658754268967 | 4.7681019590843 | 0.21346019891732 | 4.7681019590843 | 0.77796300434934 | 4.7681019590843 | 1.8564330998487 | 2.9112795149817 | 0.22627522250397 | 60 | 6.0239940858348 | 0.037562324809722 | 0.22627522250397 | 2.9926762531804 | 0 | 0 | 0 | 0.88 | 5.8744 | 4.82845872999484
805 | -3.9881111421005 | 17.488111142101 | -3.9881111421005 | 37.84501136949 | 4.5601561842885 | 0.21346019891732 | 4.5601561842885 | 0.72710098702079 | 4.5601561842885 | 1.7099024316937 | 2.8498787868343 | 0.52797551917593 | 60 | 6.1147137046757 | 0.086345092293071 | 0.52797551917593 | 3.0855259164215 | 0 | 1.1102230246252E-16 | 0 | 0.88 | 5.9681 | 4.63421591284864
806 | -3.9649160840532 | 17.464916084053 | -3.9649160840532 | 37.821342942911 | 4.5541078988825 | 0.21346019891732 | 4.5541078988825 | 0.72613660902347 | 4.5541078988825 | 1.7076340345364 | 2.8460988986948 | 0 | 60 | 0 | 0 | 0 | 0 | 0 | 0 | 0 | 0.88 | 5.4341 | 4.56670195264074
807 | -3.7661013396481 | 17.266101339648 | -3.7661013396481 | 37.618470754743 | 4.5022654626777 | 0.21346019891732 | 4.5022654626777 | 0.71441430988871 | 4.5022654626777 | 1.675236992725 | 2.8266563823877 | 0.07542507416799 | 60 | 6.1476504202323 | 0.012268926990344 | 0.07542507416799 | 3.1191458478012 | 0 | 0 | 0 | 0.88 | 5.4577 | 4.7150577096016
808 | -4.5072385339171 | 18.007238533917 | -4.5072385339171 | 38.374733197875 | 4.695522546441 | 0.21346019891732 | 4.695522546441 | 0.75939741461867 | 4.695522546441 | 1.8017272341379 | 2.8934116005402 | 0.15085014833598 | 60 | 6.0620189991432 | 0.024884473037333 | 0.15085014833598 | 3.0316318077362 | 8.8817841970013E-16 | 0 | 0 | 0.88 | 5.7264 | 4.88550374075636
809 | -5.1069963535531 | 18.606996353553 | -5.1069963535531 | 38.986730973013 | 4.8519138975747 | 0.21346019891732 | 4.8519138975747 | 0.79726264628697 | 4.8519138975747 | 1.9115637174042 | 2.9399561987937 | 0.15085014833598 | 60 | 5.9987480305215 | 0.025146938589262 | 0.15085014833598 | 2.9667916270164 | 0 | 0 | 0 | 0.88 | 5.8828 | 5.18824594781141
810 | -6.9913183492554 | 20.491318349255 | -6.9913183492554 | 40.909508519648 | 5.3432649950186 | 0.21346019891732 | 5.3432649950186 | 0.91591229804193 | 5.3432649950186 | 2.2337877313074 | 3.1090592070111 | 0.07542507416799 | 60 | 5.776767886532 | 0.013056621912027 | 0.07542507416799 | 2.9571520261203 | 0 | 0 | 0 | 0.88 | 6.2987 | 5.27930776356076
811 | -6.6312427492112 | 20.131242749211 | -6.6312427492112 | 40.542084437971 | 5.2493725808516 | 0.21346019891732 | 5.2493725808516 | 0.89315974874491 | 5.2493725808516 | 2.1781446842608 | 3.0708129623009 | 0.22627522250397 | 60 | 5.8384625237995 | 0.038755960423073 | 0.22627522250397 | 2.8025702455985 | 0 | 0 | 0 | 0.88 | 6.3556 | 5.25156095876238
812 | -5.5002077427683 | 19.000207742768 | -5.5002077427683 | 39.387967084457 | 4.9544467173682 | 0.21346019891732 | 4.9544467173682 | 0.82160047647993 | 4.9544467173682 | 1.9823834905791 | 2.9716631047162 | 0.07542507416799 | 60 | 5.9523962426577 | 0.012671379910406 | 0.07542507416799 | 2.9192486206676 | 0 | 0 | 0 | 0.88 | 5.9099 | 5.36254684505148
813 | -5.3709781631256 | 18.870978163126 | -5.3709781631256 | 39.256100166455 | 4.9207491349357 | 0.21346019891732 | 2.2869383416097 | 0.37871454554478 | 2.2869383416097 | 0.9126703885517 | 1.3738688734799 | 3.7030119746284 | 60 | 5.9602425070058 | 0.62128545445522 | 3.7030119746284 | 2.9272967811293 | 2.633810793326 | 0 | 0 | 0.88 | 9.5038 | 5.23082379277942
814 | -5.0771741414234 | 18.577174141423 | -5.0771741414234 | 38.95630014431 | 4.8441375320217 | 0.21346019891732 | 2.7881302141234 | 0.45814334706472 | 2.7881302141234 | 1.0983038587237 | 1.6894324341068 | 3.2504615296205 | 60 | 5.9987480305215 | 0.54185665293528 | 3.2504615296205 | 2.9667916270164 | 2.0560073178983 | 0 | 0 | 0.88 | 8.9746 | 4.95435912220132
815 | -4.7292483363695 | 18.22924833637 | -4.7292483363695 | 38.601273812622 | 4.7534132680518 | 0.21346019891732 | 4.7534132680518 | 0.77362523355822 | 4.7534132680518 | 1.8430270592411 | 2.909998481728 | 0 | 60 | 0 | 0 | 0 | 0 | 8.8817841970013E-16 | 0 | 0 | 0.88 | 5.6334 | 4.92227654915567
816 | -4.8419100308061 | 18.341910030806 | -4.8419100308061 | 38.716234725312 | 4.7827906501169 | 0.21346019891732 | 4.7827906501169 | 0.7803596096031 | 4.7827906501169 | 1.8621532564691 | 2.9202480491431 | 0 | 60 | 0 | 0 | 0 | 0 | 0 | 0 | 0 | 0.88 | 5.6628 | 4.85188706616527
817 | -5.0650243558125 | 18.565024355812 | -5.0650243558125 | 38.94390240389 | 4.8409693842703 | 0.21346019891732 | 4.8409693842703 | 0.79450098384341 | 4.8409693842703 | 1.903376585122 | 2.9371996182718 | 0 | 60 | 0 | 0 | 0 | 0 | 0 | 0 | 0 | 0.88 | 5.721 | 4.9589514894192
818 | -5.1191461485435 | 18.619146148543 | -5.1191461485435 | 38.999128723004 | 4.8550820477719 | 0.21346019891732 | 4.8550820477719 | 0.79778323421646 | 4.8550820477719 | 1.9128121667854 | 2.9418758995567 | 0 | 60 | 0 | 0 | 0 | 0 | 0 | 0 | 0 | 0.88 | 5.7351 | 5.08716059246234
819 | -5.2892432033728 | 18.789243203373 | -5.2892432033728 | 39.172697146299 | 4.8994361309662 | 0.21346019891732 | 4.8994361309662 | 0.80921548445203 | 4.8994361309662 | 1.9470583103384 | 2.9519804160575 | 0 | 60 | 0 | 0 | 0 | 0 | 0 | 0 | 0 | 0.88 | 5.7794 | 5.20327147942227
820 | -5.2958703668346 | 18.795870366835 | -5.2958703668346 | 39.179459557995 | 4.901164213559 | 0.21346019891732 | 4.901164213559 | 0.80950090325433 | 4.901164213559 | 1.9477451983988 | 2.9530216105613 | 0 | 60 | 0 | 0 | 0 | 0 | 8.8817841970013E-16 | 0 | 0 | 0.88 | 5.7812 | 5.2760397715299
821 | -5.5024167972556 | 19.002416797256 | -5.5024167972556 | 39.390221221689 | 4.9550227448991 | 0.21346019891732 | 4.9550227448991 | 0.82169599965756 | 4.9550227448991 | 1.9826140184195 | 2.9720086043973 | 0 | 60 | 0 | 0 | 0 | 0 | 0 | 0 | 0 | 0.88 | 5.835 | 5.53487195328374
822 | -5.7531442799044 | 19.253144279904 | -5.7531442799044 | 39.646065591739 | 5.0204018170746 | 0.21346019891732 | 5.0204018170746 | 0.83800089985916 | 5.0204018170746 | 2.0312578559976 | 2.9887393604235 | 0 | 60 | 0 | 0 | 0 | 0 | 0 | 0 | 0 | 0.88 | 5.9004 | 5.91052216884161
823 | -5.822729444667 | 19.322729444667 | -5.822729444667 | 39.717070861905 | 5.0385466708469 | 0.21346019891732 | 5.0385466708469 | 0.84270140698806 | 5.0385466708469 | 2.0455229521429 | 2.9926177439089 | 0 | 60 | 0 | 0 | 0 | 0 | 0 | 0 | 0 | 0.88 | 5.9185 | 6.17906187089576
824 | -5.8094751271227 | 19.309475127123 | -5.8094751271227 | 39.703546048084 | 5.0350905081071 | 0.21346019891732 | 1.2977607416024 | 0.21705163697499 | 1.2977607416024 | 0.52655697390001 | 0.77079802498185 | 4.6332545560336 | 60 | 5.9177013131908 | 0.78294836302501 | 4.6332545560336 | 2.8836698386483 | 3.7373297665047 | 0 | 0 | 0.88 | 10.5483 | 6.89905435889721
825 | -5.8282520761954 | 19.328252076195 | -5.8282520761954 | 39.722706200199 | 5.0399867384513 | 0.21346019891732 | 5.0399867384513 | 0.84294225957427 | 5.0399867384513 | 2.0461076993022 | 2.993473064331 | 0.30170029667196 | 60 | 5.9177013131908 | 0.050982684103954 | 0.30170029667196 | 2.8836698386483 | 0 | 0 | 0 | 0.88 | 6.2217 | 7.12472277164125
826 | -5.682454592588 | 19.182454592588 | -5.682454592588 | 39.573933257743 | 5.0019689507598 | 0.21346019891732 | 5.0019689507598 | 0.83483551445042 | 5.0019689507598 | 2.0234321456071 | 2.9781322780224 | 0.15085014833598 | 60 | 5.932239615302 | 0.025428869721794 | 0.15085014833598 | 2.8985760020189 | 0 | 0 | 0 | 0.88 | 6.0328 | 7.42022904007163
827 | -5.574211007126 | 19.074211007126 | -5.574211007126 | 39.463480619516 | 4.9737436237566 | 0.21346019891732 | 4.9737436237566 | 0.82690353858498 | 4.9737436237566 | 1.9987328542303 | 2.9746089126945 | 0.15085014833598 | 60 | 5.9377165614434 | 0.025405414147844 | 0.15085014833598 | 2.904192613067 | 0 | 0 | 0 | 0.88 | 6.0046 | 7.61600739272648
828 | -5.5046258517428 | 19.004625851743 | -5.5046258517428 | 39.392475358921 | 4.95559877243 | 0.21346019891732 | 4.95559877243 | 0.8217915228352 | 4.95559877243 | 1.9828445462599 | 2.9723541040784 | 0.22627522250397 | 60 | 5.9523962426577 | 0.038014139731218 | 0.22627522250397 | 2.9192486206676 | 0 | 0 | 0 | 0.88 | 6.0619 | 7.31737671647064
829 | -5.4582357450276 | 18.958235745028 | -5.4582357450276 | 39.345138515334 | 4.9435022040638 | 0.21346019891732 | 4.9435022040638 | 0.81930057671515 | 4.9435022040638 | 1.9760192393366 | 2.9670832442137 | 0.52797551917593 | 60 | 5.9523962426577 | 0.088699659372842 | 0.52797551917593 | 2.9192486206676 | 0 | 0 | 0 | 0.88 | 6.3515 | 7.02299728597256
830 | -5.3676645767051 | 18.867664576705 | -5.3676645767051 | 39.252718955821 | 4.9198850924164 | 0.21346019891732 | 4.9198850924164 | 0.81472771390748 | 4.9198850924164 | 1.9638850330844 | 2.9556008863846 | 0 | 60 | 0 | 0 | 0 | 0 | 0 | 0 | 0 | 0.88 | 5.7999 | 7.09640089181025
831 | -5.3798143716954 | 18.879814371695 | -5.3798143716954 | 39.265116705812 | 4.9230532426136 | 0.21346019891732 | 4.9230532426136 | 0.81525235619464 | 4.9230532426136 | 1.9651499299308 | 2.9575041396832 | 0.07542507416799 | 60 | 5.9602425070058 | 0.012654698878331 | 0.07542507416799 | 2.9272967811293 | 8.8817841970013E-16 | 0 | 0 | 0.88 | 5.8785 | 7.20297208456488
832 | -5.5598521670278 | 19.059852167028 | -5.5598521670278 | 39.448828741865 | 4.9699994484742 | 0.21346019891732 | 4.9699994484742 | 0.82559598949431 | 4.9699994484742 | 1.9944139121884 | 2.9751842457157 | 0.15085014833598 | 60 | 5.9377165614434 | 0.025405414147844 | 0.15085014833598 | 2.904192613067 | 8.8817841970013E-16 | 0 | 0 | 0.88 | 6.0008 | 7.45428001333898
833 | -5.518984691841 | 19.018984691841 | -5.518984691841 | 39.407127236572 | 4.9593429477124 | 0.21346019891732 | 4.9593429477124 | 0.82241242288145 | 4.9593429477124 | 1.9843429757546 | 2.9745998498052 | 0.15085014833598 | 60 | 5.9523962426577 | 0.025342759820812 | 0.15085014833598 | 2.9192486206676 | 0 | 0 | 0 | 0.88 | 5.9902 | 7.67236122709512
834 | -5.3146473159074 | 18.814647315907 | -5.3146473159074 | 39.19861971011 | 4.9060604439032 | 0.21346019891732 | 4.9060604439032 | 0.81030958925493 | 4.9060604439032 | 1.9496913797785 | 2.9559716594449 | 0.07542507416799 | 60 | 5.9774462550884 | 0.012618277262432 | 0.07542507416799 | 2.9449435833657 | 8.8817841970013E-16 | 0 | 0 | 0.88 | 5.8615 | 7.67103942014178
835 | -5.3013929983631 | 18.801392998363 | -5.3013929983631 | 39.185094896289 | 4.9026042811634 | 0.21346019891732 | 4.9026042811634 | 0.80973875205428 | 4.9026042811634 | 1.9483176046297 | 2.953889271911 | 0.22627522250397 | 60 | 5.9774462550884 | 0.037854831787295 | 0.22627522250397 | 2.9449435833657 | 8.8817841970013E-16 | 0 | 0 | 0.88 | 6.0089 | 7.50678485627642
836 | -5.2196580479897 | 18.71965804799 | -5.2196580479897 | 39.101691885704 | 4.8812912796397 | 0.21346019891732 | 4.8812912796397 | 0.80475097676833 | 4.8812912796397 | 1.9338894609134 | 2.9470056347352 | 0.07542507416799 | 60 | 5.9867062228247 | 0.012598759879085 | 0.07542507416799 | 2.9544415592555 | 0 | 0 | 0 | 0.88 | 5.8367 | 7.54027193103922
837 | -5.0860103593725 | 18.586010359372 | -5.0860103593725 | 38.965316693237 | 4.8464416421453 | 0.21346019891732 | 2.3290188482859 | 0.38270253129693 | 2.3290188482859 | 0.91738527814525 | 1.4112396766868 | 3.7030119746284 | 60 | 5.9987480305215 | 0.61729746870307 | 3.7030119746284 | 2.9667916270164 | 2.5174227938595 | 0 | 0 | 0.88 | 9.4295 | 7.31146439848393
838 | -5.0495609837809 | 18.549560983781 | -5.0495609837809 | 38.928123452838 | 4.8369371939996 | 0.21346019891732 | 2.8020218145656 | 0.45905534404081 | 2.8020218145656 | 1.0982755315711 | 1.703354324757 | 3.2504615296205 | 60 | 6.008861523656 | 0.54094465595919 | 3.2504615296205 | 2.9771624142268 | 2.034915379434 | 0 | 1.7763568394003E-15 | 0.88 | 8.9674 | 6.83346842836124
839 | -5.070546987341 | 18.570546987341 | -5.070546987341 | 38.949537742185 | 4.8424094518747 | 0.21346019891732 | 4.8424094518747 | 0.79473732806244 | 4.8424094518747 | 1.9039429091021 | 2.938073361872 | 0 | 60 | 0 | 0 | 0 | 0 | 0 | 0 | 0 | 0.88 | 5.7224 | 6.79900593098382
840 | -5.1191461485435 | 18.619146148543 | -5.1191461485435 | 38.999128723004 | 4.8550820477719 | 0.21346019891732 | 4.8550820477719 | 0.79778323421646 | 4.8550820477719 | 1.9128121667854 | 2.9418758995567 | 0 | 60 | 0 | 0 | 0 | 0 | 0 | 0 | 0 | 0.88 | 5.7351 | 6.61322018187243
841 | -5.0429338296985 | 18.542933829698 | -5.0429338296985 | 38.921361050713 | 4.8352091138526 | 0.21346019891732 | 4.8352091138526 | 0.79215249921707 | 4.8352091138526 | 1.8954843934093 | 2.9393327033974 | 0 | 60 | 0 | 0 | 0 | 0 | 0 | 0 | 0 | 0.88 | 5.7152 | 6.54482101134715
842 | -5.059501724284 | 18.559501724284 | -5.059501724284 | 38.938267065596 | 4.8395293166658 | 0.21346019891732 | 4.8395293166658 | 0.79426463962437 | 4.8395293166658 | 1.9028102611419 | 2.9363258746717 | 0 | 60 | 0 | 0 | 0 | 0 | 0 | 0 | 0 | 0.88 | 5.7195 | 6.52278761034563
843 | -4.8684186565152 | 18.368418656515 | -4.8684186565152 | 38.743284343383 | 4.7897029731506 | 0.21346019891732 | 4.7897029731506 | 0.78192562138601 | 4.7897029731506 | 1.866585695961 | 2.9227275691626 | 0 | 60 | 0 | 0 | 0 | 0 | 0 | 0 | 0 | 0.88 | 5.6697 | 6.53668230514077
844 | -4.9159132951638 | 18.415913295164 | -4.9159132951638 | 38.791748260371 | 4.8020875565052 | 0.21346019891732 | 4.8020875565052 | 0.78545945227872 | 4.8020875565052 | 1.8774346008536 | 2.9242619934756 | 0 | 60 | 0 | 0 | 0 | 0 | 0 | 0 | 0 | 0.88 | 5.6821 | 6.59230650588006
845 | -5.1699543548539 | 18.669954354854 | -5.1699543548539 | 39.050973831484 | 4.8683306687542 | 0.21346019891732 | 4.8683306687542 | 0.80261423391237 | 4.8683306687542 | 1.9287536226496 | 2.9391808623295 | 0 | 60 | 0 | 0 | 0 | 0 | 0 | 0 | 0 | 0.88 | 5.7483 | 6.72981028506904
846 | -5.4273090009645 | 18.927309000965 | -5.4273090009645 | 39.313580613229 | 4.9354378235224 | 0.21346019891732 | 4.9354378235224 | 0.81730322955896 | 4.9354378235224 | 1.9700945242089 | 2.9649441261106 | 0 | 60 | 0 | 0 | 0 | 0 | 0 | 0 | 0 | 0.88 | 5.8154 | 8.1025876127914
847 | -5.7487261803093 | 19.248726180309 | -5.7487261803093 | 39.641557326846 | 5.0192497644585 | 0.21346019891732 | 5.0192497644585 | 0.83771970608302 | 5.0192497644585 | 2.0304241008651 | 2.9884211361847 | 0 | 60 | 0 | 0 | 0 | 0 | 0 | 0 | 0 | 0.88 | 5.8992 | 8.65702764101003
848 | -5.5134620603125 | 19.013462060313 | -5.5134620603125 | 39.401491898278 | 4.957902880108 | 0.21346019891732 | 1.3363926877041 | 0.22161523407506 | 1.3363926877041 | 0.53442823613924 | 0.80156454797283 | 4.6332545560336 | 60 | 5.9523962426577 | 0.77838476592494 | 4.6332545560336 | 2.9192486206676 | 3.6215101924039 | 0 | 0 | 0.88 | 10.4712 | 6.77086494227726
849 | -5.2516893146067 | 18.751689314607 | -5.2516893146067 | 39.134376851639 | 4.8896436727236 | 0.21346019891732 | 4.8896436727236 | 0.80647942698686 | 4.8896436727236 | 1.9386237967204 | 2.9506234005285 | 0.30170029667196 | 60 | 5.9774462550884 | 0.050473109049727 | 0.30170029667196 | 2.9449435833657 | 0 | 0 | 0 | 0.88 | 6.0713 | 6.82373287076061
850 | -4.5204928514613 | 18.020492851461 | -4.5204928514613 | 38.388258011695 | 4.6989787091808 | 0.21346019891732 | 4.6989787091808 | 0.7599563728652 | 4.6989787091808 | 1.8030536868086 | 2.8955413105492 | 0.15085014833598 | 60 | 6.0620189991432 | 0.024884473037333 | 0.15085014833598 | 3.0316318077362 | 8.8817841970013E-16 | 0 | 0 | 0.88 | 5.7298 | 6.4591750985156
851 | -4.1504765202935 | 17.650476520294 | -4.1504765202935 | 38.01069032683 | 4.6024941747933 | 0.21346019891732 | 4.6024941747933 | 0.73793373843829 | 4.6024941747933 | 1.7412686837098 | 2.860847159549 | 0.15085014833598 | 60 | 6.0995262500733 | 0.024731453255762 | 0.15085014833598 | 3.0700053361428 | 0 | 0 | 0 | 0.88 | 5.6333 | 5.93770056522474
852 | -3.8997490282653 | 17.399749028265 | -3.8997490282653 | 37.754845947209 | 4.537115100172 | 0.21346019891732 | 4.537115100172 | 0.72246161919504 | 4.537115100172 | 1.6976271788591 | 2.8391137568623 | 0.22627522250397 | 60 | 6.1355762801831 | 0.036879212672296 | 0.22627522250397 | 3.1068277184455 | 0 | 2.7755575615629E-17 | 0 | 0.88 | 5.6434 | 5.73922376370711
853 | -3.9052716597938 | 17.405271659794 | -3.9052716597938 | 37.760481285504 | 4.5385551677765 | 0.21346019891732 | 4.5385551677765 | 0.72269092648618 | 4.5385551677765 | 1.6981661196957 | 2.8400148836039 | 0.52797551917593 | 60 | 6.1355762801831 | 0.086051496235358 | 0.52797551917593 | 3.1068277184455 | 8.8817841970013E-16 | 0 | 8.8817841970013E-16 | 0.88 | 5.9465 | 5.25892812181936
854 | -3.6755301807049 | 17.175530180705 | -3.6755301807049 | 37.526051204801 | 4.478648353476 | 0.21346019891732 | 4.478648353476 | 0.7089532455175 | 4.478648353476 | 1.6600800904903 | 2.8181975975619 | 0 | 60 | 0 | 0 | 0 | 0 | 0 | 0 | 0 | 0.88 | 5.3586 | 5.12214461552244
855 | -3.2569146883346 | 16.756914688335 | -3.2569146883346 | 37.098892539117 | 4.3694912231913 | 0.21346019891732 | 4.3694912231913 | 0.68383596032777 | 4.3694912231913 | 1.5909565969655 | 2.7781705205404 | 0.07542507416799 | 60 | 6.1991412454971 | 0.012167019782422 | 0.07542507416799 | 3.1715878835276 | 0 | 0 | 0 | 0.88 | 5.3249 | 4.69240954645747
856 | -3.3629492193093 | 16.862949219309 | -3.3629492193093 | 37.207091040112 | 4.3971405226636 | 0.21346019891732 | 4.3971405226636 | 0.68985347762488 | 4.3971405226636 | 1.607140037336 | 2.7896349886988 | 0.15085014833598 | 60 | 6.1870004348971 | 0.024381790485277 | 0.15085014833598 | 3.1592361822311 | 0 | 0 | 0 | 0.88 | 5.428 | 5.22099353385583
857 | -3.6092585929836 | 17.109258592984 | -3.6092585929836 | 37.458427135698 | 4.4613675397773 | 0.21346019891732 | 4.4613675397773 | 0.70527204857779 | 4.4613675397773 | 1.6501747233963 | 2.8108229354624 | 0.15085014833598 | 60 | 6.1610987932261 | 0.024484293045558 | 0.15085014833598 | 3.1328568255038 | 0 | 0 | 0 | 0.88 | 5.4922 | 5.5670691891638
858 | -3.6655894402019 | 17.165589440202 | -3.6655894402019 | 37.515907592043 | 4.4760562308098 | 0.21346019891732 | 4.4760562308098 | 0.70854292221636 | 4.4760562308098 | 1.65911906576 | 2.8165664996738 | 0.07542507416799 | 60 | 6.1552357207548 | 0.0122538075859 | 0.07542507416799 | 3.1268804680688 | 0 | 1.3877787807814E-17 | 0 | 0.88 | 5.4315 | 5.57222773654444
859 | -3.6755301807049 | 17.175530180705 | -3.6755301807049 | 37.526051204801 | 4.478648353476 | 0.21346019891732 | 4.478648353476 | 0.7089532455175 | 4.478648353476 | 1.6600800904903 | 2.8181975975619 | 0.22627522250397 | 60 | 6.1552357207548 | 0.036761422757701 | 0.22627522250397 | 3.1268804680688 | 0 | 0 | 0 | 0.88 | 5.5849 | 5.5338801976644
860 | -3.7605787081196 | 17.26057870812 | -3.7605787081196 | 37.612835416449 | 4.5008253950732 | 0.21346019891732 | 4.5008253950732 | 0.71418580161607 | 4.5008253950732 | 1.6747010424895 | 2.8257522650452 | 0.07542507416799 | 60 | 6.1476504202323 | 0.012268926990344 | 0.07542507416799 | 3.1191458478012 | 0 | 0 | 0 | 0.88 | 5.4563 | 5.69718539629477
861 | -3.7926099747366 | 17.292609974737 | -3.7926099747366 | 37.645520382384 | 4.5091777881572 | 0.21346019891732 | 2.5060309302616 | 0.39765410823595 | 2.5060309302616 | 0.93229803447023 | 1.5733608740325 | 3.7030119746284 | 60 | 6.1476504202323 | 0.60234589176405 | 3.7030119746284 | 3.1191458478012 | 2.0031468578955 | 4.4408920985006E-16 | 0 | 0.88 | 9.0922 | 5.51208623859416
862 | -3.7594741855656 | 17.259474185566 | -3.7594741855656 | 37.611708352618 | 4.5005373825307 | 0.21346019891732 | 2.9699463263125 | 0.47126767017802 | 2.9699463263125 | 1.1049535014096 | 1.8646207799634 | 3.2504615296205 | 60 | 6.1476504202323 | 0.52873232982198 | 3.2504615296205 | 3.1191458478012 | 1.5305910562181 | 0 | 0 | 0.88 | 8.631 | 5.21339504642752
863 | -3.8699268161355 | 17.369926816136 | -3.8699268161355 | 37.724415118506 | 4.529338734619 | 0.21346019891732 | 4.529338734619 | 0.72091596546679 | 4.529338734619 | 1.6935624539254 | 2.835402371266 | 0 | 60 | 0 | 0 | 0 | 0 | 0 | 0 | 0 | 0.88 | 5.4093 | 5.13473097676389
864 | -3.8809720791925 | 17.380972079193 | -3.8809720791925 | 37.735685795094 | 4.5322188698279 | 0.21346019891732 | 4.5322188698279 | 0.7213743845819 | 4.5322188698279 | 1.6946396013435 | 2.8372053590042 | 0 | 60 | 0 | 0 | 0 | 0 | 0 | 0 | 0 | 0.88 | 5.4122 | 4.81670934615022
865 | -3.8301638728821 | 17.330163872882 | -3.8301638728821 | 37.683840686614 | 4.5189702488455 | 0.21346019891732 | 4.5189702488455 | 0.71812352539256 | 4.5189702488455 | 1.6854055584682 | 2.8331917280727 | 0 | 60 | 0 | 0 | 0 | 0 | 0 | 0 | 0 | 0.88 | 5.399 | 4.79653030352876
866 | -3.8776585021513 | 17.377658502151 | -3.8776585021513 | 37.732304594032 | 4.5313548297544 | 0.21346019891732 | 4.5313548297544 | 0.72123685892522 | 4.5313548297544 | 1.694316457301 | 2.836664462989 | 0 | 60 | 0 | 0 | 0 | 0 | 0 | 0 | 0 | 0.88 | 5.4114 | 4.88755060008111
867 | -3.8467317674676 | 17.346731767468 | -3.8467317674676 | 37.700746701498 | 4.5232904516588 | 0.21346019891732 | 4.5232904516588 | 0.71881006217059 | 4.5232904516588 | 1.6870171877445 | 2.8359003015308 | 0 | 60 | 0 | 0 | 0 | 0 | 0 | 0 | 0 | 0.88 | 5.4033 | 4.96395223095187
868 | -3.8069688148348 | 17.306968814835 | -3.8069688148348 | 37.660172260036 | 4.5129219634395 | 0.21346019891732 | 4.5129219634395 | 0.71716237367012 | 4.5129219634395 | 1.6831492769342 | 2.8293997243113 | 0 | 60 | 0 | 0 | 0 | 0 | 0 | 0 | 0 | 0.88 | 5.3929 | 5.11194179488689
869 | -3.7440108135341 | 17.244010813534 | -3.7440108135341 | 37.595929401565 | 4.49650519226 | 0.21346019891732 | 4.49650519226 | 0.71237667440477 | 4.49650519226 | 1.6689138351629 | 2.8272201991058 | 0 | 60 | 0 | 0 | 0 | 0 | 8.8817841970013E-16 | 0 | 0 | 0.88 | 5.3765 | 5.38806954625455
870 | -3.5982133299266 | 17.098213329927 | -3.5982133299266 | 37.447156459109 | 4.4584874045685 | 0.21346019891732 | 4.4584874045685 | 0.70364716423211 | 4.4584874045685 | 1.6447978449794 | 2.8133206457186 | 0 | 60 | 0 | 0 | 0 | 0 | 0 | 0 | 0 | 0.88 | 5.3385 | 6.57575299451287
871 | -3.3121410036195 | 16.81214100362 | -3.3121410036195 | 37.155245922061 | 4.3838918992355 | 0.21346019891732 | 4.3838918992355 | 0.68704458013206 | 4.3838918992355 | 1.5996505804353 | 2.7838764260024 | 0 | 60 | 0 | 0 | 0 | 0 | 0 | 0 | 0 | 0.88 | 5.2639 | 7.58670826437233
872 | -3.0393229854773 | 16.539322985477 | -3.0393229854773 | 36.876860189263 | 4.3127525541966 | 0.21346019891732 | 1.6666714442564 | 0.25882060377271 | 1.6666714442564 | 0.59941188306263 | 1.0668999150949 | 4.6332545560336 | 60 | 6.2511917892181 | 0.74117939622729 | 4.6332545560336 | 3.224445961081 | 2.6460811099402 | 0 | 0 | 0.88 | 9.826 | 5.75618294331645
873 | -3.0536818349549 | 16.553681834955 | -3.0536818349549 | 36.891512076485 | 4.3164967319247 | 0.21346019891732 | 4.3164967319247 | 0.6711659511013 | 4.3164967319247 | 1.5559936316973 | 2.7601426241913 | 0.30170029667196 | 60 | 6.2339768227946 | 0.048396121007186 | 0.30170029667196 | 3.2069813830286 | 0 | 0 | 0 | 0.88 | 5.4982 | 5.64191213883479
874 | -3.4778199588537 | 16.977819958854 | -3.4778199588537 | 37.324306080463 | 4.4270939298138 | 0.21346019891732 | 4.4270939298138 | 0.69697391805849 | 4.4270939298138 | 1.6269093182543 | 2.7998171223343 | 0.15085014833598 | 60 | 6.17917345079 | 0.024412674209152 | 0.15085014833598 | 3.1512688000568 | 0 | 0 | 0 | 0.88 | 5.4579 | 5.52639478987337
875 | -2.1708123677157 | 15.670812367716 | -2.1708123677157 | 35.990624865016 | 4.0862818946426 | 0.21346019891732 | 4.0862818946426 | 0.61771965095246 | 4.0862818946426 | 1.4122497305876 | 2.6736865565402 | 0.15085014833598 | 60 | 6.3600824506789 | 0.02371826930009 | 0.15085014833598 | 3.3345180531011 | 0 | 0 | 0 | 0.88 | 5.1171 | 5.12503293173701
876 | -2.1354675240574 | 15.635467524057 | -2.1354675240574 | 35.954558698018 | 4.0770654614852 | 0.21346019891732 | 4.0770654614852 | 0.61298311538407 | 4.0770654614852 | 1.380886125953 | 2.6958406394432 | 0.22627522250397 | 60 | 6.3753845795863 | 0.03549201145112 | 0.22627522250397 | 3.3499326533326 | 0 | 2.7755575615629E-17 | 0 | 0.88 | 5.1833 | 5.18235637520419
877 | -1.7466742344375 | 15.246674234437 | -1.7466742344375 | 35.557830851467 | 3.9756846943077 | 0.21346019891732 | 3.9756846943077 | 0.59061184231784 | 3.9756846943077 | 1.3304460808903 | 2.6449039676436 | 0.52797551917593 | 60 | 6.4438220448009 | 0.081935148969844 | 0.52797551917593 | 3.418721101222 | 4.4408920985006E-16 | 0 | 0 | 0.88 | 5.3837 | 5.06520199497178
878 | -1.7113293907792 | 15.211329390779 | -1.7113293907792 | 35.521764684469 | 3.9664682611503 | 0.21346019891732 | 3.9664682611503 | 0.58762122869136 | 3.9664682611503 | 1.3237117288641 | 2.6424228067547 | 0 | 60 | 0 | 0 | 0 | 0 | 4.4408920985006E-16 | 0 | 0 | 0.88 | 4.8465 | 5.17700920742232
879 | -1.5600092850226 | 15.060009285023 | -1.5600092850226 | 35.367356413288 | 3.9270104083001 | 0.21346019891732 | 3.9270104083001 | 0.58118333214392 | 3.9270104083001 | 1.3092082283807 | 2.6174687944448 | 0.07542507416799 | 60 | 6.449078652613 | 0.011695480584258 | 0.07542507416799 | 3.4239947478281 | 4.4408920985006E-16 | 0 | 8.8817841970013E-16 | 0.88 | 4.8824 | 5.06242163583129
880 | -1.3578809541969 | 14.857880954197 | -1.3578809541969 | 35.161103014487 | 3.874303929576 | 0.21346019891732 | 3.874303929576 | 0.56990426353854 | 3.874303929576 | 1.283820007566 | 2.5901525540971 | 0.15085014833598 | 60 | 6.4806042953748 | 0.023277173155541 | 0.15085014833598 | 3.4555942116687 | 4.4408920985006E-16 | 0 | 8.8817841970013E-16 | 0.88 | 4.9052 | 5.62811268812561
881 | -1.1844703129469 | 14.684470312947 | -1.1844703129469 | 34.984153380558 | 3.8290858038624 | 0.21346019891732 | 3.8290858038624 | 0.55953178513846 | 3.8290858038624 | 1.2604967073991 | 2.568259906476 | 0.15085014833598 | 60 | 6.5151803849899 | 0.023153641100025 | 0.15085014833598 | 3.4901971796904 | 0 | 0 | 0 | 0.88 | 4.8599 | 6.01073336435169
882 | -1.1855748448802 | 14.68557484488 | -1.1855748448802 | 34.985280453959 | 3.8293738188507 | 0.21346019891732 | 3.8293738188507 | 0.55957387182672 | 3.8293738188507 | 1.2605915438039 | 2.568453085053 | 0.07542507416799 | 60 | 6.5151803849899 | 0.011576820550012 | 0.07542507416799 | 3.4901971796904 | 4.4408920985006E-16 | 0 | 0 | 0.88 | 4.7848 | 6.08027325794916
883 | -1.2396966376112 | 14.739696637611 | -1.2396966376112 | 35.040506773073 | 3.8434864823523 | 0.21346019891732 | 3.8434864823523 | 0.56163610918743 | 3.8434864823523 | 1.2652385042866 | 2.5779187877563 | 0.22627522250397 | 60 | 6.5151803849899 | 0.034730461650037 | 0.22627522250397 | 3.4901971796904 | 4.4408920985006E-16 | 2.7755575615629E-17 | 0 | 0.88 | 4.9498 | 6.14463260918919
884 | -1.3888076982599 | 14.88880769826 | -1.3888076982599 | 35.192660916592 | 3.8823683101174 | 0.21346019891732 | 3.8823683101174 | 0.57109052175081 | 3.8823683101174 | 1.2864929740819 | 2.5955439679448 | 0.07542507416799 | 60 | 6.4806042953748 | 0.01163858657777 | 0.07542507416799 | 3.4555942116687 | 0 | 0 | 0 | 0.88 | 4.8378 | 6.15142477262142
885 | -1.6152356003076 | 15.115235600308 | -1.6152356003076 | 35.423709796232 | 3.9414110843443 | 0.21346019891732 | 2.8771486882833 | 0.42580759607761 | 2.8771486882833 | 0.95911048312373 | 1.9177048506524 | 3.7030119746284 | 60 | 6.449078652613 | 0.57419240392239 | 3.7030119746284 | 3.4239947478281 | 1.064262396061 | 0 | 0 | 0.88 | 8.5244 | 6.0407112348024
886 | -1.741151602909 | 15.241151602909 | -1.741151602909 | 35.552195513172 | 3.9742446267033 | 0.21346019891732 | 3.3359090068508 | 0.49556932096796 | 3.3359090068508 | 1.1162940151306 | 2.2192803620847 | 3.2504615296205 | 60 | 6.4438220448009 | 0.50443067903204 | 3.2504615296205 | 3.418721101222 | 0.63833561985255 | 4.4408920985006E-16 | 8.8817841970013E-16 | 0.88 | 8.1047 | 5.83088728188694
887 | -1.8770083460134 | 15.377008346013 | -1.8770083460134 | 35.690824842871 | 4.0096702917286 | 0.21346019891732 | 4.0096702917286 | 0.59814744946268 | 4.0096702917286 | 1.3474271500036 | 2.6619070973493 | 0 | 60 | 0 | 0 | 0 | 0 | 0 | 0 | 0 | 0.88 | 4.8897 | 5.78150033201601
888 | -1.8747993009055 | 15.374799300906 | -1.8747993009055 | 35.68857071521 | 4.0090942666434 | 0.21346019891732 | 4.0090942666434 | 0.59806152021901 | 4.0090942666434 | 1.3472335317497 | 2.66152469053 | 0 | 60 | 0 | 0 | 0 | 0 | 0 | 0 | 0 | 0.88 | 4.8891 | 5.54502899431425
889 | -1.8096322451175 | 15.309632245118 | -1.8096322451175 | 35.622073719508 | 3.992101467933 | 0.21346019891732 | 3.992101467933 | 0.5938927948652 | 3.992101467933 | 1.3378382704674 | 2.6539280761564 | 0 | 60 | 0 | 0 | 0 | 0 | 4.4408920985006E-16 | 0 | 0 | 0.88 | 4.8721 | 5.48545097893029
890 | -1.8030050816557 | 15.303005081656 | -1.8030050816557 | 35.615311307812 | 3.9903733853403 | 0.21346019891732 | 3.9903733853403 | 0.59363571327321 | 3.9903733853403 | 1.337259008137 | 2.6527792559304 | 0 | 60 | 0 | 0 | 0 | 0 | 0 | 0 | 0 | 0.88 | 4.8704 | 5.54608211396179
891 | -1.7676602379975 | 15.267660237997 | -1.7676602379975 | 35.579245140814 | 3.9811569521828 | 0.21346019891732 | 3.9811569521828 | 0.5922646125408 | 3.9811569521828 | 1.3341696115018 | 2.6466522196025 | 0 | 60 | 0 | 0 | 0 | 0 | 0 | 0 | 0 | 0.88 | 4.8612 | 5.62071268286665
892 | -1.7312108717853 | 15.231210871785 | -1.7312108717853 | 35.542051909985 | 3.9716525064828 | 0.21346019891732 | 3.9716525064828 | 0.5883892602024 | 3.9716525064828 | 1.3254422799689 | 2.6458765008726 | 0 | 60 | 0 | 0 | 0 | 0 | 0 | 0 | 0 | 0.88 | 4.8517 | 5.7211251609202
893 | -1.5865179107318 | 15.086517910732 | -1.5865179107318 | 35.394406031359 | 3.9339227313339 | 0.21346019891732 | 3.9339227313339 | 0.5822063309435 | 3.9339227313339 | 1.3115132831513 | 2.622076062559 | 0 | 60 | 0 | 0 | 0 | 0 | 4.4408920985006E-16 | 0 | 0 | 0.88 | 4.8139 | 5.96755684521365
894 | -1.7058067592507 | 15.205806759251 | -1.7058067592507 | 35.516129346174 | 3.9650281935459 | 0.21346019891732 | 3.9650281935459 | 0.58740788668547 | 3.9650281935459 | 1.3232310204053 | 2.6414634476396 | 0 | 60 | 0 | 0 | 0 | 0 | 4.4408920985006E-16 | 0 | 0 | 0.88 | 4.845 | 7.23014488697857
895 | -1.5743681251208 | 15.074368125121 | -1.5743681251208 | 35.38200829094 | 3.9307545835824 | 0.21346019891732 | 3.9307545835824 | 0.58173745653894 | 3.9307545835824 | 1.3104567998167 | 2.6199643982104 | 0 | 60 | 0 | 0 | 0 | 0 | 4.4408920985006E-16 | 0 | 0 | 0.88 | 4.8108 | 8.04991946293138
896 | -1.4020620064248 | 14.902062006425 | -1.4020620064248 | 35.206185720842 | 3.8858244704114 | 0.21346019891732 | 1.9378733950997 | 0.28505825307982 | 1.9378733950997 | 0.64198352580885 | 1.2955585867998 | 4.6332545560336 | 60 | 6.4806042953748 | 0.71494174692018 | 4.6332545560336 | 3.4555942116687 | 1.9479510753117 | 0 | 0 | 0.88 | 9.3991 | 6.20405152272362
897 | -1.2905048439216 | 14.790504843922 | -1.2905048439216 | 35.092351881553 | 3.8567351033347 | 0.21346019891732 | 3.8567351033347 | 0.56409072366878 | 3.8567351033347 | 1.2707615400648 | 2.5856440717424 | 0.30170029667196 | 60 | 6.5103670257979 | 0.046341518915361 | 0.30170029667196 | 3.485383370258 | 0 | 0 | 0 | 0.88 | 5.0384 | 6.09391048088657
898 | -0.93926546182654 | 14.439265461827 | -0.93926546182654 | 34.733944348803 | 3.7651467992913 | 0.21346019891732 | 3.7651467992913 | 0.54365103913805 | 3.7651467992913 | 1.219602491592 | 2.5452203887245 | 0.15085014833598 | 60 | 6.5709290684028 | 0.02295720236296 | 0.15085014833598 | 3.5458769146532 | 4.4408920985006E-16 | 0 | 0 | 0.88 | 4.796 | 5.71927202936126
899 | -0.49414133436768 | 13.994141334368 | -0.49414133436768 | 34.279736055477 | 3.6490773435271 | 0.21346019891732 | 3.6490773435271 | 0.51890439275867 | 3.6490773435271 | 1.1575207313716 | 2.4912394030031 | 0.15085014833598 | 60 | 6.6420623083408 | 0.022711341949706 | 0.15085014833598 | 3.6167369133875 | 0 | 0 | 0 | 0.88 | 4.6799 | 5.14919420373997
900 | -0.12633404830775 | 13.626334048308 | -0.12633404830775 | 33.904422498273 | 3.5531688342248 | 0.21346019891732 | 3.5531688342248 | 0.49625862787676 | 3.5531688342248 | 1.1001177083415 | 2.4527415099433 | 0.22627522250397 | 60 | 6.7267375992804 | 0.033638181832479 | 0.22627522250397 | 3.7008451348894 | 4.4408920985006E-16 | 2.7755575615629E-17 | 0 | 0.88 | 4.6594 | 4.82939603436473
901 | 0.073585218651369 | 13.426414781349 | 0.073585218651369 | 33.700423246274 | 3.5010383854774 | 0.21346019891732 | 3.5010383854774 | 0.48396809157566 | 3.5010383854774 | 1.0692457755837 | 2.4314872017097 | 0.52797551917593 | 60 | 6.7689284795129 | 0.077999866710649 | 0.52797551917593 | 3.7426655606328 | 0 | 0 | 0 | 0.88 | 4.909 | 4.61264050360043
902 | 0.0095226947967051 | 13.490477305203 | 0.0095226947967051 | 33.765793168575 | 3.5177431691995 | 0.21346019891732 | 3.5177431691995 | 0.48853023595563 | 3.5177431691995 | 1.0809484107982 | 2.4364874737705 | 0 | 60 | 0 | 0 | 0 | 0 | 0 | 0 | 0 | 0.88 | 4.3977 | 4.62958466677549
903 | 0.024986057448875 | 13.475013942551 | 0.024986057448875 | 33.750014227093 | 3.5137109813746 | 0.21346019891732 | 3.5137109813746 | 0.48797026168383 | 3.5137109813746 | 1.0797090293288 | 2.4336946675153 | 0.07542507416799 | 60 | 6.758550313068 | 0.011159948609416 | 0.07542507416799 | 3.7323835943995 | 0 | 0 | 0 | 0.88 | 4.4691 | 4.43203460254434
904 | -0.072212255576757 | 13.572212255577 | -0.072212255576757 | 33.84919617916 | 3.5390561707232 | 0.21346019891732 | 3.5390561707232 | 0.49315933594581 | 3.5390561707232 | 1.0924135594112 | 2.4463339376129 | 0.15085014833598 | 60 | 6.7267375992804 | 0.022425454554986 | 0.15085014833598 | 3.7008451348894 | 4.4408920985006E-16 | 2.7755575615629E-17 | 0 | 0.88 | 4.5699 | 5.00891070290803
905 | -0.25225006028852 | 13.752250060289 | -0.25225006028852 | 34.032908224784 | 3.5860023790296 | 0.21346019891732 | 3.5860023790296 | 0.50362060164513 | 3.5860023790296 | 1.1185304188029 | 2.4671600445332 | 0.15085014833598 | 60 | 6.7008345863088 | 0.022512143284987 | 0.15085014833598 | 3.6751415495249 | 0 | 0 | 0 | 0.88 | 4.6169 | 5.38360807399667
906 | -0.35386648228869 | 13.853866482289 | -0.35386648228869 | 34.136598451315 | 3.61249962344 | 0.21346019891732 | 3.61249962344 | 0.50954717338817 | 3.61249962344 | 1.1333888250382 | 2.4787970575179 | 0.07542507416799 | 60 | 6.6802999720154 | 0.011290671748867 | 0.07542507416799 | 3.6547491200139 | 0 | 0 | 0 | 0.88 | 4.5679 | 5.42782511021184
907 | -0.5714581757666 | 14.071458175767 | -0.5714581757666 | 34.358630791599 | 3.669238289989 | 0.21346019891732 | 3.669238289989 | 0.52303509683515 | 3.669238289989 | 1.1677546356237 | 2.5011653990372 | 0.22627522250397 | 60 | 6.6307294039774 | 0.034125238524775 | 0.22627522250397 | 3.6054606180523 | 0 | 2.7755575615629E-17 | 0 | 0.88 | 4.7755 | 5.44551621151914
908 | -0.82108113586153 | 14.321081135862 | -0.82108113586153 | 34.613348097818 | 3.7343293496219 | 0.21346019891732 | 3.7343293496219 | 0.53613735302923 | 3.7343293496219 | 1.200164203461 | 2.5338437593492 | 0.07542507416799 | 60 | 6.6019116649444 | 0.011424732410234 | 0.07542507416799 | 3.5767648756759 | 0 | 0 | 0 | 0.88 | 4.6898 | 5.56235640130024
909 | -1.3214315879847 | 14.821431587985 | -1.3214315879847 | 35.123909783658 | 3.864799483876 | 0.21346019891732 | 2.948239238974 | 0.43121302378884 | 2.948239238974 | 0.97134226106608 | 1.9765675126975 | 3.7030119746284 | 60 | 6.5103670257979 | 0.56878697621116 | 3.7030119746284 | 3.485383370258 | 0.91656024490206 | 0 | 0 | 0.88 | 8.4478 | 5.42763545579179
910 | -1.3501492681811 | 14.850149268181 | -1.3501492681811 | 35.15321353896 | 3.8722878344407 | 0.21346019891732 | 3.3884259135261 | 0.49843234033895 | 3.3884259135261 | 1.1227740786804 | 2.2653204791934 | 3.2504615296205 | 60 | 6.4806042953748 | 0.50156765966105 | 3.2504615296205 | 3.4555942116687 | 0.48386192091465 | 0 | 0 | 0.88 | 8.0027 | 5.15803895325531
911 | -1.4064801153994 | 14.906480115399 | -1.4064801153994 | 35.210693995305 | 3.8869765254732 | 0.21346019891732 | 3.8869765254732 | 0.57176838327803 | 3.8869765254732 | 1.2880203828251 | 2.5986247744563 | 0 | 60 | 0 | 0 | 0 | 0 | 0 | 0 | 0 | 0.88 | 4.767 | 5.0857484211037
912 | -1.2651007407664 | 14.765100740766 | -1.2651007407664 | 35.066429327313 | 3.8501107928435 | 0.21346019891732 | 3.8501107928435 | 0.56312184403389 | 3.8501107928435 | 1.2685783200968 | 2.5812029813663 | 0 | 60 | 0 | 0 | 0 | 0 | 0 | 0 | 0 | 0.88 | 4.7301 | 4.80681785787297
913 | -1.2242332655797 | 14.72423326558 | -1.2242332655797 | 35.02472782202 | 3.8394542920817 | 0.21346019891732 | 3.8394542920817 | 0.56104689841083 | 3.8394542920817 | 1.2639108010612 | 2.575214300801 | 0 | 60 | 0 | 0 | 0 | 0 | 4.4408920985006E-16 | 0 | 0 | 0.88 | 4.7195 | 4.76581367482025
914 | -1.1844703129469 | 14.684470312947 | -1.1844703129469 | 34.984153380558 | 3.8290858038624 | 0.21346019891732 | 3.8290858038624 | 0.55953178513846 | 3.8290858038624 | 1.2604967073991 | 2.568259906476 | 0 | 60 | 0 | 0 | 0 | 0 | 0 | 0 | 0 | 0.88 | 4.7091 | 4.86444568394827
915 | -1.1645888413202 | 14.66458884132 | -1.1645888413202 | 34.963866164612 | 3.8239015609757 | 0.21346019891732 | 3.8239015609757 | 0.55877422868096 | 3.8239015609757 | 1.2587896609711 | 2.5647827101337 | 0 | 60 | 0 | 0 | 0 | 0 | 0 | 0 | 0 | 0.88 | 4.7039 | 4.94348756187945
916 | -0.95362430192475 | 14.453624301925 | -0.95362430192475 | 34.748596226454 | 3.7688909745737 | 0.21346019891732 | 3.7688909745737 | 0.54482690338102 | 3.7688909745737 | 1.2227855230683 | 2.5457810097714 | 0 | 60 | 0 | 0 | 0 | 0 | 0 | 0 | 0 | 0.88 | 4.6489 | 5.08922842452324
917 | -0.78904987862387 | 14.289049878624 | -0.78904987862387 | 34.580663141453 | 3.7259769589837 | 0.21346019891732 | 3.7259769589837 | 0.53493820100246 | 3.7259769589837 | 1.1974791366267 | 2.5281764357382 | 0 | 60 | 0 | 0 | 0 | 0 | 0 | 0 | 0 | 0.88 | 4.606 | 5.36984074731155
918 | -0.62116186890241 | 14.121161868902 | -0.62116186890241 | 34.409348845819 | 3.6821989008745 | 0.21346019891732 | 3.6821989008745 | 0.5248825795642 | 3.6821989008745 | 1.1718805429399 | 2.5100001023013 | 0 | 60 | 0 | 0 | 0 | 0 | 0 | 0 | 0 | 0.88 | 4.5622 | 6.53048029090312
919 | -0.38479322635175 | 13.884793226352 | -0.38479322635175 | 34.16815635342 | 3.6205640039814 | 0.21346019891732 | 3.6205640039814 | 0.51135398489819 | 3.6205640039814 | 1.1379276876183 | 2.4823220206659 | 0 | 60 | 0 | 0 | 0 | 0 | 4.4408920985006E-16 | 0 | 0 | 0.88 | 4.5006 | 7.54999985122958
920 | 0.048181115496166 | 13.451818884504 | 0.048181115496166 | 33.726345800514 | 3.5076626959686 | 0.21346019891732 | 2.2674302434859 | 0.31446029970732 | 2.2674302434859 | 0.69537118606311 | 1.5717523793285 | 4.6332545560336 | 60 | 6.758550313068 | 0.68553970029268 | 4.6332545560336 | 3.7323835943995 | 1.2402324524827 | 0 | 0 | 0.88 | 9.0209 | 5.71742337022094
921 | 0.19618765359092 | 13.303812346409 | 0.19618765359092 | 33.575318720826 | 3.4690688807461 | 0.21346019891732 | 3.4690688807461 | 0.47783578947222 | 3.4690688807461 | 1.0544867985195 | 2.4142781139762 | 0.30170029667196 | 60 | 6.7936976039428 | 0.044408849828238 | 0.30170029667196 | 3.7671922014208 | 0 | 0 | 0 | 0.88 | 4.6508 | 5.62669031815933
922 | 0.16305185504059 | 13.336948144959 | 0.16305185504059 | 33.609130760163 | 3.4777092888184 | 0.21346019891732 | 3.4777092888184 | 0.47902593482663 | 3.4777092888184 | 1.0571139651207 | 2.4202913552296 | 0.15085014833598 | 60 | 6.7936976039428 | 0.022204424914119 | 0.15085014833598 | 3.7671922014208 | 0 | 0 | 0 | 0.88 | 4.5086 | 5.59767124509388
923 | -0.19702373562422 | 13.697023735624 | -0.19702373562422 | 33.97655483227 | 3.5716017005397 | 0.21346019891732 | 3.5716017005397 | 0.50105810011639 | 3.5716017005397 | 1.1124290016375 | 2.4588612338803 | 0.15085014833598 | 60 | 6.7211687661628 | 0.022444035194507 | 0.15085014833598 | 3.6953210230225 | 0 | 0 | 0 | 0.88 | 4.6025 | 5.27514448778216
924 | -0.88403914654159 | 14.384039146542 | -0.88403914654159 | 34.677590965859 | 3.7507461232472 | 0.21346019891732 | 3.7507461232472 | 0.54157171981452 | 3.7507461232472 | 1.2149366007969 | 2.5354856038056 | 0.22627522250397 | 60 | 6.5709290684028 | 0.03443580354444 | 0.22627522250397 | 3.5458769146532 | 0 | 0 | 0 | 0.88 | 4.857 | 5.4204107825398
925 | -1.4970512743426 | 14.997051274343 | -1.4970512743426 | 35.303113545248 | 3.9105936346748 | 0.21346019891732 | 3.9105936346748 | 0.57674836557246 | 3.9105936346748 | 1.2992279502422 | 2.6110334515106 | 0.52797551917593 | 60 | 6.4692533260112 | 0.081613053712563 | 0.52797551917593 | 3.4442221997443 | 0 | 0 | 0 | 0.88 | 5.3186 | 5.39197014816975
926 | -1.2076653709942 | 14.707665370994 | -1.2076653709942 | 35.007821807137 | 3.8351340892684 | 0.21346019891732 | 3.8351340892684 | 0.56041560130336 | 3.8351340892684 | 1.2624882622365 | 2.572316636909 | 0 | 60 | 0 | 0 | 0 | 0 | 0 | 0 | 0 | 0.88 | 4.7151 | 5.58373409379531
927 | -0.94920620232957 | 14.44920620233 | -0.94920620232957 | 34.744087961561 | 3.7677389219576 | 0.21346019891732 | 3.7677389219576 | 0.54402531675755 | 3.7677389219576 | 1.2204423522523 | 2.5469726506712 | 0.07542507416799 | 60 | 6.5709290684028 | 0.01147860118148 | 0.07542507416799 | 3.5458769146532 | 0 | 0 | 0 | 0.88 | 4.7232 | 5.43661889464321
928 | -1.1491254692887 | 14.649125469289 | -1.1491254692887 | 34.94808721356 | 3.819869370705 | 0.21346019891732 | 3.819869370705 | 0.55541480759565 | 3.819869370705 | 1.2493628966214 | 2.5701794045492 | 0.15085014833598 | 60 | 6.5387705830403 | 0.02307010873378 | 0.15085014833598 | 3.5137746264338 | 0 | 0 | 0 | 0.88 | 4.8507 | 5.97112417742318
929 | -2.0791366768392 | 15.579136676839 | -2.0791366768392 | 35.897078241673 | 4.0623767704527 | 0.21346019891732 | 4.0623767704527 | 0.60972541837549 | 4.0623767704527 | 1.3735357662499 | 2.6885028928349 | 0.15085014833598 | 60 | 6.3753845795863 | 0.023661340967413 | 0.15085014833598 | 3.3499326533326 | 0 | 0 | 0 | 0.88 | 5.0932 | 6.38024507197644
930 | -3.1052416748613 | 16.605241674861 | -3.1052416748613 | 36.944124158022 | 4.3299413470063 | 0.21346019891732 | 4.3299413470063 | 0.67325643522045 | 4.3299413470063 | 1.560841215766 | 2.768739654945 | 0.07542507416799 | 60 | 6.2339768227946 | 0.012099030251796 | 0.07542507416799 | 3.2069813830286 | 0 | 0 | 0 | 0.88 | 5.2854 | 6.43544074234274
931 | -3.8287064519909 | 17.328706451991 | -3.8287064519909 | 37.68235352244 | 4.5185902154139 | 0.21346019891732 | 4.5185902154139 | 0.71806313310568 | 4.5185902154139 | 1.6852637889655 | 2.8329534641507 | 0.22627522250397 | 60 | 6.1476504202323 | 0.036806780971033 | 0.22627522250397 | 3.1191458478012 | 0 | 0 | 0 | 0.88 | 5.6249 | 6.52189824662038
932 | -4.255053630377 | 17.755053630377 | -4.255053630377 | 38.11740166365 | 4.6297634408339 | 0.21346019891732 | 4.6297634408339 | 0.74426133146409 | 4.6297634408339 | 1.7590774910947 | 2.8703059999829 | 0.07542507416799 | 60 | 6.0811218700334 | 0.012403151224393 | 0.07542507416799 | 3.051183200752 | 0 | 0 | 0 | 0.88 | 5.5852 | 6.52154861253297
933 | -4.2473219443612 | 17.747321944361 | -4.2473219443612 | 38.109512188124 | 4.6277473456986 | 0.21346019891732 | 2.4471916228648 | 0.39290170698356 | 2.4471916228648 | 0.92771863393629 | 1.5190938937137 | 3.7030119746284 | 60 | 6.0995262500733 | 0.60709829301644 | 3.7030119746284 | 3.0700053361428 | 2.1805557228337 | 0 | 1.7763568394003E-15 | 0.88 | 9.2108 | 6.51988413992902
934 | -3.4874078010195 | 16.987407801019 | -3.4874078010195 | 37.334089592877 | 4.429594031591 | 0.21346019891732 | 3.010568262726 | 0.47396499620756 | 3.010568262726 | 1.1062338528265 | 1.9039669597187 | 3.2504615296205 | 60 | 6.17917345079 | 0.52603500379244 | 3.2504615296205 | 3.1512688000568 | 1.419025768865 | 0 | 0 | 0.88 | 8.5601 | 6.222596178986
935 | -3.0798375717061 | 16.579837571706 | -3.0798375717061 | 36.918201603782 | 4.3233170365152 | 0.21346019891732 | 4.3233170365152 | 0.67222643058305 | 4.3233170365152 | 1.5584527575015 | 2.7645038028459 | 0 | 60 | 0 | 0 | 0 | 0 | 0 | 0 | 0 | 0.88 | 5.2033 | 6.19602429974487
936 | -3.7049994944974 | 17.204999494497 | -3.7049994944974 | 37.556121933161 | 4.48633269814 | 0.21346019891732 | 4.48633269814 | 0.71076505666572 | 4.48633269814 | 1.6651373931907 | 2.8208241471451 | 0 | 60 | 0 | 0 | 0 | 0 | 0 | 0 | 0 | 0.88 | 5.3663 | 5.99406559906934
937 | -4.7531950186335 | 18.253195018634 | -4.7531950186335 | 38.625709202687 | 4.7596575451114 | 0.21346019891732 | 4.7596575451114 | 0.77547261068141 | 4.7596575451114 | 1.8487343763957 | 2.9105347511964 | 0 | 60 | 0 | 0 | 0 | 0 | 0 | 0 | 0 | 0.88 | 5.6397 | 6.02963129407044
938 | -5.6589066455828 | 19.158906645583 | -5.6589066455828 | 39.549904740391 | 4.9958286469105 | 0.21346019891732 | 4.9958286469105 | 0.83201010786986 | 4.9958286469105 | 2.0135152585109 | 2.981910349104 | 0 | 60 | 0 | 0 | 0 | 0 | 0 | 0 | 0 | 0.88 | 5.8758 | 6.15193752734841
939 | -6.2906957318359 | 19.790695731836 | -6.2906957318359 | 40.194587481465 | 5.160572391128 | 0.21346019891732 | 5.160572391128 | 0.87157685941703 | 5.160572391128 | 2.1252525908004 | 3.0349079753536 | 0 | 60 | 0 | 0 | 0 | 0 | 0 | 0 | 0 | 0.88 | 6.0406 | 6.31364096311456
940 | -6.479569735738 | 19.979569735738 | -6.479569735738 | 40.387316056875 | 5.2098227046666 | 0.21346019891732 | 5.2098227046666 | 0.88361465971795 | 5.2098227046666 | 2.154767250578 | 3.0546418570484 | 0 | 60 | 0 | 0 | 0 | 0 | 0 | 0 | 0 | 0.88 | 6.0898 | 6.51015133740433
941 | -6.6319943828073 | 20.131994382807 | -6.6319943828073 | 40.542851411028 | 5.2495685749509 | 0.21346019891732 | 5.2495685749509 | 0.89319309635699 | 5.2495685749509 | 2.1782260244226 | 3.0709276162355 | 0 | 60 | 0 | 0 | 0 | 0 | 0 | 0 | 0 | 0.88 | 6.1296 | 6.85189384725825
942 | -6.6529803769879 | 20.152980376988 | -6.6529803769879 | 40.564265690804 | 5.2550408303802 | 0.21346019891732 | 5.2550408303802 | 0.89508156128532 | 5.2550408303802 | 2.1828601966587 | 3.0717652496613 | 0 | 60 | 0 | 0 | 0 | 0 | 0 | 0 | 0 | 0.88 | 6.135 | 8.14370102819499
943 | -6.9589341843011 | 20.458934184301 | -6.9589341843011 | 40.876463453368 | 5.3348205810456 | 0.21346019891732 | 5.3348205810456 | 0.91446480430639 | 5.3348205810456 | 2.2302568269015 | 3.104145697568 | 0 | 60 | 0 | 0 | 0 | 0 | 0 | 0 | 0 | 0.88 | 6.2148 | 9.49260999729464
944 | -7.220706930007 | 20.720706930007 | -7.220706930007 | 41.143578500007 | 5.40307978843 | 0.21346019891732 | 1.1299977095573 | 0.19504303226589 | 1.1299977095573 | 0.48295409492654 | 0.64661622076013 | 4.6332545560336 | 60 | 5.7559034106828 | 0.80495696773411 | 4.6332545560336 | 2.9356082389474 | 4.2730820788726 | 0 | 0 | 0.88 | 10.9163 | 7.29347113879304
945 | -6.9368436581871 | 20.436843658187 | -6.9368436581871 | 40.853922100191 | 5.329060310628 | 0.21346019891732 | 5.329060310628 | 0.91304869791062 | 5.329060310628 | 2.2267970133551 | 3.1018454380475 | 0.30170029667196 | 60 | 5.8145625954664 | 0.051887015010759 | 0.30170029667196 | 2.7781852841809 | 8.8817841970013E-16 | 0 | 0 | 0.88 | 6.5108 | 7.34074425614354
946 | -5.9736966614657 | 19.473696661466 | -5.9736966614657 | 39.871119042312 | 5.0779125052538 | 0.21346019891732 | 5.0779125052538 | 0.85354409283078 | 5.0779125052538 | 2.0792213413748 | 2.9982817000808 | 0.15085014833598 | 60 | 5.9036230576561 | 0.025552130761524 | 0.15085014833598 | 2.8692406274244 | 0 | 0 | 0 | 0.88 | 6.1088 | 7.36314162576556
947 | -4.5698436462599 | 18.06984364626 | -4.5698436462599 | 38.438615965571 | 4.7118472991772 | 0.21346019891732 | 4.7118472991772 | 0.76341919629175 | 4.7118472991772 | 1.8133845476443 | 2.8980778951417 | 0.15085014833598 | 60 | 6.0501150970949 | 0.024933434474397 | 0.15085014833598 | 3.019441503867 | 8.8817841970013E-16 | 0 | 0 | 0.88 | 5.7427 | 6.93656042820678
948 | -3.7701665502854 | 17.270166550285 | -3.7701665502854 | 37.622618928863 | 4.5033254968504 | 0.21346019891732 | 4.5033254968504 | 0.71458251489312 | 4.5033254968504 | 1.6756315058457 | 2.8273219034203 | 0.22627522250397 | 60 | 6.1476504202323 | 0.036806780971033 | 0.22627522250397 | 3.1191458478012 | 0 | 0 | 0 | 0.88 | 5.6096 | 7.12222406749223
949 | -2.7540022927662 | 16.254002292766 | -2.7540022927662 | 36.585716625272 | 4.238353042963 | 0.21346019891732 | 4.238353042963 | 0.65242223446053 | 4.238353042963 | 1.5046694393069 | 2.7333285908896 | 0.52797551917593 | 60 | 6.2653651118007 | 0.084268914860444 | 0.52797551917593 | 3.2388117863793 | 8.8817841970013E-16 | 0 | 8.8817841970013E-16 | 0.88 | 5.6463 | 6.91352773549156
950 | -2.2867876298141 | 15.786787629814 | -2.2867876298141 | 36.108966969198 | 4.1165233143354 | 0.21346019891732 | 4.1165233143354 | 0.62493805037035 | 4.1165233143354 | 1.4315716128403 | 2.6846039391958 | 0 | 60 | 0 | 0 | 0 | 0 | 0 | 0 | 0 | 0.88 | 4.9965 | 7.06738881789803
951 | -1.6892388646653 | 15.189238864665 | -1.6892388646653 | 35.499223331291 | 3.9607079907326 | 0.21346019891732 | 3.9607079907326 | 0.58676786066782 | 3.9607079907326 | 1.3217888950292 | 2.6385853702942 | 0.07542507416799 | 60 | 6.4438220448009 | 0.011705021281406 | 0.07542507416799 | 3.418721101222 | 4.4408920985006E-16 | 0 | 8.8817841970013E-16 | 0.88 | 4.9161 | 6.66438892521084
952 | -2.5087974322665 | 16.008797432267 | -2.5087974322665 | 36.335507583945 | 4.1744140359462 | 0.21346019891732 | 4.1744140359462 | 0.63710801710904 | 4.1744140359462 | 1.4631553140817 | 2.7109082163082 | 0.15085014833598 | 60 | 6.3086662824965 | 0.023911575217493 | 0.15085014833598 | 3.2826286611529 | 0 | 0 | 0 | 0.88 | 5.2053 | 7.35294639618214
953 | -3.3648053754593 | 16.864805375459 | -3.3648053754593 | 37.208985076999 | 4.3976245293055 | 0.21346019891732 | 4.3976245293055 | 0.68992941189702 | 4.3976245293055 | 1.6073169803541 | 2.7899420523134 | 0.15085014833598 | 60 | 6.1870004348971 | 0.024381790485277 | 0.15085014833598 | 3.1592361822311 | 0 | 0 | 0 | 0.88 | 5.4285 | 7.77807557680806
954 | -3.9767129807063 | 17.476712980706 | -3.9767129807063 | 37.833380592557 | 4.5571840281906 | 0.21346019891732 | 4.5571840281906 | 0.72662708710486 | 4.5571840281906 | 1.7087877305857 | 2.848021331898 | 0.07542507416799 | 60 | 6.1147137046757 | 0.012335013184724 | 0.07542507416799 | 3.0855259164215 | 0 | 1.3877787807814E-17 | 0 | 0.88 | 5.5126 | 7.82007853872788
955 | -4.3809696329784 | 17.880969632978 | -4.3809696329784 | 38.24588738059 | 4.6625969831929 | 0.21346019891732 | 4.6625969831929 | 0.75167164242667 | 4.6625969831929 | 1.7797734161185 | 2.8824418541744 | 0.22627522250397 | 60 | 6.0709020766177 | 0.037272092293413 | 0.22627522250397 | 3.0407252374517 | 0 | 0 | 0 | 0.88 | 5.7689 | 7.85616901859516
956 | -4.812839442893 | 18.312839442893 | -4.812839442893 | 38.686570860095 | 4.7752102762174 | 0.21346019891732 | 4.7752102762174 | 0.77912279661052 | 4.7752102762174 | 1.8592012625948 | 2.9156196692471 | 0.07542507416799 | 60 | 6.0239940858348 | 0.012520774936574 | 0.07542507416799 | 2.9926762531804 | 0 | 0 | 0 | 0.88 | 5.7306 | 7.88217112401392
957 | -5.7008786433235 | 19.200878643323 | -5.7008786433235 | 39.592733309514 | 5.0067731602149 | 0.21346019891732 | 2.2515200055595 | 0.37578179325787 | 2.2515200055595 | 0.91057858681136 | 1.3405369903688 | 3.7030119746284 | 60 | 5.932239615302 | 0.62421820674213 | 3.7030119746284 | 2.8985760020189 | 2.7552531546554 | 4.4408920985006E-16 | 0 | 0.88 | 9.5898 | 7.68928645332344
958 | -5.0326401908582 | 18.532640190858 | -5.0326401908582 | 38.91085733761 | 4.8325249702973 | 0.21346019891732 | 2.8020218145656 | 0.45905534404081 | 2.8020218145656 | 1.0982755315711 | 1.703354324757 | 3.2504615296205 | 60 | 6.008861523656 | 0.54094465595919 | 3.2504615296205 | 2.9771624142268 | 2.0305031557317 | 0 | 0 | 0.88 | 8.963 | 7.40979997210599
959 | -6.4972421622568 | 19.997242162257 | -6.4972421622568 | 40.40534914516 | 5.2144309224682 | 0.21346019891732 | 5.2144309224682 | 0.88439623886862 | 5.2144309224682 | 2.156673561588 | 3.0573437637698 | 0 | 60 | 0 | 0 | 0 | 0 | 0 | 0 | 0 | 0.88 | 6.0944 | 7.37641270015988
960 | -5.824585600817 | 19.324585600817 | -5.824585600817 | 39.718964898793 | 5.0390306774887 | 0.21346019891732 | 5.0390306774887 | 0.84278235752891 | 5.0390306774887 | 2.0457194856307 | 2.9929052170552 | 0 | 60 | 0 | 0 | 0 | 0 | 8.8817841970013E-16 | 0 | 0 | 0.88 | 5.919 | 7.09577470188684
961 | -5.6743700176143 | 19.174370017614 | -5.6743700176143 | 39.565683691443 | 4.9998608371811 | 0.21346019891732 | 4.9998608371811 | 0.83448366738754 | 4.9998608371811 | 2.0225791860141 | 2.9768771240708 | 0 | 60 | 0 | 0 | 0 | 0 | 0 | 0 | 0 | 0.88 | 5.8799 | 6.97613190759278
962 | -6.2465146796079 | 19.746514679608 | -6.2465146796079 | 40.14950477511 | 5.1490518502927 | 0.21346019891732 | 5.1490518502927 | 0.86852376107977 | 5.1490518502927 | 2.1177541053051 | 3.030886454877 | 0 | 60 | 0 | 0 | 0 | 0 | 0 | 0 | 0 | 0.88 | 6.0291 | 6.78429605920678
963 | -7.4482393639879 | 20.948239363988 | -7.4482393639879 | 41.375754453049 | 5.4624105776452 | 0.21346019891732 | 5.4624105776452 | 0.94730904717791 | 5.4624105776452 | 2.354408126336 | 3.107571431324 | 0 | 60 | 0 | 0 | 0 | 0 | 0 | 0 | 0 | 0.88 | 6.3424 | 6.90494064107396
964 | -8.4864941570004 | 21.986494157 | -8.4864941570004 | 42.435198119388 | 5.733143304396 | 0.21346019891732 | 5.6340600327564 | 1 | 5.6340600327564 | 2.5228326754659 | 3.1107795749345 | 0 | 60 | 0 | 0 | 0 | 0 | 0.099083271639625 | 0 | 0 | 0.88 | 6.6131 | 6.92067491382733
965 | -9.3303523052029 | 22.830352305203 | -9.3303523052029 | 43.296277862452 | 5.9531856475582 | 0.21346019891732 | 5.5313430841027 | 1 | 5.5313430841027 | 2.5541608164697 | 2.9767205062168 | 0 | 60 | 0 | 0 | 0 | 0 | 0.42184256345545 | 0 | 0 | 0.88 | 6.8332 | 7.00227580875104
966 | -9.6661283246458 | 23.166128324646 | -9.6661283246458 | 43.63890645372 | 6.0407417637766 | 0.21346019891732 | 5.4904618762814 | 1 | 5.4904618762814 | 2.5673558500912 | 2.9226384232984 | 0 | 60 | 0 | 0 | 0 | 0 | 0.55027988749525 | 0 | 0 | 0.88 | 6.9207 | 7.51218005160682
967 | -9.5954386373293 | 23.095438637329 | -9.5954386373293 | 43.566774119724 | 6.0223088974618 | 0.21346019891732 | 5.4944086033566 | 1 | 5.4944086033566 | 2.5660619029438 | 2.9278796689107 | 0 | 60 | 0 | 0 | 0 | 0 | 0.52790029410517 | 0 | 0 | 0.88 | 6.9023 | 7.44628946093823
968 | -7.9684712877378 | 21.468471287738 | -7.9684712877378 | 41.906603354834 | 5.5980649547861 | 0.21346019891732 | 1.0431667752616 | 0.18319426945265 | 1.0431667752616 | 0.45862442686548 | 0.58410270208291 | 4.6332545560336 | 60 | 5.6724070152261 | 0.81680573054735 | 4.6332545560336 | 2.8492998420398 | 4.5548981795244 | 0 | 0 | 0.88 | 11.1113 | 7.85526878807439
969 | -6.6761754350352 | 20.176175435035 | -6.6761754350352 | 40.587934117383 | 5.2610891157862 | 0.21346019891732 | 5.2610891157862 | 0.89611175475461 | 5.2610891157862 | 2.1853730360031 | 3.0753006956321 | 0.30170029667196 | 60 | 5.8333491872797 | 0.051719910292676 | 0.30170029667196 | 2.7973493802819 | 0 | 0 | 0 | 0.88 | 6.4428 | 8.26392461724185
970 | -5.3032491545131 | 18.803249154513 | -5.3032491545131 | 39.186988933177 | 4.9030882878053 | 0.21346019891732 | 4.9030882878053 | 0.80981869302273 | 4.9030882878053 | 1.9485099903322 | 2.9541808928424 | 0.15085014833598 | 60 | 5.9774462550884 | 0.025236554524863 | 0.15085014833598 | 2.9449435833657 | 8.8817841970013E-16 | 0 | 0 | 0.88 | 5.9339 | 8.24246388316154
971 | -3.6309962301397 | 17.13099623014 | -3.6309962301397 | 37.480608398102 | 4.4670357917517 | 0.21346019891732 | 4.4670357917517 | 0.70616811007601 | 4.4670357917517 | 1.6522717714785 | 2.8143941392495 | 0.15085014833598 | 60 | 6.1610987932261 | 0.024484293045558 | 0.15085014833598 | 3.1328568255038 | 0 | 0 | 0 | 0.88 | 5.4979 | 7.81447681400887
972 | -2.1917983618963 | 15.691798361896 | -2.1917983618963 | 36.012039144792 | 4.0917541500719 | 0.21346019891732 | 4.0917541500719 | 0.61854688700736 | 4.0917541500719 | 1.4141414459038 | 2.6772670965402 | 0.22627522250397 | 60 | 6.3600824506789 | 0.035577403950135 | 0.22627522250397 | 3.3345180531011 | 0 | 0 | 0 | 0.88 | 5.198 | 6.98894580970022
973 | -0.96577409691505 | 14.465774096915 | -0.96577409691505 | 34.760993976444 | 3.7720591247709 | 0.21346019891732 | 3.7720591247709 | 0.5462665745825 | 3.7720591247709 | 1.2268646858532 | 2.5448691882666 | 0.52797551917593 | 60 | 6.5610472232191 | 0.080471226804688 | 0.52797551917593 | 3.5360169924921 | 4.4408920985006E-16 | 0 | 0 | 0.88 | 5.18 | 6.64609678618899
974 | -1.3987484293836 | 14.898748429384 | -1.3987484293836 | 35.202804519779 | 3.8849604303379 | 0.21346019891732 | 3.8849604303379 | 0.57147181872496 | 3.8849604303379 | 1.2873521411959 | 2.5972769209944 | 0 | 60 | 0 | 0 | 0 | 0 | 0 | 0 | 0 | 0.88 | 4.765 | 6.30150852572459
975 | -1.9609523508742 | 15.460952350874 | -1.9609523508742 | 35.776481990688 | 4.0315593207832 | 0.21346019891732 | 4.0315593207832 | 0.60343735452134 | 4.0315593207832 | 1.3593551297198 | 2.6718670125621 | 0.07542507416799 | 60 | 6.3910894685934 | 0.011801598857071 | 0.07542507416799 | 3.3657397981479 | 0 | 0 | 0 | 0.88 | 4.987 | 6.38260001092064
976 | -2.1487218416017 | 15.648721841602 | -2.1487218416017 | 35.968083511838 | 4.0805216242249 | 0.21346019891732 | 4.0805216242249 | 0.61350274633518 | 4.0805216242249 | 1.3820570018007 | 2.6981259262649 | 0.15085014833598 | 60 | 6.3753845795863 | 0.023661340967413 | 0.15085014833598 | 3.3499326533326 | 0 | 0 | 0 | 0.88 | 5.1114 | 6.60171215156459
977 | -2.5728599655005 | 16.072859965501 | -2.5728599655005 | 36.400877515817 | 4.191118822114 | 0.21346019891732 | 4.191118822114 | 0.64192446271067 | 4.191118822114 | 1.4767606557675 | 2.7140058115892 | 0.15085014833598 | 60 | 6.3010811859367 | 0.023940359421596 | 0.15085014833598 | 3.274961062136 | 0 | 0 | 0 | 0.88 | 5.222 | 6.86937395638624
978 | -2.7562113378742 | 16.256211337874 | -2.7562113378742 | 36.587970752933 | 4.2389290680482 | 0.21346019891732 | 4.2389290680482 | 0.65251090370761 | 4.2389290680482 | 1.5048739838036 | 2.7337000714667 | 0.07542507416799 | 60 | 6.2653651118007 | 0.012038416408635 | 0.07542507416799 | 3.2388117863793 | 8.8817841970013E-16 | 1.3877787807814E-17 | 0 | 0.88 | 5.1944 | 6.87736024198597
979 | -2.9671758772696 | 16.46717587727 | -2.9671758772696 | 36.803240691091 | 4.2939396544501 | 0.21346019891732 | 4.2939396544501 | 0.66507149933534 | 4.2939396544501 | 1.5387127478773 | 2.7548685613534 | 0.22627522250397 | 60 | 6.2511917892181 | 0.036197133304123 | 0.22627522250397 | 3.224445961081 | 0 | 0 | 0 | 0.88 | 5.4002 | 6.77512160137394
980 | -3.4078819051333 | 16.907881905133 | -3.4078819051333 | 37.252940719524 | 4.4088570575983 | 0.21346019891732 | 4.4088570575983 | 0.69286690244977 | 4.4088570575983 | 1.6156951299075 | 2.7927954619358 | 0.07542507416799 | 60 | 6.1870004348971 | 0.012190895242638 | 0.07542507416799 | 3.1592361822311 | 0 | 0 | 0 | 0.88 | 5.3643 | 6.83731427177064
981 | -3.4918259006147 | 16.991825900615 | -3.4918259006147 | 37.33859785777 | 4.4307460842071 | 0.21346019891732 | 2.5453692115065 | 0.4007269735801 | 2.5453692115065 | 0.9352396204481 | 1.6097621631755 | 3.7030119746284 | 60 | 6.17917345079 | 0.5992730264199 | 3.7030119746284 | 3.1512688000568 | 1.8853768727006 | 0 | 0 | 0.88 | 9.0138 | 6.63404485534021
982 | -3.5282752762062 | 17.028275276206 | -3.5282752762062 | 37.37579109817 | 4.4402505323529 | 0.21346019891732 | 3.0068547973643 | 0.47396499620756 | 3.0068547973643 | 1.1070100577127 | 1.8994765775246 | 3.2504615296205 | 60 | 6.17917345079 | 0.52603500379244 | 3.2504615296205 | 3.1512688000568 | 1.4333957349886 | 0 | 0 | 0.88 | 8.5707 | 6.12502760258542
983 | -3.579083491896 | 17.079083491896 | -3.579083491896 | 37.42763621622 | 4.453499155781 | 0.21346019891732 | 4.453499155781 | 0.70285990909482 | 4.453499155781 | 1.6429571981563 | 2.8101730438468 | 0 | 60 | 0 | 0 | 0 | 0 | 0 | 0 | 0 | 0.88 | 5.3335 | 6.0719514348182
984 | -3.6155328581082 | 17.115532858108 | -3.6155328581082 | 37.464829447049 | 4.463003601481 | 0.21346019891732 | 4.463003601481 | 0.70553068420444 | 4.463003601481 | 1.6507800070135 | 2.8118537135186 | 0 | 60 | 0 | 0 | 0 | 0 | 0 | 0 | 0 | 0.88 | 5.343 | 5.93766615861644
985 | -3.9071278159438 | 17.407127815944 | -3.9071278159438 | 37.762375322392 | 4.5390391744183 | 0.21346019891732 | 4.5390391744183 | 0.722767996654 | 4.5390391744183 | 1.698347257681 | 2.8403177522517 | 0 | 60 | 0 | 0 | 0 | 0 | 8.8817841970013E-16 | 0 | 0 | 0.88 | 5.419 | 5.7729234675038
986 | -4.8393480779815 | 18.339348077982 | -4.8393480779815 | 38.713620487736 | 4.7821226016969 | 0.21346019891732 | 4.7821226016969 | 0.78025061089454 | 4.7821226016969 | 1.8618931011167 | 2.919840156087 | 0 | 60 | 0 | 0 | 0 | 0 | 0 | 0 | 0 | 0.88 | 5.6621 | 5.61273121240157
987 | -4.9718912440448 | 18.471891244045 | -4.9718912440448 | 38.848868616372 | 4.8166842266487 | 0.21346019891732 | 4.8166842266487 | 0.78865796169058 | 4.8166842266487 | 1.8863819740881 | 2.9299106175924 | 0 | 60 | 0 | 0 | 0 | 0 | 0 | 0 | 0 | 0.88 | 5.6967 | 5.71581636533878
988 | -4.5311852161811 | 18.031185216181 | -4.5311852161811 | 38.39916858794 | 4.7017668235006 | 0.21346019891732 | 4.7017668235006 | 0.76040728898479 | 4.7017668235006 | 1.804123746862 | 2.8972593647672 | 0 | 60 | 0 | 0 | 0 | 0 | 0 | 0 | 0 | 0.88 | 5.5818 | 5.73563435787636
989 | -4.9796229300605 | 18.479622930061 | -4.9796229300605 | 38.856758091898 | 4.818700321784 | 0.21346019891732 | 4.818700321784 | 0.78944786316344 | 4.818700321784 | 1.8890113273291 | 2.9292969776866 | 0 | 60 | 0 | 0 | 0 | 0 | 0 | 0 | 0 | 0.88 | 5.6987 | 5.81712204422856
990 | -4.9785183981272 | 18.478518398127 | -4.9785183981272 | 38.855631018497 | 4.8184123067957 | 0.21346019891732 | 4.8184123067957 | 0.78940067765658 | 4.8184123067957 | 1.8888983971981 | 2.9291218928342 | 0 | 60 | 0 | 0 | 0 | 0 | 0 | 0 | 0 | 0.88 | 5.6984 | 6.22877726412744
991 | -4.4041646910257 | 17.904164691026 | -4.4041646910257 | 38.269555807169 | 4.6686452685989 | 0.21346019891732 | 4.6686452685989 | 0.7535010333906 | 4.6686452685989 | 1.7853904967062 | 2.8828723503563 | 0 | 60 | 0 | 0 | 0 | 0 | 0 | 0 | 0 | 0.88 | 5.5486 | 6.20203756284728
992 | -4.2296495178424 | 17.729649517842 | -4.2296495178424 | 38.091479099839 | 4.623139127897 | 0.21346019891732 | 1.497277876983 | 0.24039107857303 | 1.497277876983 | 0.56746382517618 | 0.92943505480577 | 4.6332545560336 | 60 | 6.0995262500733 | 0.75960892142697 | 4.6332545560336 | 3.0700053361428 | 3.1258612509139 | 0 | 0 | 0.88 | 10.1364 | 6.65683572136996
993 | -3.9468907685766 | 17.446890768577 | -3.9468907685766 | 37.802949763854 | 4.5494076626376 | 0.21346019891732 | 4.5494076626376 | 0.72441900938392 | 4.5494076626376 | 1.7022276322546 | 2.8468058657096 | 0.30170029667196 | 60 | 6.1355762801831 | 0.049172283563062 | 0.30170029667196 | 3.1068277184455 | 0 | 0 | 0 | 0.88 | 5.7311 | 6.91328318350755
994 | -2.8412598746682 | 16.341259874668 | -2.8412598746682 | 36.674754974151 | 4.2611061120911 | 0.21346019891732 | 4.2611061120911 | 0.65788538016841 | 4.2611061120911 | 1.5195769704219 | 2.7411725260557 | 0.15085014833598 | 60 | 6.2653651118007 | 0.02407683281727 | 0.15085014833598 | 3.2388117863793 | 0 | 2.7755575615629E-17 | 0 | 0.88 | 5.292 | 6.98358879137544
995 | -2.1321539376368 | 15.632153937637 | -2.1321539376368 | 35.951177487385 | 4.0762014189659 | 0.21346019891732 | 4.0762014189659 | 0.6128532073705 | 4.0762014189659 | 1.3805934063697 | 2.6952693165249 | 0.15085014833598 | 60 | 6.3753845795863 | 0.023661340967413 | 0.15085014833598 | 3.3499326533326 | 0 | 0 | 0 | 0.88 | 5.1071 | 6.84248163854743
996 | -2.1641852042539 | 15.664185204254 | -2.1641852042539 | 35.98386245332 | 4.0845538120498 | 0.21346019891732 | 4.0845538120498 | 0.61745841822219 | 4.0845538120498 | 1.4116523461361 | 2.6725558584347 | 0.22627522250397 | 60 | 6.3600824506789 | 0.035577403950135 | 0.22627522250397 | 3.3345180531011 | 0 | 0 | 0 | 0.88 | 5.1908 | 6.39771428029571
997 | -1.8438725568425 | 15.343872556842 | -1.8438725568425 | 35.657012813105 | 4.0010298861021 | 0.21346019891732 | 4.0010298861021 | 0.59618455961224 | 4.0010298861021 | 1.3430028980783 | 2.6576913237233 | 0.52797551917593 | 60 | 6.4159807743362 | 0.08229069533497 | 0.52797551917593 | 3.3907663877529 | 8.8817841970013E-16 | 0 | 8.8817841970013E-16 | 0.88 | 5.409 | 6.17802924186597
998 | -1.8725902464183 | 15.372590246418 | -1.8725902464183 | 35.686316577978 | 4.0085182391125 | 0.21346019891732 | 4.0085182391125 | 0.5979755906105 | 4.0085182391125 | 1.3470399126737 | 2.6611422820871 | 0 | 60 | 0 | 0 | 0 | 0 | 0 | 0 | 0 | 0.88 | 4.8885 | 6.1192838905625
999 | -2.2613835266588 | 15.761383526659 | -2.2613835266588 | 36.083044414958 | 4.1098990038442 | 0.21346019891732 | 4.1098990038442 | 0.62393239988151 | 4.1098990038442 | 1.4292673679097 | 2.6802838737714 | 0.07542507416799 | 60 | 6.3409030660233 | 0.011895005077769 | 0.07542507416799 | 3.3151795002382 | 0 | 0 | 0 | 0.88 | 5.0653 | 6.17909857617812
1000 | -2.535306067355 | 16.035306067355 | -2.535306067355 | 36.362557211587 | 4.1813263614257 | 0.21346019891732 | 4.1813263614257 | 0.6393417219929 | 4.1813263614257 | 1.4696002796308 | 2.7113746143052 | 0.15085014833598 | 60 | 6.3086662824965 | 0.023911575217493 | 0.15085014833598 | 3.2826286611529 | 0 | 0 | 0 | 0.88 | 5.2122 | 6.31867268043245
1001 | -2.9207857705544 | 16.420785770554 | -2.9207857705544 | 36.755903847504 | 4.2818430860839 | 0.21346019891732 | 4.2818430860839 | 0.66279512068355 | 4.2818430860839 | 1.5329601602712 | 2.7485249117217 | 0.15085014833598 | 60 | 6.2538901546568 | 0.024121010220119 | 0.15085014833598 | 3.2271818808967 | 0 | 0 | 0 | 0.88 | 5.3127 | 6.61632267261955
1002 | -3.136168409545 | 16.636168409545 | -3.136168409545 | 36.975682050556 | 4.3380057251019 | 0.21346019891732 | 4.3380057251019 | 0.67591826013346 | 4.3380057251019 | 1.5687618373643 | 2.7688822557028 | 0.07542507416799 | 60 | 6.2339768227946 | 0.012099030251796 | 0.07542507416799 | 3.2069813830286 | 0 | 0 | 0 | 0.88 | 5.2934 | 6.69308134139271
1003 | -3.2532482129561 | 16.753248212956 | -3.2532482129561 | 37.09515123771 | 4.3685351622288 | 0.21346019891732 | 4.3685351622288 | 0.68368633447134 | 4.3685351622288 | 1.5906084100839 | 2.7775626464777 | 0.22627522250397 | 60 | 6.1991412454971 | 0.036501059347265 | 0.22627522250397 | 3.1715878835276 | 0 | 0 | 0 | 0.88 | 5.4748 | 6.61769205136525
1004 | -3.2786523161113 | 16.778652316111 | -3.2786523161113 | 37.12107379195 | 4.37515947272 | 0.21346019891732 | 4.37515947272 | 0.68472305510879 | 4.37515947272 | 1.5930209110676 | 2.781774455859 | 0.07542507416799 | 60 | 6.1991412454971 | 0.012167019782422 | 0.07542507416799 | 3.1715878835276 | 0 | 0 | 0 | 0.88 | 5.3306 | 6.70531953314477
1005 | -3.1582589450384 | 16.658258945038 | -3.1582589450384 | 36.998223413304 | 4.3437659979654 | 0.21346019891732 | 2.5970318715253 | 0.40487828841698 | 2.5970318715253 | 0.93983410155918 | 1.6568358821849 | 3.7030119746284 | 60 | 6.2222767251735 | 0.59512171158302 | 3.7030119746284 | 3.1951017582909 | 1.7467341264401 | 0 | 0 | 0.88 | 8.9268 | 6.52987669252262
1006 | -3.0643741996746 | 16.564374199675 | -3.0643741996746 | 36.902422652729 | 4.3192848462445 | 0.21346019891732 | 3.0779714365741 | 0.47858941057734 | 3.0779714365741 | 1.1094315454361 | 1.9681794486945 | 3.2504615296205 | 60 | 6.2339768227946 | 0.52141058942266 | 3.2504615296205 | 3.2069813830286 | 1.2413134096704 | 4.4408920985006E-16 | 0 | 0.88 | 8.4497 | 6.14211262785212
1007 | -3.255457258064 | 16.755457258064 | -3.255457258064 | 37.097405365371 | 4.369111187314 | 0.21346019891732 | 4.369111187314 | 0.68377648379243 | 4.369111187314 | 1.590818192081 | 2.7779288895547 | 0 | 60 | 0 | 0 | 0 | 0 | 0 | 0 | 0 | 0.88 | 5.2491 | 6.10755093168587
1008 | -3.125123146488 | 16.625123146488 | -3.125123146488 | 36.964411373967 | 4.3351255898931 | 0.21346019891732 | 4.3351255898931 | 0.67546949724501 | 4.3351255898931 | 1.567720048165 | 2.7670439097487 | 0 | 60 | 0 | 0 | 0 | 0 | 0 | 0 | 0 | 0.88 | 5.2151 | 6.0675457037888
1009 | -3.1284367329086 | 16.628436732909 | -3.1284367329086 | 36.967792584601 | 4.3359896324123 | 0.21346019891732 | 4.3359896324123 | 0.67560412641641 | 4.3359896324123 | 1.5680325856325 | 2.7675954147838 | 0 | 60 | 0 | 0 | 0 | 0 | 0 | 0 | 0 | 0.88 | 5.216 | 6.03590702649043
1010 | -2.8246919800827 | 16.324691980083 | -2.8246919800827 | 36.657848959268 | 4.2567859092779 | 0.21346019891732 | 4.2567859092779 | 0.65721837066537 | 4.2567859092779 | 1.5180359571686 | 2.7383933365807 | 0 | 60 | 0 | 0 | 0 | 0 | 0 | 0 | 0 | 0.88 | 5.1368 | 6.15982922305667
1011 | -2.9285174565702 | 16.42851745657 | -2.9285174565702 | 36.763793323031 | 4.2838591812192 | 0.21346019891732 | 4.2838591812192 | 0.66310719611267 | 4.2838591812192 | 1.5336821192692 | 2.7498190478197 | 0 | 60 | 0 | 0 | 0 | 0 | 0 | 0 | 0 | 0.88 | 5.1639 | 6.29387673602676
1012 | -3.6188464351494 | 17.118846435149 | -3.6188464351494 | 37.468210648112 | 4.4638676415545 | 0.21346019891732 | 4.4638676415545 | 0.70566727535217 | 4.4638676415545 | 1.6510996705689 | 2.8123980900207 | 0 | 60 | 0 | 0 | 0 | 0 | 0 | 0 | 0 | 0.88 | 5.3439 | 6.47150967993133
1013 | -3.8264973975036 | 17.326497397504 | -3.8264973975036 | 37.680099385208 | 4.518014187883 | 0.21346019891732 | 4.518014187883 | 0.71797159479087 | 4.518014187883 | 1.6850489048795 | 2.8325923207163 | 0 | 60 | 0 | 0 | 0 | 0 | 0 | 0 | 0 | 0.88 | 5.398 | 6.80613058931424
1014 | -3.8806191902346 | 17.380619190235 | -3.8806191902346 | 37.735325704321 | 4.5321268513846 | 0.21346019891732 | 4.5321268513846 | 0.72135973838986 | 4.5321268513846 | 1.6946051871854 | 2.8371477547208 | 0 | 60 | 0 | 0 | 0 | 0 | 0 | 0 | 0 | 0.88 | 5.4121 | 8.06653610675356
1015 | -4.1821548885733 | 17.682154888573 | -4.1821548885733 | 38.043015192422 | 4.6107545469881 | 0.21346019891732 | 4.6107545469881 | 0.73925815235457 | 4.6107545469881 | 1.7443945218649 | 2.8659816934415 | 0 | 60 | 0 | 0 | 0 | 0 | 8.8817841970013E-16 | 0 | 0 | 0.88 | 5.4908 | 9.38131004251828
1016 | -4.7057003893644 | 18.205700389364 | -4.7057003893644 | 38.57724529527 | 4.7472729642025 | 0.21346019891732 | 1.426977188634 | 0.23224270615369 | 1.426977188634 | 0.55300656121849 | 0.87358309034369 | 4.6332545560336 | 60 | 6.0347906730029 | 0.76775729384631 | 4.6332545560336 | 3.0037415101438 | 3.3202957755685 | 8.8817841970013E-16 | 0 | 0.88 | 10.2605 | 7.17896025196531
1017 | -4.5510666971872 | 18.051066697187 | -4.5510666971872 | 38.419455813456 | 4.7069510688331 | 0.21346019891732 | 4.7069510688331 | 0.76262590313158 | 4.7069510688331 | 1.8114998022717 | 2.895066410255 | 0.30170029667196 | 60 | 6.0501150970949 | 0.049866868948795 | 0.30170029667196 | 3.019441503867 | 8.8817841970013E-16 | 0 | 0 | 0.88 | 5.8887 | 7.07953841727471
1018 | -4.0982108837125 | 17.598210883713 | -4.0982108837125 | 37.957358044605 | 4.5888655179335 | 0.21346019891732 | 4.5888655179335 | 0.7346980601759 | 4.5888655179335 | 1.7321064583209 | 2.856381601077 | 0.15085014833598 | 60 | 6.1057309256291 | 0.0247063210242 | 0.15085014833598 | 3.0763474206017 | 0 | 0 | 0 | 0.88 | 5.6197 | 6.86625404124719
1019 | -3.7337171840732 | 17.233717184073 | -3.7337171840732 | 37.585425698034 | 4.4938210511504 | 0.21346019891732 | 4.4938210511504 | 0.71195142870049 | 4.4938210511504 | 1.6679173732307 | 2.8255325199777 | 0.15085014833598 | 60 | 6.1552357207548 | 0.024507615171801 | 0.15085014833598 | 3.1268804680688 | 0 | 2.7755575615629E-17 | 0 | 0.88 | 5.5247 | 6.29864855282153
1020 | -3.4553765344025 | 16.955376534402 | -3.4553765344025 | 37.301404626941 | 4.4212416385071 | 0.21346019891732 | 4.4212416385071 | 0.69605256999894 | 4.4212416385071 | 1.6247581785725 | 2.7961159708193 | 0.22627522250397 | 60 | 6.17917345079 | 0.036619011313728 | 0.22627522250397 | 3.1512688000568 | 0 | 0 | 0 | 0.88 | 5.5275 | 6.17314282141574
1021 | -3.340505794858 | 16.840505794858 | -3.340505794858 | 37.18418958659 | 4.3912882313569 | 0.21346019891732 | 4.3912882313569 | 0.68820373505961 | 4.3912882313569 | 1.6023500642494 | 2.7885732741695 | 0.52797551917593 | 60 | 6.1991412454971 | 0.085169138476952 | 0.52797551917593 | 3.1715878835276 | 8.8817841970013E-16 | 0 | 8.8817841970013E-16 | 0.88 | 5.7993 | 6.03514162627565
1022 | -3.5801880144499 | 17.08018801445 | -3.5801880144499 | 37.428763280051 | 4.4537871683236 | 0.21346019891732 | 4.4537871683236 | 0.70290536379514 | 4.4537871683236 | 1.6430634738042 | 2.8103547807362 | 0 | 60 | 0 | 0 | 0 | 0 | 0 | 0 | 0 | 0.88 | 5.3338 | 6.24281780449662
1023 | -3.7458669696841 | 17.245866969684 | -3.7458669696841 | 37.597823438453 | 4.4969891989019 | 0.21346019891732 | 4.4969891989019 | 0.71245335507724 | 4.4969891989019 | 1.6690935180386 | 2.827524522863 | 0.07542507416799 | 60 | 6.1552357207548 | 0.0122538075859 | 0.07542507416799 | 3.1268804680688 | 0 | 1.3877787807814E-17 | 0 | 0.88 | 5.4524 | 5.92047530564509
1024 | -4.158959830526 | 17.658959830526 | -4.158959830526 | 38.019346765843 | 4.6047062615821 | 0.21346019891732 | 4.6047062615821 | 0.73828840992985 | 4.6047062615821 | 1.7421057676963 | 2.8622221623119 | 0.15085014833598 | 60 | 6.0995262500733 | 0.024731453255762 | 0.15085014833598 | 3.0700053361428 | 0 | 0 | 0 | 0.88 | 5.6356 | 6.65782115016433
1025 | -4.7288954380323 | 18.228895438032 | -4.7288954380323 | 38.600913712278 | 4.7533212471628 | 0.21346019891732 | 4.7533212471628 | 0.77361025701868 | 4.7533212471628 | 1.8429913727459 | 2.9099421473358 | 0.15085014833598 | 60 | 6.0347906730029 | 0.024996749101973 | 0.15085014833598 | 3.0037415101438 | 0 | 2.7755575615629E-17 | 0 | 0.88 | 5.7842 | 7.0463156090324
1026 | -5.4623009556649 | 18.962300955665 | -5.4623009556649 | 39.349286689454 | 4.9445622382366 | 0.21346019891732 | 4.9445622382366 | 0.81947625917129 | 4.9445622382366 | 1.9764430424351 | 2.9677194752707 | 0.07542507416799 | 60 | 5.9523962426577 | 0.012671379910406 | 0.07542507416799 | 2.9192486206676 | 0 | 0 | 0 | 0.88 | 5.9 | 7.0842725071115
1027 | -5.4490466381206 | 18.949046638121 | -5.4490466381206 | 39.335761875633 | 4.9411060754968 | 0.21346019891732 | 4.9411060754968 | 0.81824188602881 | 4.9411060754968 | 1.9723575968546 | 2.9683493053465 | 0.22627522250397 | 60 | 5.9602425070058 | 0.037964096634994 | 0.22627522250397 | 2.9272967811293 | 0 | 0 | 0 | 0.88 | 6.0474 | 7.10371128865582
1028 | -5.6224572793706 | 19.122457279371 | -5.6224572793706 | 39.512711509562 | 4.9863242012104 | 0.21346019891732 | 4.9863242012104 | 0.82899510678813 | 4.9863242012104 | 2.0037894614787 | 2.9821328826962 | 0.07542507416799 | 60 | 5.9377165614434 | 0.012702707073922 | 0.07542507416799 | 2.904192613067 | 0 | 0 | 0 | 0.88 | 5.9417 | 7.15353164339396
1029 | -5.2612771473931 | 18.761277147393 | -5.2612771473931 | 39.144160354483 | 4.8921437720551 | 0.21346019891732 | 2.3069683211095 | 0.38050267344919 | 2.3069683211095 | 0.91444703563076 | 1.3921249007399 | 3.7030119746284 | 60 | 5.9774462550884 | 0.61949732655081 | 3.7030119746284 | 2.9449435833657 | 2.5851754509456 | 0 | 0 | 0.88 | 9.4752 | 6.9740059259181
1030 | -5.5208408479911 | 19.020840847991 | -5.5208408479911 | 39.40902127346 | 4.9598269543543 | 0.21346019891732 | 2.7372691120069 | 0.45392386576583 | 2.7372691120069 | 1.0950627968558 | 1.6418062584698 | 3.2504615296205 | 60 | 5.9523962426577 | 0.54607613423417 | 3.2504615296205 | 2.9192486206676 | 2.2225578423474 | 0 | 0 | 0.88 | 9.0903 | 6.6783359469811
1031 | -5.5340951655353 | 19.034095165535 | -5.5340951655353 | 39.422546087281 | 4.963283117094 | 0.21346019891732 | 4.963283117094 | 0.82306582481027 | 4.963283117094 | 1.9859198426399 | 2.9769631522375 | 0 | 60 | 0 | 0 | 0 | 0 | 0 | 0 | 0 | 0.88 | 5.8433 | 6.63453862272931
1032 | -5.4346877886431 | 18.934687788643 | -5.4346877886431 | 39.321109988411 | 4.9373618977687 | 0.21346019891732 | 4.9373618977687 | 0.81762185419808 | 4.9373618977687 | 1.9708627186742 | 2.96610000586 | 0 | 60 | 0 | 0 | 0 | 0 | 0 | 0 | 0 | 0.88 | 5.8174 | 6.33566239540675
1033 | -5.770463808086 | 19.270463808086 | -5.770463808086 | 39.66373857968 | 5.0249180139872 | 0.21346019891732 | 5.0249180139872 | 0.84042200202046 | 5.0249180139872 | 2.0399889630732 | 2.9845230763374 | 0 | 60 | 0 | 0 | 0 | 0 | 8.8817841970013E-16 | 0 | 0 | 0.88 | 5.9049 | 6.25838133191989
1034 | -5.8069131836775 | 19.306913183678 | -5.8069131836775 | 39.700931820079 | 5.0344224621329 | 0.21346019891732 | 5.0344224621329 | 0.84201162941667 | 5.0344224621329 | 2.0438482951183 | 2.9901681922855 | 0 | 60 | 0 | 0 | 0 | 0 | 0 | 0 | 0 | 0.88 | 5.9144 | 6.25953283393683
1035 | -5.9295156092377 | 19.429515609238 | -5.9295156092377 | 39.826036335957 | 5.0663919644184 | 0.21346019891732 | 5.0663919644184 | 0.8494621628401 | 5.0663919644184 | 2.0655657969727 | 3.0004184678814 | 0 | 60 | 0 | 0 | 0 | 0 | 0 | 0 | 0 | 0.88 | 5.9464 | 6.28247902615243
1036 | -6.1382710941459 | 19.638271094146 | -6.1382710941459 | 40.039052136884 | 5.1208265232895 | 0.21346019891732 | 5.1208265232895 | 0.86264284379535 | 5.1208265232895 | 2.1033559929779 | 3.017059784901 | 0 | 60 | 0 | 0 | 0 | 0 | 0 | 0 | 0 | 0.88 | 6.0008 | 6.31405544960885
1037 | -6.2962183633643 | 19.796218363364 | -6.2962183633643 | 40.20022281976 | 5.1620124587325 | 0.21346019891732 | 5.1620124587325 | 0.87182007460808 | 5.1620124587325 | 2.1258457615024 | 3.0357548722338 | 0 | 60 | 0 | 0 | 0 | 0 | 0 | 0 | 0 | 0.88 | 6.042 | 6.51665218701293
1038 | -6.3591763646651 | 19.859176364665 | -6.3591763646651 | 40.26446567823 | 5.178429229912 | 0.21346019891732 | 5.178429229912 | 0.87721125403165 | 5.178429229912 | 2.1391072291413 | 3.0389089204457 | 0 | 60 | 0 | 0 | 0 | 0 | 0 | 0 | 0 | 0.88 | 6.0584 | 7.80846645813976
1039 | -6.0565361437725 | 19.556536143772 | -6.0565361437725 | 39.955649126298 | 5.0995135217658 | 0.21346019891732 | 5.0995135217658 | 0.85905250380617 | 5.0995135217658 | 2.0946000662187 | 3.0045027104717 | 0 | 60 | 0 | 0 | 0 | 0 | 0 | 0 | 0 | 0.88 | 5.9795 | 8.54494477330588
1040 | -6.1658842517884 | 19.665884251788 | -6.1658842517884 | 40.067228828355 | 5.1280268613116 | 0.21346019891732 | 1.257139284899 | 0.2120497854104 | 1.257139284899 | 0.51673832892437 | 0.73998991295407 | 4.6332545560336 | 60 | 5.8801361688148 | 0.7879502145896 | 4.6332545560336 | 2.8451841903984 | 3.8708875764126 | 0 | 0 | 0.88 | 10.6413 | 6.60080303459942
1041 | -6.0896719329434 | 19.589671932943 | -6.0896719329434 | 39.989461156065 | 5.1081539273923 | 0.21346019891732 | 5.1081539273923 | 0.86050804697821 | 5.1081539273923 | 2.0981497660929 | 3.0095934160877 | 0.30170029667196 | 60 | 5.8920095312235 | 0.051204991280676 | 0.30170029667196 | 2.8573426380204 | 0 | 0 | 0 | 0.88 | 6.2899 | 6.44221126859931
1042 | -5.9306201317917 | 19.430620131792 | -5.9306201317917 | 39.827163399787 | 5.066679976961 | 0.21346019891732 | 5.066679976961 | 0.8495104527788 | 5.066679976961 | 2.065683242733 | 3.000589034659 | 0.15085014833598 | 60 | 5.9080187171752 | 0.025533119571447 | 0.15085014833598 | 2.8737452116247 | 0 | 0 | 0 | 0.88 | 6.0975 | 5.92435809842098
1043 | -5.3905067364151 | 18.890506736415 | -5.3905067364151 | 39.276027282056 | 4.9258413569334 | 0.21346019891732 | 4.9258413569334 | 0.81571406494661 | 4.9258413569334 | 1.9662630959081 | 2.9591790879798 | 0.15085014833598 | 60 | 5.9602425070058 | 0.025309397756663 | 0.15085014833598 | 2.9272967811293 | 0 | 0 | 0 | 0.88 | 5.9567 | 5.21670952906382
1044 | -5.2977265229847 | 18.797726522985 | -5.2977265229847 | 39.181353594882 | 4.9016482202009 | 0.21346019891732 | 4.9016482202009 | 0.80958084422278 | 4.9016482202009 | 1.9479375841012 | 2.9533132314927 | 0.22627522250397 | 60 | 5.9774462550884 | 0.037854831787295 | 0.22627522250397 | 2.9449435833657 | 0 | 0 | 0 | 0.88 | 6.0079 | 4.69761262075155
1045 | -4.9453826089562 | 18.445382608956 | -4.9453826089562 | 38.821818988731 | 4.8097719011692 | 0.21346019891732 | 4.8097719011692 | 0.78671635171669 | 4.8097719011692 | 1.8804395144564 | 2.9289414244066 | 0.52797551917593 | 60 | 6.0132873269681 | 0.087801478703353 | 0.52797551917593 | 2.9817002341051 | 0 | 0 | 0 | 0.88 | 6.2177 | 4.42374460042767
1046 | -4.5146173215956 | 18.014617321596 | -4.5146173215956 | 38.382262573057 | 4.6974466206873 | 0.21346019891732 | 4.6974466206873 | 0.75970859127552 | 4.6974466206873 | 1.8024656812582 | 2.8945972276327 | 0 | 60 | 0 | 0 | 0 | 0 | 8.8817841970013E-16 | 0 | 0 | 0.88 | 5.5774 | 4.35312916685708
1047 | -4.4317778486682 | 17.931777848668 | -4.4317778486682 | 38.297732498641 | 4.675845606621 | 0.21346019891732 | 4.675845606621 | 0.75466313970373 | 4.675845606621 | 1.7881446507088 | 2.8873185342497 | 0.07542507416799 | 60 | 6.0709020766177 | 0.012424030764471 | 0.07542507416799 | 3.0407252374517 | 0 | 0 | 0 | 0.88 | 5.6313 | 4.07909596300772
1048 | -4.9288147143708 | 18.428814714371 | -4.9288147143708 | 38.804912973848 | 4.8054516983559 | 0.21346019891732 | 4.8054516983559 | 0.78600971234465 | 4.8054516983559 | 1.878750126907 | 2.9263106092159 | 0.15085014833598 | 60 | 6.0132873269681 | 0.025086136772387 | 0.15085014833598 | 2.9817002341051 | 8.8817841970013E-16 | 0 | 0 | 0.88 | 5.8363 | 4.67981472357899
1049 | -5.2844722054404 | 18.78447220544 | -5.2844722054404 | 39.167828781062 | 4.8981920574611 | 0.21346019891732 | 4.8981920574611 | 0.80901000702213 | 4.8981920574611 | 1.9465638089526 | 2.9512308439588 | 0.15085014833598 | 60 | 5.9774462550884 | 0.025236554524863 | 0.15085014833598 | 2.9449435833657 | 0 | 0 | 0 | 0.88 | 5.929 | 5.11519446933128
1050 | -5.9184703461807 | 19.418470346181 | -5.9184703461807 | 39.814765659368 | 5.0635118292096 | 0.21346019891732 | 5.0635118292096 | 0.84897926181291 | 5.0635118292096 | 2.0643913353799 | 2.998712794311 | 0.07542507416799 | 60 | 5.9080187171752 | 0.012766559785723 | 0.07542507416799 | 2.8737452116247 | 0 | 0 | 0 | 0.88 | 6.0189 | 5.23977266489233
1051 | -6.607694802206 | 20.107694802206 | -6.607694802206 | 40.518055920618 | 5.2432322770023 | 0.21346019891732 | 5.2432322770023 | 0.89211500060429 | 5.2432322770023 | 2.1755963763783 | 3.0672209664266 | 0.22627522250397 | 60 | 5.8384625237995 | 0.038755960423073 | 0.22627522250397 | 2.8025702455985 | 0 | 0 | 0 | 0.88 | 6.3495 | 5.30084864320246
1052 | -7.8679593882916 | 21.367959388292 | -7.8679593882916 | 41.804040192134 | 5.5718557229182 | 0.21346019891732 | 5.5718557229182 | 0.97589254336014 | 5.5718557229182 | 2.4408520437966 | 3.1305656110586 | 0.07542507416799 | 60 | 5.6861762637322 | 0.013264638778272 | 0.07542507416799 | 2.8635354431071 | 0 | 0 | 0 | 0.88 | 6.5273 | 5.50155871840351
1053 | -8.5262571096332 | 22.026257109633 | -8.5262571096332 | 42.47577256085 | 5.7435117926153 | 0.21346019891732 | 1.9210014652953 | 0.34118667375351 | 1.9210014652953 | 0.86083385739552 | 1.0597194906688 | 3.7030119746284 | 60 | 5.620730223728 | 0.65881332624649 | 3.7030119746284 | 2.795905459566 | 3.82251032732 | 8.8817841970013E-16 | 0 | 0.88 | 10.3265 | 5.40464161570364
1054 | -8.210362561817 | 21.710362561817 | -8.210362561817 | 42.153431185528 | 5.6611399192836 | 0.21346019891732 | 2.4073743888933 | 0.4251322733282 | 2.4073743888933 | 1.0687429303372 | 1.3381875130962 | 3.2504615296205 | 60 | 5.6542772864274 | 0.5748677266718 | 3.2504615296205 | 2.8305598173089 | 3.2537655303903 | 4.4408920985006E-16 | 0 | 0.88 | 9.7916 | 5.17592632771951
1055 | -7.3212188388326 | 20.821218838833 | -7.3212188388326 | 41.246141672278 | 5.4292890227436 | 0.21346019891732 | 5.4292890227436 | 0.93770184301597 | 5.4292890227436 | 2.3244265202686 | 3.1044343752357 | 0 | 60 | 0 | 0 | 0 | 0 | 8.8817841970013E-16 | 0 | 0 | 0.88 | 6.3093 | 5.11963814382556
1056 | -6.9026033370829 | 20.402603337083 | -6.9026033370829 | 40.818982997023 | 5.3201318900131 | 0.21346019891732 | 5.3201318900131 | 0.90974836960463 | 5.3201318900131 | 2.2187184183001 | 3.1009964297178 | 0 | 60 | 0 | 0 | 0 | 0 | 0 | 0 | 0 | 0.88 | 6.2001 | 4.98765179428248
1057 | -6.9534115527726 | 20.453411552773 | -6.9534115527726 | 40.870828115074 | 5.3333805134412 | 0.21346019891732 | 5.3333805134412 | 0.91421795605348 | 5.3333805134412 | 2.2296546843413 | 3.1033077725449 | 0 | 60 | 0 | 0 | 0 | 0 | 0 | 0 | 0 | 0.88 | 6.2134 | 5.02886739888019
1058 | -8.8808100687695 | 22.380810068769 | -8.8808100687695 | 42.837561294663 | 5.8359641367322 | 0.21346019891732 | 5.5838685439721 | 1 | 5.5838685439721 | 2.5378407059689 | 3.0455733429365 | 0 | 60 | 0 | 0 | 0 | 0 | 0.2520955927601 | 0 | 0 | 0.88 | 6.716 | 5.28651141207712
1059 | -10.219496037567 | 23.719496037567 | -10.219496037567 | 44.203567385272 | 6.185036546544 | 0.21346019891732 | 5.432664436774 | 1 | 5.432664436774 | 2.5868248929911 | 2.8453633824217 | 0 | 60 | 0 | 0 | 0 | 0 | 0.75237210977004 | 0 | 0 | 0.88 | 7.065 | 5.4900067332256
1060 | -10.992664489073 | 24.492664489073 | -10.992664489073 | 44.992514784769 | 6.3866460209456 | 0.21346019891732 | 5.3368094015798 | 1 | 5.3368094015798 | 2.6193655639094 | 2.7169530265196 | 0 | 60 | 0 | 0 | 0 | 0 | 1.0498366193658 | 0 | 0 | 0.88 | 7.2666 | 5.8048032320376
1061 | -11.666425582446 | 25.166425582446 | -11.666425582446 | 45.680026104537 | 6.5623342809133 | 0.21346019891732 | 5.271906097865 | 1 | 5.271906097865 | 2.6191204591877 | 2.6522888315623 | 0 | 60 | 0 | 0 | 0 | 0 | 1.2904281830483 | 0 | 0 | 0.88 | 7.4423 | 6.26574095436835
1062 | -11.997783492915 | 25.497783492915 | -11.997783492915 | 46.018146421342 | 6.6487383420699 | 0.21346019891732 | 5.2423436306721 | 1 | 5.2423436306721 | 2.6190056299055 | 2.622838413976 | 0 | 60 | 0 | 0 | 0 | 0 | 1.4063947113978 | 0 | 0 | 0.88 | 7.5287 | 7.36302520013679
1063 | -12.218688763434 | 25.718688763434 | -12.218688763434 | 46.243559962688 | 6.7063410486924 | 0.21346019891732 | 5.2244517361656 | 1 | 5.2244517361656 | 2.6674431610073 | 2.5564980061464 | 0 | 60 | 0 | 0 | 0 | 0 | 1.4818893125268 | 0 | 0 | 0.88 | 7.5863 | 9.31249458829525
1064 | -12.008828755972 | 25.508828755972 | -12.008828755972 | 46.02941709793 | 6.6516184772787 | 0.21346019891732 | 0.63103796745482 | 0.12037325515304 | 0.63103796745482 | 0.31481947832379 | 0.31571959763074 | 4.6332545560336 | 60 | 5.2672961380225 | 0.87962674484696 | 4.6332545560336 | 2.4379523435213 | 6.0205805098239 | 8.8817841970013E-16 | 0 | 0.88 | 12.1649 | 6.94988647998242
1065 | -10.826985533839 | 24.326985533839 | -10.826985533839 | 44.823454626366 | 6.3434439903673 | 0.21346019891732 | 5.0662949150647 | 0.94395227261776 | 5.0662949150647 | 2.4637881813883 | 2.6020204240118 | 0.30170029667196 | 60 | 5.3829175733463 | 0.056047727382235 | 0.30170029667196 | 2.5531234608125 | 1.2771490753026 | 0 | 0 | 0.88 | 7.5251 | 6.90562740109393
1066 | -9.8351208569212 | 23.335120856921 | -9.8351208569212 | 43.811347813185 | 6.0848078344284 | 0.21346019891732 | 5.3225943501563 | 0.97246805550006 | 5.3225943501563 | 2.5021856078262 | 2.8199386359415 | 0.15085014833598 | 60 | 5.4790953227555 | 0.027531944499939 | 0.15085014833598 | 2.6504222451364 | 0.76221348427216 | 0 | 0 | 0.88 | 7.1157 | 7.2952431945455
1067 | -8.2887839351492 | 21.788783935149 | -8.2887839351492 | 42.23345299505 | 5.6815888807338 | 0.21346019891732 | 5.5058656167522 | 0.97323481852097 | 5.5058656167522 | 2.4487033435922 | 3.0567175286795 | 0.15085014833598 | 60 | 5.6360592381631 | 0.026765181479026 | 0.15085014833598 | 2.8117359147274 | 0.17572326398168 | 0 | 0 | 0.88 | 6.7124 | 7.04223363574257
1068 | -8.4025501521397 | 21.90255015214 | -8.4025501521397 | 42.349540971571 | 5.7112542753414 | 0.21346019891732 | 5.4203979367721 | 0.95982425354695 | 5.4203979367721 | 2.4177444256858 | 3.0022074655277 | 0.22627522250397 | 60 | 5.6321348694395 | 0.040175746453048 | 0.22627522250397 | 2.8076823489908 | 0.29085633856931 | 0 | 0 | 0.88 | 6.8175 | 7.64778293977861
1069 | -7.8447643302443 | 21.344764330244 | -7.8447643302443 | 41.780371765555 | 5.5658074375122 | 0.21346019891732 | 5.1837184719747 | 0.90727742101323 | 5.1837184719747 | 2.2681867619061 | 2.9150941502794 | 0.52797551917593 | 60 | 5.69414186863 | 0.092722578986771 | 0.52797551917593 | 2.8717713198767 | 0.38208896553749 | 0 | 8.8817841970013E-16 | 0.88 | 6.9738 | 7.71409310710253
1070 | -7.2759332546713 | 20.775933254671 | -7.2759332546713 | 41.199931892522 | 5.4174804669199 | 0.21346019891732 | 5.4174804669199 | 0.93566236703434 | 5.4174804669199 | 2.3193700248713 | 3.0976823149812 | 0 | 60 | 0 | 0 | 0 | 0 | 8.8817841970013E-16 | 0 | 0 | 0.88 | 6.2975 | 7.9714202975046
1071 | -6.5568865865163 | 20.056886586516 | -6.5568865865163 | 40.466210802568 | 5.2299836535742 | 0.21346019891732 | 5.2299836535742 | 0.88986080031845 | 5.2299836535742 | 2.170098021193 | 3.0594706983843 | 0.07542507416799 | 60 | 5.8384625237995 | 0.012918653474358 | 0.07542507416799 | 2.8025702455985 | 0 | 0 | 0 | 0.88 | 6.1854 | 7.74721304759309
1072 | -5.6522794915003 | 19.1522794915 | -5.6522794915003 | 39.543142338266 | 4.9941005667634 | 0.21346019891732 | 4.9941005667634 | 0.8317223117401 | 4.9941005667634 | 2.0128186349206 | 2.9808788925752 | 0.15085014833598 | 60 | 5.932239615302 | 0.025428869721794 | 0.15085014833598 | 2.8985760020189 | 0 | 0 | 0 | 0.88 | 6.025 | 8.50278469590206
1073 | -6.2432010931873 | 19.743201093187 | -6.2432010931873 | 40.146123564477 | 5.1481878077734 | 0.21346019891732 | 5.1481878077734 | 0.86837801745932 | 5.1481878077734 | 2.1173986641581 | 3.0303778535181 | 0.15085014833598 | 60 | 5.8801361688148 | 0.02565419303315 | 0.15085014833598 | 2.8451841903984 | 8.8817841970013E-16 | 0 | 0 | 0.88 | 6.179 | 9.06805323321284
1074 | -6.9666658703169 | 20.466665870317 | -6.9666658703169 | 40.884352928895 | 5.336836676181 | 0.21346019891732 | 5.336836676181 | 0.91481039194433 | 5.336836676181 | 2.2310998266903 | 3.1053187928849 | 0.07542507416799 | 60 | 5.776767886532 | 0.013056621912027 | 0.07542507416799 | 2.9571520261203 | 0 | 0 | 0 | 0.88 | 6.2923 | 9.24920917703988
1075 | -7.3874904171745 | 20.887490417174 | -7.3874904171745 | 41.313765731811 | 5.4465698339966 | 0.21346019891732 | 5.4465698339966 | 0.94294924287352 | 5.4465698339966 | 2.3410186455743 | 3.105121373196 | 0.22627522250397 | 60 | 5.73285822374 | 0.039469879364355 | 0.22627522250397 | 2.9117965259908 | 0 | 0 | 0 | 0.88 | 6.5528 | 9.19122374659288
1076 | -7.9209766584686 | 21.420976658469 | -7.9209766584686 | 41.858139447417 | 5.5856803738772 | 0.21346019891732 | 5.5856803738772 | 0.97937592001821 | 5.5856803738772 | 2.4512750916551 | 3.1339664323547 | 0.07542507416799 | 60 | 5.6861762637322 | 0.013264638778272 | 0.07542507416799 | 2.8635354431071 | 0 | 0 | 0 | 0.88 | 6.5411 | 9.07802506784841
1077 | -8.070087709738 | 21.570087709738 | -8.070087709738 | 42.010293581365 | 5.6245621991965 | 0.21346019891732 | 1.9662283656032 | 0.34601936387211 | 1.9662283656032 | 0.86781560802862 | 1.0979713970373 | 3.7030119746284 | 60 | 5.6622654709677 | 0.65398063612789 | 3.7030119746284 | 2.8388162008716 | 3.6583338335933 | 0 | 0 | 0.88 | 10.2076 | 8.95144666442828
1078 | -8.4920167885289 | 21.992016788529 | -8.4920167885289 | 42.440833457683 | 5.7345833720005 | 0.21346019891732 | 2.3758898906035 | 0.42170120247034 | 2.3758898906035 | 1.0636227298231 | 1.31181948737 | 3.2504615296205 | 60 | 5.620730223728 | 0.57829879752966 | 3.2504615296205 | 2.795905459566 | 3.358693481397 | 4.4408920985006E-16 | 0 | 0.88 | 9.865 | 8.69919827916422
1079 | -8.9769038686205 | 22.476903868621 | -8.9769038686205 | 42.93561619247 | 5.8610213159839 | 0.21346019891732 | 5.5708501318084 | 1 | 5.5708501318084 | 2.5418234935188 | 3.0285703661887 | 0 | 60 | 0 | 0 | 0 | 0 | 0.29017118417553 | 0 | 0 | 0.88 | 6.741 | 8.71127547333566
1080 | -8.8090158588991 | 22.309015858899 | -8.8090158588991 | 42.764301896836 | 5.8172432578747 | 0.21346019891732 | 5.5897986292896 | 1 | 5.5897986292896 | 2.5360393493005 | 3.0533055893434 | 0 | 60 | 0 | 0 | 0 | 0 | 0.22744462858514 | 0 | 0 | 0.88 | 6.6972 | 8.60763591002873
1081 | -8.187167513149 | 21.687167513149 | -8.187167513149 | 42.129762768519 | 5.6550916363234 | 0.21346019891732 | 5.6550916363234 | 0.99682978459383 | 5.6550916363234 | 2.503542411265 | 3.1511065191621 | 0 | 60 | 0 | 0 | 0 | 0 | 0 | 0 | 0 | 0.88 | 6.5351 | 8.61815938065323
1082 | -8.1098506623707 | 21.609850662371 | -8.1098506623707 | 42.050868022827 | 5.6349306874158 | 0.21346019891732 | 5.6349306874158 | 0.99249563965888 | 5.6349306874158 | 2.4913867019481 | 3.1431018528417 | 0 | 60 | 0 | 0 | 0 | 0 | 0 | 0 | 0 | 0.88 | 6.5149 | 8.72262939026511
1083 | -8.0601469786143 | 21.560146978614 | -8.0601469786143 | 42.000149978178 | 5.621970078976 | 0.21346019891732 | 5.621970078976 | 0.98936143149298 | 5.621970078976 | 2.4821361958569 | 3.1393923766435 | 0 | 60 | 0 | 0 | 0 | 0 | 0 | 0 | 0 | 0.88 | 6.502 | 8.85418781740634
1084 | -8.3307559422692 | 21.830755942269 | -8.3307559422692 | 42.276281573744 | 5.692533396484 | 0.21346019891732 | 5.6518413682214 | 1 | 5.6518413682214 | 2.5176367856977 | 3.1337591282688 | 0 | 60 | 0 | 0 | 0 | 0 | 0.040692028262561 | 0 | 0 | 0.88 | 6.5725 | 8.97343011787746
1085 | -8.9260956529308 | 22.426095652931 | -8.9260956529308 | 42.883771074419 | 5.8477726925558 | 0.21346019891732 | 5.5825229422334 | 1 | 5.5825229422334 | 2.5382505617474 | 3.043817702451 | 0 | 60 | 0 | 0 | 0 | 0 | 0.2652497503224 | 0 | 0 | 0.88 | 6.7278 | 9.31904666634744
1086 | -9.5269579951208 | 23.026957995121 | -9.5269579951208 | 43.496895913389 | 6.0044520562321 | 0.21346019891732 | 5.507202026406 | 1 | 5.507202026406 | 2.5618975091316 | 2.9448393268752 | 0 | 60 | 0 | 0 | 0 | 0 | 0.49725002982606 | 0 | 0 | 0.88 | 6.8845 | 10.817384941052
1087 | -8.8786010142822 | 22.378601014282 | -8.8786010142822 | 42.835307157431 | 5.8353881092012 | 0.21346019891732 | 5.5838685439721 | 1 | 5.5838685439721 | 2.5378407059689 | 3.0455733429365 | 0 | 60 | 0 | 0 | 0 | 0 | 0.25151956522919 | 0 | 0 | 0.88 | 6.7154 | 12.2230806400083
1088 | -8.6499640577473 | 22.149964057747 | -8.6499640577473 | 42.602004140558 | 5.7757693074434 | 0.21346019891732 | 0.97055403525476 | 0.17292897361684 | 0.97055403525476 | 0.43700512001615 | 0.53309865167353 | 4.6332545560336 | 60 | 5.6020032237077 | 0.82707102638316 | 4.6332545560336 | 2.7765795536792 | 4.8052152721887 | 0 | 0 | 0.88 | 11.289 | 9.5624981398259
1089 | -8.5041665741398 | 22.00416657414 | -8.5041665741398 | 42.453231198102 | 5.7377515197519 | 0.21346019891732 | 5.328136335263 | 0.94632364752211 | 5.328136335263 | 2.3884243434725 | 2.9392637254188 | 0.30170029667196 | 60 | 5.620730223728 | 0.053676352477891 | 0.30170029667196 | 2.795905459566 | 0.40961518448886 | 5.5511151231258E-17 | 0 | 0.88 | 6.9195 | 9.69569532116099
1090 | -7.7530886487472 | 21.253088648747 | -7.7530886487472 | 41.686825151783 | 5.541902315768 | 0.21346019891732 | 5.541902315768 | 0.96887521984813 | 5.541902315768 | 2.4204589326689 | 3.1210066271271 | 0.15085014833598 | 60 | 5.69414186863 | 0.026492165424792 | 0.15085014833598 | 2.8717713198767 | 0 | 0 | 0 | 0.88 | 6.5728 | 9.3281192238823
1091 | -6.5624092180448 | 20.062409218045 | -6.5624092180448 | 40.471846140862 | 5.2314237211786 | 0.21346019891732 | 5.2314237211786 | 0.89010582206151 | 5.2314237211786 | 2.1706956684295 | 3.0603131187303 | 0.15085014833598 | 60 | 5.8384625237995 | 0.025837306948715 | 0.15085014833598 | 2.8025702455985 | 0 | 0 | 0 | 0.88 | 6.2623 | 8.46057412505789
1092 | -5.5583947461366 | 19.058394746137 | -5.5583947461366 | 39.44734157769 | 4.9696194150426 | 0.21346019891732 | 4.9696194150426 | 0.82553285989434 | 4.9696194150426 | 1.9942613776773 | 2.9749567468014 | 0.22627522250397 | 60 | 5.9377165614434 | 0.038108121221765 | 0.22627522250397 | 2.904192613067 | 0 | 0 | 0 | 0.88 | 6.0759 | 8.16687414189443
1093 | -4.4881086958864 | 17.988108695886 | -4.4881086958864 | 38.355212954986 | 4.6905342976536 | 0.21346019891732 | 4.6905342976536 | 0.75859067517802 | 4.6905342976536 | 1.7998127768557 | 2.8903378091218 | 0.52797551917593 | 60 | 6.0620189991432 | 0.087095655630666 | 0.52797551917593 | 3.0316318077362 | 0 | 0 | 0 | 0.88 | 6.0985 | 7.81575415522189
1094 | -4.8062122888106 | 18.306212288811 | -4.8062122888106 | 38.67980845797 | 4.7734821960704 | 0.21346019891732 | 4.7734821960704 | 0.77884084323905 | 4.7734821960704 | 1.8585283034407 | 2.9145645482838 | 0 | 60 | 0 | 0 | 0 | 0 | 0 | 0 | 0 | 0.88 | 5.6535 | 7.86928495987946
1095 | -4.8470797639973 | 18.347079763997 | -4.8470797639973 | 38.721509963263 | 4.7841386968322 | 0.21346019891732 | 4.7841386968322 | 0.78057955676063 | 4.7841386968322 | 1.862678220765 | 2.9210711315397 | 0.07542507416799 | 60 | 6.0239940858348 | 0.012520774936574 | 0.07542507416799 | 2.9926762531804 | 8.8817841970013E-16 | 0 | 0 | 0.88 | 5.7396 | 7.1657205856696
1096 | -5.093389147051 | 18.593389147051 | -5.093389147051 | 38.972846068419 | 4.8483657163916 | 0.21346019891732 | 4.8483657163916 | 0.79667961196706 | 4.8483657163916 | 1.9101655120393 | 2.9378062230349 | 0.15085014833598 | 60 | 5.9987480305215 | 0.025146938589262 | 0.15085014833598 | 2.9667916270164 | 0 | 0 | 0 | 0.88 | 5.8792 | 8.05416376873984
1097 | -5.1939010464972 | 18.693901046497 | -5.1939010464972 | 39.07540923112 | 4.8745749482595 | 0.21346019891732 | 4.8745749482595 | 0.80364369307455 | 4.8745749482595 | 1.9312280129306 | 2.9429507514496 | 0.15085014833598 | 60 | 5.9867062228247 | 0.025197519758169 | 0.15085014833598 | 2.9544415592555 | 0 | 0 | 0 | 0.88 | 5.9054 | 8.45717056439892
1098 | -5.4026565314054 | 18.902656531405 | -5.4026565314054 | 39.288425032046 | 4.9290095071305 | 0.21346019891732 | 4.9290095071305 | 0.81623870723377 | 4.9290095071305 | 1.9675279927546 | 2.9610823412784 | 0.07542507416799 | 60 | 5.9602425070058 | 0.012654698878331 | 0.07542507416799 | 2.9272967811293 | 0 | 0 | 0 | 0.88 | 5.8844 | 8.40169751861514
1099 | -5.5263634795196 | 19.02636347952 | -5.5263634795196 | 39.414656611755 | 4.9612670219587 | 0.21346019891732 | 4.9612670219587 | 0.82273149389134 | 4.9612670219587 | 1.9851129956877 | 2.9757539040871 | 0.22627522250397 | 60 | 5.9523962426577 | 0.038014139731218 | 0.22627522250397 | 2.9192486206676 | 0 | 0 | 0 | 0.88 | 6.0675 | 8.33640371606626
1100 | -5.8510942359055 | 19.351094235905 | -5.8510942359055 | 39.746014526434 | 5.0459430029683 | 0.21346019891732 | 5.0459430029683 | 0.84424357628874 | 5.0459430029683 | 2.049791696437 | 2.9957450808376 | 0.07542507416799 | 60 | 5.9080187171752 | 0.012766559785723 | 0.07542507416799 | 2.8737452116247 | 0 | 0 | 0 | 0.88 | 6.0014 | 8.47172930096815
1101 | -6.1349575077253 | 19.634957507725 | -6.1349575077253 | 40.03567092625 | 5.1199624807703 | 0.21346019891732 | 2.2054178017775 | 0.37151969035266 | 2.2054178017775 | 0.90563149938302 | 1.2993756629688 | 3.7030119746284 | 60 | 5.8920095312235 | 0.62848030964734 | 3.7030119746284 | 2.8573426380204 | 2.9145446789928 | 4.4408920985006E-16 | 0 | 0.88 | 9.703 | 8.16730848935774
1102 | -6.4585837415573 | 19.958583741557 | -6.4585837415573 | 40.365901777099 | 5.2043504492372 | 0.21346019891732 | 2.6220658362617 | 0.44471682492978 | 2.6220658362617 | 1.084273310726 | 1.5373790068148 | 3.2504615296205 | 60 | 5.8537007342415 | 0.55528317507022 | 3.2504615296205 | 2.8181398727902 | 2.5822846129756 | 0 | 0 | 0.88 | 9.3348 | 7.7553747125509
1103 | -6.4751516361428 | 19.975151636143 | -6.4751516361428 | 40.382807791982 | 5.2086706520505 | 0.21346019891732 | 5.2086706520505 | 0.88341926524139 | 5.2086706520505 | 2.1542906735843 | 3.0539663814436 | 0 | 60 | 0 | 0 | 0 | 0 | 0 | 0 | 0 | 0.88 | 6.0887 | 7.70818737996938
1104 | -6.4475384785003 | 19.9475384785 | -6.4475384785003 | 40.354631100511 | 5.2014703140284 | 0.21346019891732 | 5.2014703140284 | 0.88184369488832 | 5.2014703140284 | 2.1504343572108 | 3.0506225286469 | 0 | 60 | 0 | 0 | 0 | 0 | 0 | 0 | 0 | 0.88 | 6.0815 | 7.34358907904172
1105 | -6.640830591377 | 20.140830591377 | -6.640830591377 | 40.551867950385 | 5.2518726826288 | 0.21346019891732 | 5.2518726826288 | 0.89401503916273 | 5.2518726826288 | 2.1802436949141 | 3.0712138512811 | 0 | 60 | 0 | 0 | 0 | 0 | 0 | 0 | 0 | 0.88 | 6.1319 | 7.29466041257909
1106 | -6.7987778605954 | 20.298777860595 | -6.7987778605954 | 40.713038633261 | 5.2930586180718 | 0.21346019891732 | 5.2930586180718 | 0.90336561417118 | 5.2930586180718 | 2.2031127688794 | 3.0895296224078 | 0 | 60 | 0 | 0 | 0 | 0 | 0 | 0 | 0 | 0.88 | 6.1731 | 7.248653815597
1107 | -6.8661539708707 | 20.366153970871 | -6.8661539708707 | 40.781789766195 | 5.3106274443131 | 0.21346019891732 | 5.3106274443131 | 0.90812309899887 | 5.3106274443131 | 2.2147539203942 | 3.095456482064 | 0 | 60 | 0 | 0 | 0 | 0 | 0 | 0 | 0 | 0.88 | 6.1906 | 7.24199938382729
1108 | -6.9191712316683 | 20.419171231668 | -6.9191712316683 | 40.835889011906 | 5.3244520928264 | 0.21346019891732 | 5.3244520928264 | 0.9104871290089 | 5.3244520928264 | 2.2205204628957 | 3.1035145878719 | 0 | 60 | 0 | 0 | 0 | 0 | 0 | 0 | 0 | 0.88 | 6.2045 | 7.2391271335202
1109 | -7.0561325067061 | 20.556132506706 | -7.0561325067061 | 40.975645415006 | 5.36016577284 | 0.21346019891732 | 5.36016577284 | 0.92062652719829 | 5.36016577284 | 2.2453047209081 | 3.1144421647527 | 0 | 60 | 0 | 0 | 0 | 0 | 0 | 0 | 0 | 0.88 | 6.2402 | 7.43982613363612
1110 | -6.8970807055544 | 20.397080705554 | -6.8970807055544 | 40.813347658729 | 5.3186918224087 | 0.21346019891732 | 5.3186918224087 | 0.90950211646987 | 5.3186918224087 | 2.2181177367682 | 3.1001570436665 | 0 | 60 | 0 | 0 | 0 | 0 | 0 | 0 | 0 | 0.88 | 6.1987 | 8.78013355869623
1111 | -6.9843382874563 | 20.484338287456 | -6.9843382874563 | 40.902386007608 | 5.3414448915368 | 0.21346019891732 | 5.3414448915368 | 0.91560030618597 | 5.3414448915368 | 2.2330266824739 | 3.1080001523895 | 0 | 60 | 0 | 0 | 0 | 0 | 0 | 0 | 0 | 0.88 | 6.2214 | 9.62936073412063
1112 | -6.8694675479119 | 20.369467547912 | -6.8694675479119 | 40.785170967257 | 5.3114914843866 | 0.21346019891732 | 1.1880842054749 | 0.20316369804906 | 1.1880842054749 | 0.49515737117851 | 0.69251006470307 | 4.6332545560336 | 60 | 5.8145625954664 | 0.79683630195094 | 4.6332545560336 | 2.7781852841809 | 4.1234072789117 | 0 | 0 | 0.88 | 10.8247 | 7.41747767915203
1113 | -6.7932552290669 | 20.293255229067 | -6.7932552290669 | 40.707403294966 | 5.2916185504673 | 0.21346019891732 | 5.2916185504673 | 0.90311983802363 | 5.2916185504673 | 2.2025132609507 | 3.0886890627536 | 0.30170029667196 | 60 | 5.8208244853575 | 0.051831196324661 | 0.30170029667196 | 2.7845698055354 | 8.8817841970013E-16 | 0 | 0 | 0.88 | 6.4733 | 7.28393889481003
1114 | -6.4055664713803 | 19.90556647138 | -6.4055664713803 | 40.311802521817 | 5.1905257982782 | 0.21346019891732 | 5.1905257982782 | 0.87926037847362 | 5.1905257982782 | 2.1441050482835 | 3.0460076694839 | 0.15085014833598 | 60 | 5.8571519782323 | 0.025754863267438 | 0.15085014833598 | 2.8216683108443 | 0 | 0 | 0 | 0.88 | 6.2214 | 6.66584339006889
1115 | -6.4751516361428 | 19.975151636143 | -6.4751516361428 | 40.382807791982 | 5.2086706520505 | 0.21346019891732 | 5.2086706520505 | 0.88341926524139 | 5.2086706520505 | 2.1542906735843 | 3.0539663814436 | 0.15085014833598 | 60 | 5.8537007342415 | 0.025770047903811 | 0.15085014833598 | 2.8181398727902 | 0 | 0 | 0 | 0.88 | 6.2395 | 6.03886115866432
1116 | -6.1813476238199 | 19.68134762382 | -6.1813476238199 | 40.083007779408 | 5.1320590515823 | 0.21346019891732 | 5.1320590515823 | 0.86565747620319 | 5.1320590515823 | 2.110763778176 | 3.02088398356 | 0.22627522250397 | 60 | 5.8801361688148 | 0.038481289549724 | 0.22627522250397 | 2.8451841903984 | 8.8817841970013E-16 | 0 | 0 | 0.88 | 6.2383 | 5.69059269870736
1117 | -6.0863583559022 | 19.586358355902 | -6.0863583559022 | 39.986079955002 | 5.1072898873188 | 0.21346019891732 | 5.1072898873188 | 0.86036249274341 | 5.1072898873188 | 2.0977947963064 | 3.0090843458143 | 0.52797551917593 | 60 | 5.8920095312235 | 0.089608734741183 | 0.52797551917593 | 2.8573426380204 | 0 | 0 | 0 | 0.88 | 6.5153 | 5.4992910993689
1118 | -5.9184703461807 | 19.418470346181 | -5.9184703461807 | 39.814765659368 | 5.0635118292096 | 0.21346019891732 | 5.0635118292096 | 0.84897926181291 | 5.0635118292096 | 2.0643913353799 | 2.998712794311 | 0 | 60 | 0 | 0 | 0 | 0 | 0 | 0 | 0 | 0.88 | 5.9435 | 5.4613117462207
1119 | -5.8632440215164 | 19.363244021516 | -5.8632440215164 | 39.758412266854 | 5.0491111507197 | 0.21346019891732 | 5.0491111507197 | 0.84656475626689 | 5.0491111507197 | 2.0585190264196 | 2.990184425011 | 0.07542507416799 | 60 | 5.9080187171752 | 0.012766559785723 | 0.07542507416799 | 2.8737452116247 | 0 | 0 | 0 | 0.88 | 6.0045 | 5.08554866843787
1120 | -5.8698711849782 | 19.369871184978 | -5.8698711849782 | 39.765174678549 | 5.0508392333124 | 0.21346019891732 | 5.0508392333124 | 0.84685449712924 | 5.0508392333124 | 2.0592237039735 | 2.9912078300223 | 0.15085014833598 | 60 | 5.9080187171752 | 0.025533119571447 | 0.15085014833598 | 2.8737452116247 | 0 | 0 | 0 | 0.88 | 6.0817 | 5.75398030345229
1121 | -6.3989393172978 | 19.898939317298 | -6.3989393172978 | 40.305040119692 | 5.1887977181312 | 0.21346019891732 | 5.1887977181312 | 0.87896764658804 | 5.1887977181312 | 2.1433910745534 | 3.0449935630935 | 0.15085014833598 | 60 | 5.8571519782323 | 0.025754863267438 | 0.15085014833598 | 2.8216683108443 | 0 | 0 | 0 | 0.88 | 6.2196 | 6.12165701286036
1122 | -7.1345538800383 | 20.634553880038 | -7.1345538800383 | 41.055667224529 | 5.3806147342902 | 0.21346019891732 | 5.3806147342902 | 0.92706526220885 | 5.3806147342902 | 2.2945382927094 | 3.0856499962012 | 0.07542507416799 | 60 | 5.7644921620982 | 0.013084426528309 | 0.07542507416799 | 2.9444786042933 | 0 | 0 | 0 | 0.88 | 6.336 | 6.13052769126038
1123 | -7.6315907457409 | 21.131590745741 | -7.6315907457409 | 41.562847699736 | 5.5102208260251 | 0.21346019891732 | 5.5102208260251 | 0.95965324016719 | 5.5102208260251 | 2.3915453972041 | 3.1182414089382 | 0.22627522250397 | 60 | 5.7193561270923 | 0.039563058756232 | 0.22627522250397 | 2.8978398827656 | 0 | 2.7755575615629E-17 | 0 | 0.88 | 6.6165 | 6.10359519607566
1124 | -7.6868170610259 | 21.186817061026 | -7.6868170610259 | 41.619201082679 | 5.5246215020693 | 0.21346019891732 | 5.5246215020693 | 0.9628991552417 | 5.5246215020693 | 2.4008122782832 | 3.1233746578565 | 0.07542507416799 | 60 | 5.7089591228021 | 0.013211703315011 | 0.07542507416799 | 2.8870911464273 | 8.8817841970013E-16 | 0 | 0 | 0.88 | 6.48 | 6.23749845746639
1125 | -7.8270919131048 | 21.327091913105 | -7.8270919131048 | 41.762338686842 | 5.5611992221564 | 0.21346019891732 | 1.9978947857008 | 0.34968041540571 | 1.9978947857008 | 0.87392963914589 | 1.1235277212984 | 3.7030119746284 | 60 | 5.69414186863 | 0.65031958459429 | 3.7030119746284 | 2.8717713198767 | 3.5633044364556 | 0 | 0 | 0.88 | 10.1442 | 6.04423332322479
1126 | -7.8944680233801 | 21.39446802338 | -7.8944680233801 | 41.831089819776 | 5.5787680483977 | 0.21346019891732 | 2.4457044166837 | 0.42835723360306 | 2.4457044166837 | 1.0711393139826 | 1.3741271350928 | 3.2504615296205 | 60 | 5.6861762637322 | 0.57164276639694 | 3.2504615296205 | 2.8635354431071 | 3.133063631714 | 0 | 0 | 0.88 | 9.7092 | 5.73468854011405
1127 | -7.8414507532031 | 21.341450753203 | -7.8414507532031 | 41.776990564493 | 5.5649433974387 | 0.21346019891732 | 5.5649433974387 | 0.97400109998439 | 5.5649433974387 | 2.4350276335025 | 3.1294781983655 | 0 | 60 | 0 | 0 | 0 | 0 | 0 | 0 | 0 | 0.88 | 6.4449 | 5.66281820969884
1128 | -7.8767955968613 | 21.376795596861 | -7.8767955968613 | 41.813056731491 | 5.5741598305961 | 0.21346019891732 | 5.5741598305961 | 0.97629610038204 | 5.5741598305961 | 2.4418615809041 | 3.1318601815966 | 0 | 60 | 0 | 0 | 0 | 0 | 0 | 0 | 0 | 0.88 | 6.4542 | 5.38722665738808
1129 | -7.7762836974151 | 21.276283697415 | -7.7762836974151 | 41.710493568791 | 5.5479505987283 | 0.21346019891732 | 5.5479505987283 | 0.96993262417411 | 5.5479505987283 | 2.4231010329499 | 3.1244128097204 | 0 | 60 | 0 | 0 | 0 | 0 | 0 | 0 | 0 | 0.88 | 6.428 | 5.20717703289237
1130 | -7.5354969458899 | 21.03549694589 | -7.5354969458899 | 41.464792801928 | 5.4851636467733 | 0.21346019891732 | 5.4851636467733 | 0.95341639600455 | 5.4851636467733 | 2.3730235376187 | 3.1117074833133 | 0 | 60 | 0 | 0 | 0 | 0 | 8.8817841970013E-16 | 0 | 0 | 0.88 | 6.3652 | 5.01917621819285
1131 | -7.6260681142124 | 21.126068114212 | -7.6260681142124 | 41.557212361441 | 5.5087807584207 | 0.21346019891732 | 5.5087807584207 | 0.95940243977528 | 5.5087807584207 | 2.3909202658229 | 3.1174264727355 | 0 | 60 | 0 | 0 | 0 | 0 | 0 | 0 | 0 | 0.88 | 6.3888 | 5.09675931181487
1132 | -7.7232664366174 | 21.223266436617 | -7.7232664366174 | 41.656394323079 | 5.534125950215 | 0.21346019891732 | 5.534125950215 | 0.96601121549953 | 5.534125950215 | 2.4108978233286 | 3.1227924848636 | 0 | 60 | 0 | 0 | 0 | 0 | 0 | 0 | 0 | 0.88 | 6.4141 | 5.10122087702256
1133 | -7.7895380149593 | 21.289538014959 | -7.7895380149593 | 41.724018382612 | 5.551406761468 | 0.21346019891732 | 5.551406761468 | 0.97053685540077 | 5.551406761468 | 2.4246108049971 | 3.126359200364 | 0 | 60 | 0 | 0 | 0 | 0 | 0 | 0 | 0 | 0.88 | 6.4314 | 5.14078881069417
1134 | -7.9750984418202 | 21.47509844182 | -7.9750984418202 | 41.913365756959 | 5.5997930349331 | 0.21346019891732 | 5.5997930349331 | 0.98339979612877 | 5.5997930349331 | 2.4638484261739 | 3.1355046195648 | 0 | 60 | 0 | 0 | 0 | 0 | 0 | 0 | 0 | 0.88 | 6.4798 | 5.51418523281702
1135 | -7.939753598162 | 21.439753598162 | -7.939753598162 | 41.877299589961 | 5.5905766017757 | 0.21346019891732 | 5.5905766017757 | 0.98023440947369 | 5.5905766017757 | 2.4534241852322 | 3.1367135666073 | 0 | 60 | 0 | 0 | 0 | 0 | 0 | 0 | 0 | 0.88 | 6.4706 | 5.42997530133976
1136 | -7.6746672754149 | 21.174667275415 | -7.6746672754149 | 41.60680334226 | 5.5214533543178 | 0.21346019891732 | 1.0810799245764 | 0.18842393922073 | 1.0810799245764 | 0.46945129698357 | 0.61119438467862 | 4.6332545560336 | 60 | 5.7089591228021 | 0.81157606077927 | 4.6332545560336 | 2.8870911464273 | 4.4403734297414 | 0 | 0 | 0.88 | 11.0347 | 5.80451322943581
1137 | -7.1798394548203 | 20.67983945482 | -7.1798394548203 | 41.101876994715 | 5.3924232876681 | 0.21346019891732 | 5.3924232876681 | 0.93075816029752 | 5.3924232876681 | 2.306300520002 | 3.0856950748837 | 0.30170029667196 | 60 | 5.7559034106828 | 0.052415802550128 | 0.30170029667196 | 2.9356082389474 | 0 | 0 | 0 | 0.88 | 6.5741 | 6.00059088219084
1138 | -6.8473770217979 | 20.347377021798 | -6.8473770217979 | 40.76262961408 | 5.3057312139689 | 0.21346019891732 | 5.3057312139689 | 0.90713053301257 | 5.3057312139689 | 2.2123298915816 | 3.0929843525481 | 0.15085014833598 | 60 | 5.8208244853575 | 0.025915598162331 | 0.15085014833598 | 2.7845698055354 | 0 | 0 | 0 | 0.88 | 6.3366 | 5.93869561750819
1139 | -6.7037885926777 | 20.203788592678 | -6.7037885926777 | 40.616110808855 | 5.2682894538083 | 0.21346019891732 | 5.2682894538083 | 0.89733817525382 | 5.2682894538083 | 2.1883645106875 | 3.0795095588619 | 0.15085014833598 | 60 | 5.8333491872797 | 0.025859955146338 | 0.15085014833598 | 2.7973493802819 | 0 | 0 | 0 | 0.88 | 6.2991 | 5.65071080515399
1140 | -6.1890793004563 | 19.689079300456 | -6.1890793004563 | 40.090897245364 | 5.1340751442719 | 0.21346019891732 | 5.1340751442719 | 0.8659975435508 | 5.1340751442719 | 2.1115931381691 | 3.0220707162251 | 0.22627522250397 | 60 | 5.8801361688148 | 0.038481289549724 | 0.22627522250397 | 2.8451841903984 | 0 | 0 | 0 | 0.88 | 6.2404 | 5.09102964802909
1141 | -5.7572094905417 | 19.257209490542 | -5.7572094905417 | 39.650213765859 | 5.0214618512474 | 0.21346019891732 | 5.0214618512474 | 0.83984395573175 | 5.0214618512474 | 2.0385855696927 | 2.9824703070337 | 0.52797551917593 | 60 | 5.9177013131908 | 0.08921969718192 | 0.52797551917593 | 2.8836698386483 | 0 | 0 | 0 | 0.88 | 6.4294 | 4.95338134067274
1142 | -5.4081791629339 | 18.908179162934 | -5.4081791629339 | 39.294060370341 | 4.930449574735 | 0.21346019891732 | 4.930449574735 | 0.8164771808902 | 4.930449574735 | 1.9681029456003 | 2.9619474560134 | 0 | 60 | 0 | 0 | 0 | 0 | 0 | 0 | 0 | 0.88 | 5.8104 | 4.73993943246677
1143 | -5.5241544250323 | 19.024154425032 | -5.5241544250323 | 39.412402474523 | 4.9606909944278 | 0.21346019891732 | 4.9606909944278 | 0.8226359707137 | 4.9606909944278 | 1.9848824678473 | 2.975408404406 | 0.07542507416799 | 60 | 5.9523962426577 | 0.012671379910406 | 0.07542507416799 | 2.9192486206676 | 0 | 0 | 0 | 0.88 | 5.9161 | 4.86172128958675
1144 | -6.2918002543898 | 19.79180025439 | -6.2918002543898 | 40.195714545296 | 5.1608604036706 | 0.21346019891732 | 5.1608604036706 | 0.87162550229002 | 5.1608604036706 | 2.1253712245378 | 3.0350773541543 | 0.15085014833598 | 60 | 5.8658432733618 | 0.025716702834702 | 0.15085014833598 | 2.8305572105444 | 0 | 0 | 0 | 0.88 | 6.1917 | 5.02897535485864
1145 | -6.9070214460574 | 20.407021446057 | -6.9070214460574 | 40.823491271487 | 5.321283945075 | 0.21346019891732 | 5.321283945075 | 0.90994537227972 | 5.321283945075 | 2.2191989639336 | 3.1016679391291 | 0.15085014833598 | 60 | 5.8145625954664 | 0.025943507505379 | 0.15085014833598 | 2.7781852841809 | 0 | 0 | 0 | 0.88 | 6.3521 | 5.31660399272713
1146 | -7.5288697918074 | 21.028869791807 | -7.5288697918074 | 41.458030399804 | 5.4834355666263 | 0.21346019891732 | 5.4834355666263 | 0.95311602576004 | 5.4834355666263 | 2.3722757892189 | 3.1107271515909 | 0.07542507416799 | 60 | 5.7272428056199 | 0.013169526197489 | 0.07542507416799 | 2.9059924428902 | 0 | 0 | 0 | 0.88 | 6.4389 | 5.39541762093464
1147 | -7.4868977940667 | 20.986897794067 | -7.4868977940667 | 41.41520183068 | 5.4724910533219 | 0.21346019891732 | 5.4724910533219 | 0.94980948248311 | 5.4724910533219 | 2.3618169614811 | 3.1102425119737 | 0.22627522250397 | 60 | 5.7272428056199 | 0.039508578592466 | 0.22627522250397 | 2.9059924428902 | 0 | 0 | 0 | 0.88 | 6.5788 | 5.34995914269803
1148 | -7.5807825300512 | 21.080782530051 | -7.5807825300512 | 41.511002581685 | 5.496972202597 | 0.21346019891732 | 5.496972202597 | 0.95609144812501 | 5.496972202597 | 2.3806726105784 | 3.1158665040344 | 0.07542507416799 | 60 | 5.7193561270923 | 0.013187686252077 | 0.07542507416799 | 2.8978398827656 | 8.8817841970013E-16 | 0 | 0 | 0.88 | 6.4524 | 5.44294779739682
1149 | -8.0303247664845 | 21.530324766485 | -8.0303247664845 | 41.969719149474 | 5.614193713423 | 0.21346019891732 | 1.975461700291 | 0.34718859829898 | 1.975461700291 | 0.87001265455701 | 1.1050086359531 | 3.7030119746284 | 60 | 5.6724070152261 | 0.65281140170102 | 3.7030119746284 | 2.8492998420398 | 3.638732013132 | 4.4408920985006E-16 | 1.7763568394003E-15 | 0.88 | 10.1972 | 5.3051534998816
1150 | -7.9618441336553 | 21.461844133655 | -7.9618441336553 | 41.89984095271 | 5.5963368746391 | 0.21346019891732 | 2.4313016244432 | 0.42696962314314 | 2.4313016244432 | 1.0694975894209 | 1.361364148182 | 3.2504615296205 | 60 | 5.6724070152261 | 0.57303037685686 | 3.2504615296205 | 2.8492998420398 | 3.1650352501959 | 0 | 0 | 0.88 | 9.7268 | 4.97124203088805
1151 | -8.102118976355 | 21.602118976355 | -8.102118976355 | 42.042978547301 | 5.6329145922804 | 0.21346019891732 | 5.6329145922804 | 0.99128746083816 | 5.6329145922804 | 2.4869691286995 | 3.1455039569527 | 0 | 60 | 0 | 0 | 0 | 0 | 0 | 0 | 0 | 0.88 | 6.5129 | 4.92058399339592
1152 | -8.2490209825164 | 21.749020982516 | -8.2490209825164 | 42.192878553588 | 5.6712203925146 | 0.21346019891732 | 5.6626479331877 | 1 | 5.6626479331877 | 2.5145070423016 | 3.1476968394332 | 0 | 60 | 0 | 0 | 0 | 0 | 0.0085724593268806 | 0 | 0 | 0.88 | 6.5512 | 4.82962596243582
1153 | -8.3042473071807 | 21.804247307181 | -8.3042473071807 | 42.249231946103 | 5.6856210710045 | 0.21346019891732 | 5.6572838455568 | 1 | 5.6572838455568 | 2.5160579939756 | 3.1407811049391 | 0 | 60 | 0 | 0 | 0 | 0 | 0.028337225447652 | 0 | 0 | 0.88 | 6.5656 | 4.84816862066284
1154 | -8.4743443620101 | 21.97434436201 | -8.4743443620101 | 42.422800369398 | 5.7299751541989 | 0.21346019891732 | 5.6340600327564 | 1 | 5.6340600327564 | 2.5228326754659 | 3.1107795749345 | 0 | 60 | 0 | 0 | 0 | 0 | 0.095915121442461 | 0 | 0 | 0.88 | 6.61 | 4.88943747485948
1155 | -8.712922059048 | 22.212922059048 | -8.712922059048 | 42.666246999029 | 5.7921860786229 | 0.21346019891732 | 5.6021112864894 | 1 | 5.6021112864894 | 2.5323241141101 | 3.0693351420671 | 0 | 60 | 0 | 0 | 0 | 0 | 0.19007479213354 | 0 | 0 | 0.88 | 6.6722 | 4.99201247553736
1156 | -8.8576150201016 | 22.357615020102 | -8.8576150201016 | 42.813892877655 | 5.8299158537719 | 0.21346019891732 | 5.5838685439721 | 1 | 5.5838685439721 | 2.5378407059689 | 3.0455733429365 | 0 | 60 | 0 | 0 | 0 | 0 | 0.24604730979984 | 0 | 0 | 0.88 | 6.7099 | 5.03363005132996
1157 | -8.875287437241 | 22.375287437241 | -8.875287437241 | 42.831925956368 | 5.8345240691277 | 0.21346019891732 | 5.5838685439721 | 1 | 5.5838685439721 | 2.5378407059689 | 3.0455733429365 | 0 | 60 | 0 | 0 | 0 | 0 | 0.25065552515568 | 0 | 0 | 0.88 | 6.7145 | 5.23169757944271
1158 | -8.9029005948835 | 22.402900594883 | -8.9029005948835 | 42.86010264784 | 5.8417244071498 | 0.21346019891732 | 5.5825229422334 | 1 | 5.5825229422334 | 2.5382505617474 | 3.043817702451 | 0 | 60 | 0 | 0 | 0 | 0 | 0.2592014649164 | 0 | 0 | 0.88 | 6.7217 | 5.59386437273418
1159 | -8.9989943947345 | 22.498994394734 | -8.9989943947345 | 42.958157545647 | 5.8667815864016 | 0.21346019891732 | 5.5653704907493 | 1 | 5.5653704907493 | 2.5435117846831 | 3.0214016813651 | 0 | 60 | 0 | 0 | 0 | 0 | 0.30141109565235 | 0 | 0 | 0.88 | 6.7468 | 5.76514819163034
1160 | -9.0630569185892 | 22.563056918589 | -9.0630569185892 | 43.023527467948 | 5.8834863701237 | 0.21346019891732 | 0.92528978788707 | 0.16636081986407 | 0.92528978788707 | 0.42293589704609 | 0.50189680604163 | 4.6332545560336 | 60 | 5.5578656407178 | 0.83363918013593 | 4.6332545560336 | 2.731113029046 | 4.9581965822366 | 0 | 0 | 0.88 | 11.3967 | 6.38788396439001
1161 | -8.101014453801 | 21.601014453801 | -8.101014453801 | 42.04185148347 | 5.6326265797379 | 0.21346019891732 | 5.3796485860858 | 0.94671738755117 | 5.3796485860858 | 2.3751306610158 | 3.0040764221311 | 0.30170029667196 | 60 | 5.6622654709677 | 0.053282612448829 | 0.30170029667196 | 2.8388162008716 | 0.25297799365204 | 0 | 0 | 0.88 | 6.8143 | 6.583789276855
1162 | -7.3245324158738 | 20.824532415874 | -7.3245324158738 | 41.249522873341 | 5.4301530628171 | 0.21346019891732 | 5.4301530628171 | 0.93785107286282 | 5.4301530628171 | 2.3247965074813 | 3.104928428084 | 0.15085014833598 | 60 | 5.7470707332922 | 0.02624818021851 | 0.15085014833598 | 2.9264834578811 | 0 | 0 | 0 | 0.88 | 6.461 | 6.75682837783356
1163 | -6.8230774411967 | 20.323077441197 | -6.8230774411967 | 40.73783412367 | 5.2993949160204 | 0.21346019891732 | 5.2993949160204 | 0.90444702930389 | 5.2993949160204 | 2.2057506039696 | 3.0932280851722 | 0.15085014833598 | 60 | 5.8208244853575 | 0.025915598162331 | 0.15085014833598 | 2.7845698055354 | 8.8817841970013E-16 | 0 | 0 | 0.88 | 6.3302 | 6.75613976304957
1164 | -5.5837988492918 | 19.083798849292 | -5.5837988492918 | 39.47326413193 | 4.9762437255338 | 0.21346019891732 | 4.9762437255338 | 0.82731918988565 | 4.9762437255338 | 1.9997377391662 | 2.9761041294953 | 0.22627522250397 | 60 | 5.9377165614434 | 0.038108121221765 | 0.22627522250397 | 2.904192613067 | 8.8817841970013E-16 | 0 | 0 | 0.88 | 6.0825 | 6.33095551215348
1165 | -5.4269561120067 | 18.926956112007 | -5.4269561120067 | 39.313220522456 | 4.9353458050791 | 0.21346019891732 | 4.9353458050791 | 0.81728799140308 | 4.9353458050791 | 1.9700577854713 | 2.9648888464064 | 0.52797551917593 | 60 | 5.9602425070058 | 0.08858289214832 | 0.52797551917593 | 2.9272967811293 | 0 | 0 | 0 | 0.88 | 6.3433 | 6.09070421563937
1166 | -5.2690088334089 | 18.769008833409 | -5.2690088334089 | 39.152049830009 | 4.8941598671904 | 0.21346019891732 | 4.8941598671904 | 0.8083440302207 | 4.8941598671904 | 1.9449610711173 | 2.9488013915903 | 0 | 60 | 0 | 0 | 0 | 0 | 0 | 0 | 0 | 0.88 | 5.7742 | 6.05676512136107
1167 | -5.2833676828864 | 18.783367682886 | -5.2833676828864 | 39.166701717231 | 4.8979040449185 | 0.21346019891732 | 4.8979040449185 | 0.80896243742372 | 4.8979040449185 | 1.9464493280953 | 2.9510573122783 | 0.07542507416799 | 60 | 5.9774462550884 | 0.012618277262432 | 0.07542507416799 | 2.9449435833657 | 8.8817841970013E-16 | 0 | 0 | 0.88 | 5.8533 | 6.20158227794275
1168 | -6.00793698257 | 19.50793698257 | -6.00793698257 | 39.90605814548 | 5.0868409258686 | 0.21346019891732 | 5.0868409258686 | 0.85504486714822 | 5.0868409258686 | 2.0828779262046 | 3.0035535357243 | 0.15085014833598 | 60 | 5.9036230576561 | 0.025552130761524 | 0.15085014833598 | 2.8692406274244 | 0 | 0 | 0 | 0.88 | 6.1177 | 6.38195008267005
1169 | -7.1908847272566 | 20.690884727257 | -7.1908847272566 | 41.113147680874 | 5.3953034253227 | 0.21346019891732 | 5.3953034253227 | 0.93125528589056 | 5.3953034253227 | 2.3075325624812 | 3.0873431700167 | 0.15085014833598 | 60 | 5.7559034106828 | 0.026207901275064 | 0.15085014833598 | 2.9356082389474 | 0 | 0 | 0 | 0.88 | 6.4262 | 6.6777496892339
1170 | -7.8524960162601 | 21.35249601626 | -7.8524960162601 | 41.788261241082 | 5.5678235326475 | 0.21346019891732 | 5.5678235326475 | 0.97518631825055 | 5.5678235326475 | 2.4390853530549 | 3.1283001115866 | 0.07542507416799 | 60 | 5.6861762637322 | 0.013264638778272 | 0.07542507416799 | 2.8635354431071 | 0 | 0 | 0 | 0.88 | 6.5232 | 6.75701347152344
1171 | -8.1054325627756 | 21.605432562776 | -8.1054325627756 | 42.046359757934 | 5.6337786347997 | 0.21346019891732 | 5.4553421707005 | 0.96003804066338 | 5.4553421707005 | 2.4085558120453 | 3.0463448545778 | 0.22627522250397 | 60 | 5.6622654709677 | 0.039961959336622 | 0.22627522250397 | 2.8388162008716 | 0.17843646409916 | 0 | 0 | 0.88 | 6.7401 | 6.68203735401144
1172 | -8.0601469786143 | 21.560146978614 | -8.0601469786143 | 42.000149978178 | 5.621970078976 | 0.21346019891732 | 5.60672933993 | 0.98667934688779 | 5.60672933993 | 2.4754061141967 | 3.1308817194711 | 0.07542507416799 | 60 | 5.6622654709677 | 0.013320653112207 | 0.07542507416799 | 2.8388162008716 | 0.015240739046057 | 0 | 0 | 0.88 | 6.5774 | 6.77515131600079
1173 | -8.1805403496872 | 21.680540349687 | -8.1805403496872 | 42.123000356824 | 5.6533635537306 | 0.21346019891732 | 1.957752838445 | 0.3450954406645 | 1.957752838445 | 0.86641942852261 | 1.0908908517958 | 3.7030119746284 | 60 | 5.6542772864274 | 0.6549045593355 | 3.7030119746284 | 2.8305598173089 | 3.6956107152856 | 4.4408920985006E-16 | 1.7763568394003E-15 | 0.88 | 10.2364 | 6.60606759444044
1174 | -8.1694950866302 | 21.66949508663 | -8.1694950866302 | 42.111729680235 | 5.6504834185218 | 0.21346019891732 | 2.4118079138346 | 0.4251322733282 | 2.4118079138346 | 1.0674677905467 | 1.3438975226212 | 3.2504615296205 | 60 | 5.6542772864274 | 0.5748677266718 | 3.2504615296205 | 2.8305598173089 | 3.2386755046872 | 4.4408920985006E-16 | 0 | 0.88 | 9.7809 | 6.21857790072087
1175 | -8.198212776206 | 21.698212776206 | -8.198212776206 | 42.141033445108 | 5.6579717715322 | 0.21346019891732 | 5.6579717715322 | 0.99733746948109 | 5.6579717715322 | 2.504817689534 | 3.1527113760621 | 0 | 60 | 0 | 0 | 0 | 0 | 0 | 0 | 0 | 0.88 | 6.538 | 6.19485537844208
1176 | -7.9099313860323 | 21.409931386032 | -7.9099313860323 | 41.846868761257 | 5.5828002362227 | 0.21346019891732 | 5.5828002362227 | 0.97780943953542 | 5.5828002362227 | 2.445647345861 | 3.1367148221446 | 0 | 60 | 0 | 0 | 0 | 0 | 0 | 0 | 0 | 0.88 | 6.4628 | 6.09588437067553
1177 | -7.6912351700004 | 21.19123517 | -7.6912351700004 | 41.623709357143 | 5.5257735571311 | 0.21346019891732 | 5.5257735571311 | 0.96309994960298 | 5.5257735571311 | 2.4013130127661 | 3.1240259784191 | 0 | 60 | 0 | 0 | 0 | 0 | 8.8817841970013E-16 | 0 | 0 | 0.88 | 6.4058 | 6.03468431308825
1178 | -7.5399150548644 | 21.039915054864 | -7.5399150548644 | 41.469301076392 | 5.4863157018351 | 0.21346019891732 | 5.4863157018351 | 0.95361664311764 | 5.4863157018351 | 2.3735220372574 | 3.1123610387198 | 0 | 60 | 0 | 0 | 0 | 0 | 0 | 0 | 0 | 0.88 | 6.3663 | 6.08572763651764
1179 | -7.5609010584244 | 21.060901058424 | -7.5609010584244 | 41.490715365739 | 5.4917879597102 | 0.21346019891732 | 5.4917879597102 | 0.95518974986161 | 5.4917879597102 | 2.3784269689021 | 3.1129279028983 | 0 | 60 | 0 | 0 | 0 | 0 | 0 | 0 | 0 | 0.88 | 6.3718 | 6.15480287466251
1180 | -7.3974311576775 | 20.897431157678 | -7.3974311576775 | 41.323909344569 | 5.4491619566628 | 0.21346019891732 | 5.4491619566628 | 0.94339800974516 | 5.4491619566628 | 2.342132983884 | 3.106599157515 | 0 | 60 | 0 | 0 | 0 | 0 | 0 | 0 | 0 | 0.88 | 6.3292 | 6.25340730929972
1181 | -7.5454376863929 | 21.045437686393 | -7.5454376863929 | 41.474936414687 | 5.4877557694395 | 0.21346019891732 | 5.4877557694395 | 0.95386695179643 | 5.4877557694395 | 2.3741451612767 | 3.1131779822843 | 0 | 60 | 0 | 0 | 0 | 0 | 0 | 0 | 0 | 0.88 | 6.3678 | 6.50480779644028
1182 | -7.8624367567631 | 21.362436756763 | -7.8624367567631 | 41.79840485384 | 5.5704156553138 | 0.21346019891732 | 5.5704156553138 | 0.97564032016791 | 5.5704156553138 | 2.4402210829705 | 3.1297565043006 | 0 | 60 | 0 | 0 | 0 | 0 | 0 | 0 | 0 | 0.88 | 6.4504 | 7.78666078563398
1183 | -7.7376252767156 | 21.237625276716 | -7.7376252767156 | 41.67104620073 | 5.5378701254973 | 0.21346019891732 | 5.5378701254973 | 0.96666478127452 | 5.5378701254973 | 2.4125292381076 | 3.1249052453137 | 0 | 60 | 0 | 0 | 0 | 0 | 0 | 0 | 0 | 0.88 | 6.4179 | 8.70347637341765
1184 | -7.5299743143614 | 21.029974314361 | -7.5299743143614 | 41.459157463634 | 5.4837235791689 | 0.21346019891732 | 1.0989401348606 | 0.19101481929712 | 1.0989401348606 | 0.47508426472068 | 0.6234235588159 | 4.6332545560336 | 60 | 5.7272428056199 | 0.80898518070288 | 4.6332545560336 | 2.9059924428902 | 4.3847834443083 | 0 | 0 | 0.88 | 10.997 | 6.59443427312065
1185 | -7.359877259532 | 20.859877259532 | -7.359877259532 | 41.285589040339 | 5.4393694959745 | 0.21346019891732 | 5.4393694959745 | 0.94170266870054 | 5.4393694959745 | 2.337923262549 | 3.1010164183037 | 0.30170029667196 | 60 | 5.73285822374 | 0.05262650581914 | 0.30170029667196 | 2.9117965259908 | 0 | 0 | 0 | 0.88 | 6.6211 | 6.38650682020707
1186 | -7.2394838790797 | 20.73948387908 | -7.2394838790797 | 41.162738652122 | 5.4079760187741 | 0.21346019891732 | 5.4079760187741 | 0.93378212299619 | 5.4079760187741 | 2.3143312380364 | 3.093216832975 | 0.15085014833598 | 60 | 5.7559034106828 | 0.026207901275064 | 0.15085014833598 | 2.9356082389474 | 8.8817841970013E-16 | 0 | 0 | 0.88 | 6.4388 | 5.79102476028841
1187 | -7.0837456643486 | 20.583745664349 | -7.0837456643486 | 41.003822106478 | 5.3673661108621 | 0.21346019891732 | 5.3673661108621 | 0.92186320950791 | 5.3673661108621 | 2.2483214127803 | 3.1186258107978 | 0.15085014833598 | 60 | 5.7644921620982 | 0.026168853056619 | 0.15085014833598 | 2.9444786042933 | 0 | 0 | 0 | 0.88 | 6.3982 | 5.19683029940165
1188 | -6.8252864956839 | 20.325286495684 | -6.8252864956839 | 40.740088260902 | 5.2999709435513 | 0.21346019891732 | 5.2999709435513 | 0.90454533984639 | 5.2999709435513 | 2.2059904073448 | 3.0935643093194 | 0.22627522250397 | 60 | 5.8208244853575 | 0.038873397243496 | 0.22627522250397 | 2.7845698055354 | 0 | 2.7755575615629E-17 | 0 | 0.88 | 6.4062 | 5.06859333625951
1189 | -6.543632268972 | 20.043632268972 | -6.543632268972 | 40.452685988747 | 5.2265274908344 | 0.21346019891732 | 5.2265274908344 | 0.88799241009118 | 5.2265274908344 | 2.1654997680612 | 3.0606133941828 | 0.52797551917593 | 60 | 5.8537007342415 | 0.09019516766334 | 0.52797551917593 | 2.8181398727902 | 0 | 0 | 0 | 0.88 | 6.6345 | 4.89623769837803
1190 | -6.6143219562885 | 20.114321956288 | -6.6143219562885 | 40.524818322743 | 5.2449603571493 | 0.21346019891732 | 5.2449603571493 | 0.89240902652951 | 5.2449603571493 | 2.1763135526563 | 3.0682318702696 | 0 | 60 | 0 | 0 | 0 | 0 | 0 | 0 | 0 | 0.88 | 6.125 | 4.94219865513319
1191 | -6.7314017503202 | 20.23140175032 | -6.7314017503202 | 40.644287500327 | 5.2754897918304 | 0.21346019891732 | 5.2754897918304 | 0.89856459575304 | 5.2754897918304 | 2.1913559853722 | 3.0837184220917 | 0.07542507416799 | 60 | 5.8333491872797 | 0.012929977573169 | 0.07542507416799 | 2.7973493802819 | 0 | 0 | 0 | 0.88 | 6.2309 | 4.75503003357706
1192 | -7.0108469225448 | 20.510846922545 | -7.0108469225448 | 40.92943563525 | 5.3483572170163 | 0.21346019891732 | 5.3483572170163 | 0.91678517796767 | 5.3483572170163 | 2.2359169671723 | 3.1120221930695 | 0.15085014833598 | 60 | 5.776767886532 | 0.026113243824055 | 0.15085014833598 | 2.9571520261203 | 0 | 0 | 0 | 0.88 | 6.3792 | 5.39155449961337
1193 | -7.3687134681017 | 20.868713468102 | -7.3687134681017 | 41.294605579696 | 5.4416736036524 | 0.21346019891732 | 5.4416736036524 | 0.94210157235121 | 5.4416736036524 | 2.3389137849068 | 3.1023300035904 | 0.15085014833598 | 60 | 5.73285822374 | 0.02631325290957 | 0.15085014833598 | 2.9117965259908 | 0 | 0 | 0 | 0.88 | 6.4725 | 5.74571268083192
1194 | -7.5089883201807 | 21.008988320181 | -7.5089883201807 | 41.437743183858 | 5.4782513237395 | 0.21346019891732 | 5.4782513237395 | 0.95080923915901 | 5.4782513237395 | 2.3643034324147 | 3.1135163113749 | 0.07542507416799 | 60 | 5.7272428056199 | 0.013169526197489 | 0.07542507416799 | 2.9059924428902 | 8.8817841970013E-16 | 0 | 0 | 0.88 | 6.4337 | 5.78486374144519
1195 | -7.8094194865861 | 21.309419486586 | -7.8094194865861 | 41.744305598557 | 5.5565910043548 | 0.21346019891732 | 5.4926338473453 | 0.96026175186281 | 5.4926338473453 | 2.3989367527246 | 3.0932603393555 | 0.22627522250397 | 60 | 5.69414186863 | 0.039738248137187 | 0.22627522250397 | 2.8717713198767 | 0.063957157009476 | 0 | 0 | 0.88 | 6.6629 | 5.76997512860389
1196 | -7.7055940100986 | 21.205594010099 | -7.7055940100986 | 41.638361234795 | 5.5295177324134 | 0.21346019891732 | 5.5295177324134 | 0.96375253063773 | 5.5295177324134 | 2.402940398241 | 3.1261427681733 | 0.07542507416799 | 60 | 5.7089591228021 | 0.013211703315011 | 0.07542507416799 | 2.8870911464273 | 8.8817841970013E-16 | 0 | 0 | 0.88 | 6.4849 | 5.87342798745477
1197 | -7.8326145446333 | 21.332614544633 | -7.8326145446333 | 41.767974025136 | 5.5626392897608 | 0.21346019891732 | 1.9978947857008 | 0.34968041540571 | 1.9978947857008 | 0.87392963914589 | 1.1235277212984 | 3.7030119746284 | 60 | 5.69414186863 | 0.65031958459429 | 3.7030119746284 | 2.8717713198767 | 3.56474450406 | 0 | 1.7763568394003E-15 | 0.88 | 10.1457 | 5.70111560487226
1198 | -7.993875390893 | 21.493875390893 | -7.993875390893 | 41.932525909074 | 5.6046892652773 | 0.21346019891732 | 2.4313016244432 | 0.42696962314314 | 2.4313016244432 | 1.0694975894209 | 1.361364148182 | 3.2504615296205 | 60 | 5.6724070152261 | 0.57303037685686 | 3.2504615296205 | 2.8492998420398 | 3.1733876408341 | 0 | 0 | 0.88 | 9.7352 | 5.42752944529882
1199 | -8.3550555134911 | 21.855055513491 | -8.3550555134911 | 42.301077054583 | 5.6988696919869 | 0.21346019891732 | 5.6472816942701 | 1 | 5.6472816942701 | 2.5189635850435 | 3.1278720603624 | 0 | 60 | 0 | 0 | 0 | 0 | 0.051587997716783 | 0 | 0 | 0.88 | 6.5789 | 5.32815675051013
1200 | -8.778089114836 | 22.278089114836 | -8.778089114836 | 42.732743994731 | 5.8091788773334 | 0.21346019891732 | 5.5965990993399 | 1 | 5.5965990993399 | 2.5339832615333 | 3.0621630658254 | 0 | 60 | 0 | 0 | 0 | 0 | 0.21257977799353 | 0 | 0 | 0.88 | 6.6892 | 5.02708109112826
1201 | -8.3638917314402 | 21.86389173144 | -8.3638917314402 | 42.31009360351 | 5.7011738021105 | 0.21346019891732 | 5.6472816942701 | 1 | 5.6472816942701 | 2.5189635850435 | 3.1278720603624 | 0 | 60 | 0 | 0 | 0 | 0 | 0.053892107840444 | 0 | 0 | 0.88 | 6.5812 | 4.9668273130283
1202 | -8.0678786646301 | 21.56787866463 | -8.0678786646301 | 42.008039453704 | 5.6239861741113 | 0.21346019891732 | 5.6239861741113 | 0.98971622647429 | 5.6239861741113 | 2.4830264732152 | 3.1405181943923 | 0 | 60 | 0 | 0 | 0 | 0 | 0 | 0 | 0 | 0.88 | 6.504 | 5.02307523931039
1203 | -7.9651577106966 | 21.465157710697 | -7.9651577106966 | 41.903222153772 | 5.5972009147126 | 0.21346019891732 | 5.5972009147126 | 0.98294458457354 | 5.5972009147126 | 2.4627077176535 | 3.134053207901 | 0 | 60 | 0 | 0 | 0 | 0 | 0 | 0 | 0 | 0.88 | 6.4772 | 5.07588643657914
1204 | -7.8712729653328 | 21.371272965333 | -7.8712729653328 | 41.807421393197 | 5.5727197629917 | 0.21346019891732 | 5.5727197629917 | 0.9760438771898 | 5.5727197629917 | 2.4412306200779 | 3.1310510748386 | 0 | 60 | 0 | 0 | 0 | 0 | 0 | 0 | 0 | 0.88 | 6.4527 | 5.18710170398677
1205 | -8.0292202345512 | 21.529220234551 | -8.0292202345512 | 41.968592076073 | 5.6139056984347 | 0.21346019891732 | 5.6139056984347 | 0.98664734939435 | 5.6139056984347 | 2.4732299893983 | 3.1402351547909 | 0 | 60 | 0 | 0 | 0 | 0 | 0 | 0 | 0 | 0.88 | 6.4939 | 5.43834218878769
1206 | -7.9165585494941 | 21.416558549494 | -7.9165585494941 | 41.853631172953 | 5.5845283188154 | 0.21346019891732 | 5.5845283188154 | 0.97917392224702 | 5.5845283188154 | 2.4507694219467 | 3.1333200470175 | 0 | 60 | 0 | 0 | 0 | 0 | 0 | 0 | 0 | 0.88 | 6.4645 | 6.59968442209338
1207 | -8.1286276114435 | 21.628627611443 | -8.1286276114435 | 42.070028174942 | 5.63982691776 | 0.21346019891732 | 5.63982691776 | 0.99335802600166 | 5.63982691776 | 2.4935518692315 | 3.1458329158344 | 0 | 60 | 0 | 0 | 0 | 0 | 0 | 0 | 0 | 0.88 | 6.5198 | 7.50947367086493
1208 | -8.1827494041745 | 21.682749404174 | -8.1827494041745 | 42.125254494056 | 5.6539395812616 | 0.21346019891732 | 1.0244174056999 | 0.18057528463356 | 1.0244174056999 | 0.45315346933975 | 0.57082158398811 | 4.6332545560336 | 60 | 5.6542772864274 | 0.81942471536644 | 4.6332545560336 | 2.8305598173089 | 4.6295221755617 | 8.8817841970013E-16 | 0 | 0.88 | 11.1672 | 5.64520772140634
1209 | -7.7597158028296 | 21.25971580283 | -7.7597158028296 | 41.693587553908 | 5.543630395915 | 0.21346019891732 | 5.4168671284172 | 0.94701566915042 | 5.4168671284172 | 2.365839215709 | 3.0505911585549 | 0.30170029667196 | 60 | 5.69414186863 | 0.052984330849583 | 0.30170029667196 | 2.8717713198767 | 0.12676326749786 | 0 | 0 | 0.88 | 6.7253 | 5.38269264854602
1210 | -6.2398875161461 | 19.739887516146 | -6.2398875161461 | 40.142742363414 | 5.1473237676999 | 0.21346019891732 | 5.1473237676999 | 0.86823227425141 | 5.1473237676999 | 2.1170432240173 | 3.0298692535988 | 0.15085014833598 | 60 | 5.8801361688148 | 0.02565419303315 | 0.15085014833598 | 2.8451841903984 | 0 | 0 | 0 | 0.88 | 6.1782 | 4.93900870884827
1211 | -5.6279799108991 | 19.127979910899 | -5.6279799108991 | 39.518346847856 | 4.9877642688149 | 0.21346019891732 | 4.9877642688149 | 0.8292345234304 | 4.9877642688149 | 2.0043682788116 | 2.9829941329445 | 0.15085014833598 | 60 | 5.9377165614434 | 0.025405414147844 | 0.15085014833598 | 2.904192613067 | 8.8817841970013E-16 | 0 | 0 | 0.88 | 6.0186 | 4.32229598121534
1212 | -4.931023768858 | 18.431023768858 | -4.931023768858 | 38.80716711108 | 4.8060277258868 | 0.21346019891732 | 4.8060277258868 | 0.7861039310076 | 4.8060277258868 | 1.8789753787715 | 2.9266613848725 | 0.22627522250397 | 60 | 6.0132873269681 | 0.03762920515858 | 0.22627522250397 | 2.9817002341051 | 0 | 0 | 0 | 0.88 | 5.9123 | 3.85907375960116
1213 | -4.6990732259025 | 18.199073225903 | -4.6990732259025 | 38.570482883574 | 4.7455448816098 | 0.21346019891732 | 4.7455448816098 | 0.7723446417065 | 4.7455448816098 | 1.839975631046 | 2.9051815236163 | 0.52797551917593 | 60 | 6.0347906730029 | 0.087488621856905 | 0.52797551917593 | 3.0037415101438 | 0 | 0 | 0 | 0.88 | 6.1535 | 3.64867645983937
1214 | -4.1666915165417 | 17.666691516542 | -4.1666915165417 | 38.027236241369 | 4.6067223567175 | 0.21346019891732 | 4.6067223567175 | 0.73861165740476 | 4.6067223567175 | 1.7428686857525 | 2.8634753393551 | 0 | 60 | 0 | 0 | 0 | 0 | 8.8817841970013E-16 | 0 | 0 | 0.88 | 5.4867 | 3.64750554176442
1215 | -4.1633779395005 | 17.663377939501 | -4.1633779395005 | 38.023855040307 | 4.605858316644 | 0.21346019891732 | 4.605858316644 | 0.73847312288469 | 4.605858316644 | 1.7425417211357 | 2.8629382639138 | 0.07542507416799 | 60 | 6.0995262500733 | 0.012365726627881 | 0.07542507416799 | 3.0700053361428 | 0 | 0 | 0 | 0.88 | 5.5613 | 3.57922790891345
1216 | -4.3146980546365 | 17.814698054636 | -4.3146980546365 | 38.178263321058 | 4.6453161719399 | 0.21346019891732 | 4.6453161719399 | 0.74796775053965 | 4.6453161719399 | 1.7696308121326 | 2.8753044103204 | 0.15085014833598 | 60 | 6.0811218700334 | 0.024806302448787 | 0.15085014833598 | 3.051183200752 | 0 | 0 | 0 | 0.88 | 5.6762 | 4.18366047686552
1217 | -5.1784376744657 | 18.678437674466 | -5.1784376744657 | 39.059630280067 | 4.8705427579888 | 0.21346019891732 | 4.8705427579888 | 0.80297892859463 | 4.8705427579888 | 1.9296301964958 | 2.940516377681 | 0.15085014833598 | 60 | 5.9867062228247 | 0.025197519758169 | 0.15085014833598 | 2.9544415592555 | 0 | 0 | 0 | 0.88 | 5.9014 | 4.54771030000359
1218 | -6.1680933062757 | 19.668093306276 | -6.1680933062757 | 40.069482965587 | 5.1286028888425 | 0.21346019891732 | 5.1286028888425 | 0.865074502959 | 5.1286028888425 | 2.1093420166068 | 3.0188495824434 | 0.07542507416799 | 60 | 5.8801361688148 | 0.012827096516575 | 0.07542507416799 | 2.8451841903984 | 0 | 0 | 0 | 0.88 | 6.084 | 4.64597293074183
1219 | -7.4780615761177 | 20.978061576118 | -7.4780615761177 | 41.406185281753 | 5.4701869431982 | 0.21346019891732 | 5.4701869431982 | 0.94940957947316 | 5.4701869431982 | 2.3608223722632 | 3.1089329911012 | 0.22627522250397 | 60 | 5.7272428056199 | 0.039508578592466 | 0.22627522250397 | 2.9059924428902 | 8.8817841970013E-16 | 0 | 0 | 0.88 | 6.5765 | 4.67833416920618
1220 | -8.9117368128325 | 22.411736812833 | -8.9117368128325 | 42.869119196768 | 5.8440285172735 | 0.21346019891732 | 5.5070085131968 | 0.98647306427254 | 5.5070085131968 | 2.5039096602545 | 3.0026441760239 | 0.07542507416799 | 60 | 5.5759172430224 | 0.013526935727458 | 0.07542507416799 | 2.7496917979597 | 0.33702000407671 | 0 | 0 | 0.88 | 6.7995 | 4.83330129116595
1221 | -9.4054601014939 | 22.905460101494 | -9.4054601014939 | 43.372918470912 | 5.9727705689349 | 0.21346019891732 | 1.820967391796 | 0.3299038295526 | 1.820967391796 | 0.84354252864639 | 0.97696162447082 | 3.7030119746284 | 60 | 5.5260903403702 | 0.6700961704474 | 3.7030119746284 | 2.6984789475531 | 4.1518031771389 | 0 | 1.7763568394003E-15 | 0.88 | 10.5558 | 4.74947709423875
1222 | -10.230541300624 | 23.730541300624 | -10.230541300624 | 44.214838061861 | 6.1879166817528 | 0.21346019891732 | 2.1880872534774 | 0.40276502974601 | 2.1880872534774 | 1.041598354665 | 1.1460128673593 | 3.2504615296205 | 60 | 5.4425170854248 | 0.59723497025399 | 3.2504615296205 | 2.6132405951616 | 3.9998294282755 | 0 | 0 | 0.88 | 10.3184 | 4.52291639068122
1223 | -10.650261315548 | 24.150261315548 | -10.650261315548 | 44.643123791375 | 6.2973618245801 | 0.21346019891732 | 5.3796223177701 | 1 | 5.3796223177701 | 2.6055645836494 | 2.7735733944348 | 0 | 60 | 0 | 0 | 0 | 0 | 0.91773950681002 | 0 | 0 | 0.88 | 7.1774 | 4.45443223741021
1224 | -11.312977136485 | 24.812977136485 | -11.312977136485 | 45.319364424984 | 6.4701699468933 | 0.21346019891732 | 5.3083944155379 | 1 | 5.3083944155379 | 2.6192604947088 | 2.6886405022378 | 0 | 60 | 0 | 0 | 0 | 0 | 1.1617755313554 | 0 | 0 | 0.88 | 7.3502 | 4.16665098708936
1225 | -11.931511905194 | 25.431511905194 | -11.931511905194 | 45.950522352238 | 6.6314575283711 | 0.21346019891732 | 5.2447552311983 | 1 | 5.2447552311983 | 2.6190149745944 | 2.6252408977475 | 0 | 60 | 0 | 0 | 0 | 0 | 1.3867022971728 | 0 | 0 | 0.88 | 7.5115 | 4.09598026600792
1226 | -12.627363524681 | 26.127363524681 | -12.627363524681 | 46.660575025184 | 6.8129060587566 | 0.21346019891732 | 5.1858469574346 | 1 | 5.1858469574346 | 2.6845962853203 | 2.5007329946148 | 0 | 60 | 0 | 0 | 0 | 0 | 1.627059101322 | 0 | 0 | 0.88 | 7.6929 | 4.16033412408487
1227 | -12.649454050795 | 26.149454050795 | -12.649454050795 | 46.683116378362 | 6.8186663291743 | 0.21346019891732 | 5.1858469574346 | 1 | 5.1858469574346 | 2.6845962853203 | 2.5007329946148 | 0 | 60 | 0 | 0 | 0 | 0 | 1.6328193717396 | 0 | 0 | 0.88 | 7.6987 | 4.21815439612741
1228 | -13.212762494839 | 26.712762494839 | -13.212762494839 | 47.257920913101 | 6.9655532321622 | 0.21346019891732 | 5.1313577515496 | 1 | 5.1313577515496 | 2.7101054500643 | 2.4207241556064 | 0 | 60 | 0 | 0 | 0 | 0 | 1.8341954806125 | 0 | 0 | 0.88 | 7.8456 | 4.33598084371471
1229 | -12.671544576909 | 26.171544576909 | -12.671544576909 | 46.705657731539 | 6.8244265995919 | 0.21346019891732 | 5.1809971685055 | 1 | 5.1809971685055 | 2.6868032690485 | 2.4936753113973 | 0 | 60 | 0 | 0 | 0 | 0 | 1.6434294310864 | 0 | 0 | 0.88 | 7.7044 | 4.55241990650125
1230 | -10.926392910731 | 24.426392910731 | -10.926392910731 | 44.924890725236 | 6.3693652096925 | 0.21346019891732 | 5.3480966963459 | 1 | 5.3480966963459 | 2.6170934469604 | 2.7305138989501 | 0 | 60 | 0 | 0 | 0 | 0 | 1.0212685133466 | 0 | 0 | 0.88 | 7.2494 | 5.6462016875536
1231 | -9.9864409720572 | 23.486440972057 | -9.9864409720572 | 43.965756093936 | 6.1242656897244 | 0.21346019891732 | 5.4468896555199 | 1 | 5.4468896555199 | 2.5819410521451 | 2.8644745821966 | 0 | 60 | 0 | 0 | 0 | 0 | 0.67737603420446 | 0 | 0 | 0.88 | 7.0043 | 6.40704609995896
1232 | -9.9234829613771 | 23.423482961377 | -9.9234829613771 | 43.901513225895 | 6.1078489160991 | 0.21346019891732 | 0.83352074200615 | 0.15263791900538 | 0.83352074200615 | 0.39298414834512 | 0.44006511871321 | 4.6332545560336 | 60 | 5.4678568465032 | 0.84736208099462 | 4.6332545560336 | 2.6389751796632 | 5.274328174093 | 0 | 0 | 0.88 | 11.6211 | 4.71991876874458
1233 | -8.9879491316775 | 22.487949131678 | -8.9879491316775 | 42.946886869059 | 5.8639014511928 | 0.21346019891732 | 5.2688784368881 | 0.94579432442527 | 5.2688784368881 | 2.4040175060166 | 2.8644046634638 | 0.30170029667196 | 60 | 5.5658433083453 | 0.054205675574732 | 0.30170029667196 | 2.7393205475921 | 0.59502301430462 | 0 | 0 | 0.88 | 7.0456 | 4.3780720489091
1234 | -7.8038968550576 | 21.303896855058 | -7.8038968550576 | 41.738670260263 | 5.5551509367504 | 0.21346019891732 | 5.5551509367504 | 0.9711914390515 | 5.5551509367504 | 2.4262463909364 | 3.128467789654 | 0.15085014833598 | 60 | 5.69414186863 | 0.026492165424792 | 0.15085014833598 | 2.8717713198767 | 0 | 0 | 0 | 0.88 | 6.586 | 3.93266343861715
1235 | -5.0249085048424 | 18.524908504842 | -5.0249085048424 | 38.902967862084 | 4.830508875162 | 0.21346019891732 | 4.830508875162 | 0.79138245892759 | 4.830508875162 | 1.8936414387271 | 2.9364754194678 | 0.15085014833598 | 60 | 6.008861523656 | 0.025104613867719 | 0.15085014833598 | 2.9771624142268 | 0 | 0 | 0 | 0.88 | 5.8614 | 3.47375408389983
1236 | -4.2285449952885 | 17.728544995288 | -4.2285449952885 | 38.090352036009 | 4.6228511153544 | 0.21346019891732 | 4.6228511153544 | 0.74220836545171 | 4.6228511153544 | 1.75283769578 | 2.8696342514697 | 0.22627522250397 | 60 | 6.0995262500733 | 0.037097179883643 | 0.22627522250397 | 3.0700053361428 | 0 | 0 | 0 | 0.88 | 5.7291 | 3.11308586301799
1237 | -3.7801072907884 | 17.280107290788 | -3.7801072907884 | 37.632762541621 | 4.5059176195167 | 0.21346019891732 | 4.5059176195167 | 0.71499382993909 | 4.5059176195167 | 1.6765962166338 | 2.828949315251 | 0.52797551917593 | 60 | 6.1476504202323 | 0.08588248893241 | 0.52797551917593 | 3.1191458478012 | 0 | 0 | 0 | 0.88 | 5.9139 | 3.10389418102223
1238 | -3.5072892726462 | 17.007289272646 | -3.5072892726462 | 37.354376808823 | 4.4347782744778 | 0.21346019891732 | 4.4347782744778 | 0.69904594990309 | 4.4347782744778 | 1.6328921990865 | 2.8015178738493 | 0 | 60 | 0 | 0 | 0 | 0 | 0 | 0 | 0 | 0.88 | 5.3148 | 3.13755282994928
1239 | -4.0197895103803 | 17.51978951038 | -4.0197895103803 | 37.877336235082 | 4.5684165564833 | 0.21346019891732 | 4.5684165564833 | 0.73019915094093 | 4.5684165564833 | 1.7197332560524 | 2.8483068607533 | 0.07542507416799 | 60 | 6.1147137046757 | 0.012335013184724 | 0.07542507416799 | 3.0855259164215 | 0 | 1.3877787807814E-17 | 0 | 0.88 | 5.5238 | 2.93615475988591
1240 | -4.5665300598393 | 18.066530059839 | -4.5665300598393 | 38.435234754938 | 4.710983256658 | 0.21346019891732 | 4.710983256658 | 0.76327920307811 | 4.710983256658 | 1.8130519447997 | 2.897546455482 | 0.15085014833598 | 60 | 6.0501150970949 | 0.024933434474397 | 0.15085014833598 | 3.019441503867 | 0 | 0 | 0 | 0.88 | 5.7418 | 3.39375931729447
1241 | -5.8521987584594 | 19.352198758459 | -5.8521987584594 | 39.747141590265 | 5.0462310155108 | 0.21346019891732 | 5.0462310155108 | 0.84429176405837 | 5.0462310155108 | 2.0499087177138 | 2.9959160720988 | 0.15085014833598 | 60 | 5.9080187171752 | 0.025533119571447 | 0.15085014833598 | 2.8737452116247 | 0 | 0 | 0 | 0.88 | 6.0771 | 3.8640420679181
1242 | -6.5723499585478 | 20.072349958548 | -6.5723499585478 | 40.48198975362 | 5.2340158438449 | 0.21346019891732 | 5.2340158438449 | 0.89054686136547 | 5.2340158438449 | 2.1717714338613 | 3.0618294759256 | 0.07542507416799 | 60 | 5.8384625237995 | 0.012918653474358 | 0.07542507416799 | 2.8025702455985 | 0 | 0 | 0 | 0.88 | 6.1894 | 3.92884859715602
1243 | -6.7104157467601 | 20.21041574676 | -6.7104157467601 | 40.62287321098 | 5.2700175339553 | 0.21346019891732 | 5.2700175339553 | 0.897632516007 | 5.2700175339553 | 2.1890824642053 | 3.0805196854652 | 0.22627522250397 | 60 | 5.8333491872797 | 0.038789932719507 | 0.22627522250397 | 2.7973493802819 | 0 | 0 | 0 | 0.88 | 6.3763 | 3.95119246369082
1244 | -6.2940093088771 | 19.794009308877 | -6.2940093088771 | 40.197968682528 | 5.1614364312015 | 0.21346019891732 | 5.1614364312015 | 0.87172278844905 | 5.1614364312015 | 2.1256084930201 | 3.035416113194 | 0.07542507416799 | 60 | 5.8658432733618 | 0.012858351417351 | 0.07542507416799 | 2.8305572105444 | 0 | 0 | 0 | 0.88 | 6.1169 | 4.08863003892269
1245 | -5.6456523280385 | 19.145652328039 | -5.6456523280385 | 39.53637992657 | 4.9923724841707 | 0.21346019891732 | 2.2637538544774 | 0.37635757175175 | 2.2637538544774 | 0.90948609296727 | 1.353866001358 | 3.7030119746284 | 60 | 5.9377165614434 | 0.62364242824825 | 3.7030119746284 | 2.904192613067 | 2.7286186296933 | 0 | 0 | 0.88 | 9.5754 | 4.00235163180053
1246 | -4.9553233494593 | 18.455323349459 | -4.9553233494593 | 38.831962601489 | 4.8123640238354 | 0.21346019891732 | 2.8036547428753 | 0.45905534404081 | 2.8036547428753 | 1.0978456191143 | 1.7054175471513 | 3.2504615296205 | 60 | 6.008861523656 | 0.54094465595919 | 3.2504615296205 | 2.9771624142268 | 2.0087092809601 | 0 | 1.7763568394003E-15 | 0.88 | 8.9428 | 3.78380540235742
1247 | -4.82388470595 | 18.32388470595 | -4.82388470595 | 38.697841536684 | 4.7780904114262 | 0.21346019891732 | 4.7780904114262 | 0.77959271916235 | 4.7780904114262 | 1.8603228618202 | 2.9173782051815 | 0 | 60 | 0 | 0 | 0 | 0 | 8.8817841970013E-16 | 0 | 0 | 0.88 | 5.6581 | 3.69379205880628
1248 | -4.310279945662 | 17.810279945662 | -4.310279945662 | 38.173755046594 | 4.6441641168781 | 0.21346019891732 | 4.6441641168781 | 0.74778225185642 | 4.6441641168781 | 1.7691918428914 | 2.8745913245201 | 0 | 60 | 0 | 0 | 0 | 0 | 0 | 0 | 0 | 0.88 | 5.5242 | 3.41047836266016
1249 | -3.8750965587061 | 17.375096558706 | -3.8750965587061 | 37.729690366027 | 4.5306867837801 | 0.21346019891732 | 4.5306867837801 | 0.72113052883231 | 4.5306867837801 | 1.6940666134763 | 2.8362462608517 | 0 | 60 | 0 | 0 | 0 | 0 | 0 | 0 | 0 | 0.88 | 5.4107 | 3.36537563317001
1250 | -3.60117401801 | 17.10117401801 | -3.60117401801 | 37.450177569398 | 4.4592594261986 | 0.21346019891732 | 4.4592594261986 | 0.7049387889732 | 4.4592594261986 | 1.6493947976703 | 2.8094947476491 | 0 | 60 | 0 | 0 | 0 | 0 | 0 | 0 | 0 | 0.88 | 5.3393 | 3.47019824900365
1251 | -3.6497731792125 | 17.149773179212 | -3.6497731792125 | 37.499768550217 | 4.4719320220958 | 0.21346019891732 | 4.4719320220958 | 0.70694212709531 | 4.4719320220958 | 1.654083199499 | 2.8174789414825 | 0 | 60 | 0 | 0 | 0 | 0 | 0 | 0 | 0 | 0.88 | 5.3519 | 3.53240482249952
1252 | -3.4078819051333 | 16.907881905133 | -3.4078819051333 | 37.252940719524 | 4.4088570575983 | 0.21346019891732 | 4.4088570575983 | 0.69286690244977 | 4.4088570575983 | 1.6156951299075 | 2.7927954619358 | 0 | 60 | 0 | 0 | 0 | 0 | 0 | 0 | 0 | 0.88 | 5.2889 | 3.6848233289017
1253 | -3.2963247332507 | 16.796324733251 | -3.2963247332507 | 37.139106870664 | 4.3797676880758 | 0.21346019891732 | 4.3797676880758 | 0.68544425197412 | 4.3797676880758 | 1.5946991723893 | 2.7847044098056 | 0 | 60 | 0 | 0 | 0 | 0 | 8.8817841970013E-16 | 0 | 0 | 0.88 | 5.2598 | 3.90007831263932
1254 | -3.1196005149596 | 16.61960051496 | -3.1196005149596 | 36.958776035673 | 4.3336855222887 | 0.21346019891732 | 4.3336855222887 | 0.67524511580079 | 4.3336855222887 | 1.5671991535653 | 2.7661247367716 | 0 | 60 | 0 | 0 | 0 | 0 | 0 | 0 | 0 | 0.88 | 5.2137 | 4.96689626939657
1255 | -3.0290293560164 | 16.529029356016 | -3.0290293560164 | 36.866356485731 | 4.3100684130871 | 0.21346019891732 | 4.3100684130871 | 0.66931878674778 | 4.3100684130871 | 1.5506695692237 | 2.7590390654514 | 0 | 60 | 0 | 0 | 0 | 0 | 0 | 0 | 0 | 0.88 | 5.1901 | 5.65143980093582
1256 | -2.8887545039374 | 16.388754503937 | -2.8887545039374 | 36.723218881569 | 4.273490693 | 0.21346019891732 | 1.676845707079 | 0.25914040038206 | 1.676845707079 | 0.59863691470884 | 1.0778517905827 | 4.6332545560336 | 60 | 6.2538901546568 | 0.74085959961794 | 4.6332545560336 | 3.2271818808967 | 2.5966449859209 | 0 | 0 | 0.88 | 9.7867 | 4.11471439304946
1257 | -2.5761735425418 | 16.076173542542 | -2.5761735425418 | 36.404258716879 | 4.1919828621875 | 0.21346019891732 | 4.1919828621875 | 0.64205680170737 | 4.1919828621875 | 1.477065177022 | 2.7145653303908 | 0.30170029667196 | 60 | 6.3010811859367 | 0.047880718843192 | 0.30170029667196 | 3.274961062136 | 0 | 0 | 0 | 0.88 | 5.3737 | 3.81860630031631
1258 | -2.3696271121208 | 15.869627112121 | -2.3696271121208 | 36.193497053185 | 4.1381243308474 | 0.21346019891732 | 4.1381243308474 | 0.62901435270831 | 4.1381243308474 | 1.4417715065387 | 2.6960044124701 | 0.15085014833598 | 60 | 6.322240877004 | 0.023860234254071 | 0.15085014833598 | 3.29634268474 | 8.8817841970013E-16 | 0 | 0 | 0.88 | 5.169 | 3.4779756614491
1259 | -2.3530592175353 | 15.853059217535 | -2.3530592175353 | 36.176591038301 | 4.1338041280341 | 0.21346019891732 | 4.1338041280341 | 0.62835766157027 | 4.1338041280341 | 1.4402659330792 | 2.6931897832043 | 0.15085014833598 | 60 | 6.322240877004 | 0.023860234254071 | 0.15085014833598 | 3.29634268474 | 0 | 0 | 0 | 0.88 | 5.1647 | 3.09220706642706
1260 | -2.1973209934248 | 15.697320993425 | -2.1973209934248 | 36.017674483087 | 4.0931942176764 | 0.21346019891732 | 4.0931942176764 | 0.6187645807644 | 4.0931942176764 | 1.4146392658574 | 2.6782093441614 | 0.22627522250397 | 60 | 6.3600824506789 | 0.035577403950135 | 0.22627522250397 | 3.3345180531011 | 0 | 0 | 0 | 0.88 | 5.1995 | 2.84184267582126
1261 | -2.5154245957283 | 16.015424595728 | -2.5154245957283 | 36.342269995641 | 4.1761421185389 | 0.21346019891732 | 4.1761421185389 | 0.63737176077811 | 4.1761421185389 | 1.4637611616963 | 2.7120304512515 | 0.52797551917593 | 60 | 6.3086662824965 | 0.083690513261227 | 0.52797551917593 | 3.2826286611529 | 0 | 0 | 0 | 0.88 | 5.5841 | 2.73379692238466
1262 | -2.6159364951745 | 16.115936495175 | -2.6159364951745 | 36.444833158341 | 4.2023513504068 | 0.21346019891732 | 4.2023513504068 | 0.64364487079149 | 4.2023513504068 | 1.4807194346628 | 2.721279560762 | 0 | 60 | 0 | 0 | 0 | 0 | 0 | 0 | 0 | 0.88 | 5.0824 | 2.86065236320452
1263 | -2.6457587073043 | 16.145758707304 | -2.6457587073043 | 36.475263987045 | 4.2101277159598 | 0.21346019891732 | 4.2101277159598 | 0.64601155461861 | 4.2101277159598 | 1.487502719974 | 2.7222716806424 | 0.07542507416799 | 60 | 6.3010811859367 | 0.011970179710798 | 0.07542507416799 | 3.274961062136 | 0 | 0 | 0 | 0.88 | 5.1656 | 2.89714067691902
1264 | -2.6700582879055 | 16.170058287906 | -2.6700582879055 | 36.500059477455 | 4.2164640139084 | 0.21346019891732 | 4.2164640139084 | 0.64835763718102 | 4.2164640139084 | 1.4944870462899 | 2.7216225267786 | 0.15085014833598 | 60 | 6.2834492052167 | 0.024007538440947 | 0.15085014833598 | 3.2571244780982 | 0 | 0 | 0 | 0.88 | 5.2473 | 3.10635233145398
1265 | -2.7363298662474 | 16.236329866247 | -2.7363298662474 | 36.567683536987 | 4.2337448251614 | 0.21346019891732 | 4.2337448251614 | 0.65141322211271 | 4.2337448251614 | 1.5019936332046 | 2.7313964247956 | 0.15085014833598 | 60 | 6.2834492052167 | 0.024007538440947 | 0.15085014833598 | 3.2571244780982 | 8.8817841970013E-16 | 0 | 0 | 0.88 | 5.2646 | 3.49310565793997
1266 | -2.7783018733675 | 16.278301873367 | -2.7783018733675 | 36.610512115681 | 4.2446893409116 | 0.21346019891732 | 4.2446893409116 | 0.65339759956672 | 4.2446893409116 | 1.5069194365869 | 2.7374148914331 | 0.07542507416799 | 60 | 6.2653651118007 | 0.012038416408635 | 0.07542507416799 | 3.2388117863793 | 0 | 1.3877787807814E-17 | 0 | 0.88 | 5.2001 | 3.6128787055685
1267 | -2.449153008007 | 15.949153008007 | -2.449153008007 | 36.274645926538 | 4.1588613048402 | 0.21346019891732 | 4.1588613048402 | 0.63398728458886 | 4.1588613048402 | 1.4551624287498 | 2.7033489816548 | 0.22627522250397 | 60 | 6.322240877004 | 0.035790351381106 | 0.22627522250397 | 3.29634268474 | 8.8817841970013E-16 | 0 | 0 | 0.88 | 5.2651 | 3.6589204338203
1268 | -2.4259579593391 | 15.925957959339 | -2.4259579593391 | 36.25097750953 | 4.1528130218799 | 0.21346019891732 | 4.1528130218799 | 0.63306526911171 | 4.1528130218799 | 1.4530456594642 | 2.6994174681027 | 0.07542507416799 | 60 | 6.322240877004 | 0.011930117127035 | 0.07542507416799 | 3.29634268474 | 0 | 0 | 0 | 0.88 | 5.1082 | 3.80391007951042
1269 | -2.5121110093077 | 16.012111009308 | -2.5121110093077 | 36.338888785008 | 4.1752780760197 | 0.21346019891732 | 2.7062112472868 | 0.41302776073248 | 2.7062112472868 | 0.94841884639563 | 1.7574419408717 | 3.7030119746284 | 60 | 6.3086662824965 | 0.58697223926752 | 3.7030119746284 | 3.2826286611529 | 1.4690668287329 | 0 | 0 | 0.88 | 8.7583 | 3.77484474351709
1270 | -3.1317503099499 | 16.63175030995 | -3.1317503099499 | 36.971173785663 | 4.3368536724859 | 0.21346019891732 | 3.0715601656445 | 0.47858941057734 | 3.0715601656445 | 1.1106690115516 | 1.9605295564189 | 3.2504615296205 | 60 | 6.2339768227946 | 0.52141058942266 | 3.2504615296205 | 3.2069813830286 | 1.2652935068413 | 4.4408920985006E-16 | 0 | 0.88 | 8.4673 | 3.59409663902104
1271 | -3.4542720118485 | 16.954272011849 | -3.4542720118485 | 37.300277563111 | 4.4209536259645 | 0.21346019891732 | 4.4209536259645 | 0.69600722710958 | 4.4209536259645 | 1.6246523131641 | 2.7959338236905 | 0 | 60 | 0 | 0 | 0 | 0 | 0 | 0 | 0 | 0.88 | 5.301 | 3.52933051509962
1272 | -3.7668529732441 | 17.266852973244 | -3.7668529732441 | 37.6192377278 | 4.5024614567769 | 0.21346019891732 | 4.5024614567769 | 0.71444541000716 | 4.5024614567769 | 1.6753099358864 | 2.826779433322 | 0 | 60 | 0 | 0 | 0 | 0 | 0 | 0 | 0 | 0.88 | 5.3825 | 3.29752853645501
1273 | -3.9479953005099 | 17.44799530051 | -3.9479953005099 | 37.804076837255 | 4.5496956776259 | 0.21346019891732 | 4.5496956776259 | 0.72446487107581 | 4.5496956776259 | 1.7023354209712 | 2.8469860919761 | 0 | 60 | 0 | 0 | 0 | 0 | 0 | 0 | 0 | 0.88 | 5.4297 | 3.27763700334699
1274 | -4.093792774738 | 17.593792774738 | -4.093792774738 | 37.952849770141 | 4.5877134628717 | 0.21346019891732 | 4.5877134628717 | 0.734513610966 | 4.5877134628717 | 1.7316715105624 | 2.8556644937944 | 0 | 60 | 0 | 0 | 0 | 0 | 0 | 0 | 0 | 0.88 | 5.4677 | 3.42971216358094
1275 | -4.2318585723297 | 17.73185857233 | -4.2318585723297 | 38.093733237071 | 4.6237151554279 | 0.21346019891732 | 4.6237151554279 | 0.74234708888334 | 4.6237151554279 | 1.7531653830707 | 2.8701706042372 | 0 | 60 | 0 | 0 | 0 | 0 | 0 | 0 | 0 | 0.88 | 5.5037 | 3.53911111734758
1276 | -4.3953284730766 | 17.895328473077 | -4.3953284730766 | 38.260539258241 | 4.6663411584753 | 0.21346019891732 | 4.6663411584753 | 0.75312915905461 | 4.6663411584753 | 1.784509166677 | 2.8814495703023 | 0 | 60 | 0 | 0 | 0 | 0 | 0 | 0 | 0 | 0.88 | 5.5463 | 3.74900865011196
1277 | -4.4892132184404 | 17.98921321844 | -4.4892132184404 | 38.356340018817 | 4.6908223101961 | 0.21346019891732 | 4.6908223101961 | 0.75863725486709 | 4.6908223101961 | 1.7999233141871 | 2.890515284328 | 0 | 60 | 0 | 0 | 0 | 0 | 8.8817841970013E-16 | 0 | 0 | 0.88 | 5.5708 | 4.02943027462357
1278 | -4.6051884899181 | 18.105188489918 | -4.6051884899181 | 38.47468213257 | 4.7210637323347 | 0.21346019891732 | 4.7210637323347 | 0.76563534974598 | 4.7210637323347 | 1.8197621389628 | 2.9009161374149 | 0 | 60 | 0 | 0 | 0 | 0 | 0 | 0 | 0 | 0.88 | 5.6011 | 5.08603995399559
1279 | -4.6582057507158 | 18.158205750716 | -4.6582057507158 | 38.528781378281 | 4.7348883808479 | 0.21346019891732 | 4.7348883808479 | 0.7691042681779 | 4.7348883808479 | 1.8299083115126 | 2.9045935959564 | 0 | 60 | 0 | 0 | 0 | 0 | 0 | 0 | 0 | 0.88 | 5.6149 | 5.99919114229167
1280 | -4.6880279628456 | 18.188027962846 | -4.6880279628456 | 38.559212206985 | 4.7426647464009 | 0.21346019891732 | 1.426977188634 | 0.23224270615369 | 1.426977188634 | 0.55300656121849 | 0.87358309034369 | 4.6332545560336 | 60 | 6.0347906730029 | 0.76775729384631 | 4.6332545560336 | 3.0037415101438 | 3.315687557767 | 8.8817841970013E-16 | 0 | 0.88 | 10.2559 | 4.42097885018041
1281 | -4.7631357591366 | 18.263135759137 | -4.7631357591366 | 38.635852815445 | 4.7622496677776 | 0.21346019891732 | 4.7622496677776 | 0.77589493521047 | 4.7622496677776 | 1.8497414137403 | 2.9121198364736 | 0.30170029667196 | 60 | 6.0239940858348 | 0.050083099746295 | 0.30170029667196 | 2.9926762531804 | 0 | 0 | 0 | 0.88 | 5.9439 | 4.21348721186822
1282 | -4.7134320753801 | 18.21343207538 | -4.7134320753801 | 38.585134770796 | 4.7492890593379 | 0.21346019891732 | 4.7492890593379 | 0.7729540123221 | 4.7492890593379 | 1.8414276554948 | 2.9074736768312 | 0.15085014833598 | 60 | 6.0347906730029 | 0.024996749101973 | 0.15085014833598 | 3.0037415101438 | 0 | 2.7755575615629E-17 | 0 | 0.88 | 5.7801 | 4.14363498025423
1283 | -4.5333942706684 | 18.033394270668 | -4.5333942706684 | 38.401422725172 | 4.7023428510315 | 0.21346019891732 | 4.7023428510315 | 0.76050044875847 | 4.7023428510315 | 1.8043448224636 | 2.8976143166865 | 0.15085014833598 | 60 | 6.0620189991432 | 0.024884473037333 | 0.15085014833598 | 3.0316318077362 | 0 | 0 | 0 | 0.88 | 5.7332 | 3.86523756700168
1284 | -4.3290568947347 | 17.829056894735 | -4.3290568947347 | 38.192915198709 | 4.6490603472223 | 0.21346019891732 | 4.6490603472223 | 0.74857062066946 | 4.6490603472223 | 1.7710574607686 | 2.8776219369007 | 0.22627522250397 | 60 | 6.0811218700334 | 0.03720945367318 | 0.22627522250397 | 3.051183200752 | 0 | 0 | 0 | 0.88 | 5.7553 | 3.90994059172149
1285 | -4.0993154062665 | 17.599315406266 | -4.0993154062665 | 37.958485108435 | 4.5891535304761 | 0.21346019891732 | 4.5891535304761 | 0.73474417228259 | 4.5891535304761 | 1.7322151947989 | 2.8565608771365 | 0.52797551917593 | 60 | 6.1057309256291 | 0.0864721235847 | 0.52797551917593 | 3.0763474206017 | 0 | 0 | 0 | 0.88 | 5.9971 | 3.8873880030594
1286 | -3.9689812946905 | 17.468981294691 | -3.9689812946905 | 37.825491117031 | 4.5551679330553 | 0.21346019891732 | 4.5551679330553 | 0.72630562777242 | 4.5551679330553 | 1.7080315981999 | 2.8467613691849 | 0 | 60 | 0 | 0 | 0 | 0 | 0 | 0 | 0 | 0.88 | 5.4352 | 4.03653922384444
1287 | -3.9568315090796 | 17.45683150908 | -3.9568315090796 | 37.813093376612 | 4.5519997853038 | 0.21346019891732 | 4.5519997853038 | 0.72580047767142 | 4.5519997853038 | 1.7068433908204 | 2.8447814288702 | 0.07542507416799 | 60 | 6.1147137046757 | 0.012335013184724 | 0.07542507416799 | 3.0855259164215 | 0 | 1.3877787807814E-17 | 0 | 0.88 | 5.5074 | 4.08582807463462
1288 | -3.9689812946905 | 17.468981294691 | -3.9689812946905 | 37.825491117031 | 4.5551679330553 | 0.21346019891732 | 4.5551679330553 | 0.72630562777242 | 4.5551679330553 | 1.7080315981999 | 2.8467613691849 | 0.15085014833598 | 60 | 6.1147137046757 | 0.024670026369449 | 0.15085014833598 | 3.0855259164215 | 0 | 2.7755575615629E-17 | 0 | 0.88 | 5.586 | 4.56316749197309
1289 | -4.115883300852 | 17.615883300852 | -4.115883300852 | 37.975391123318 | 4.5934737332894 | 0.21346019891732 | 4.5934737332894 | 0.73543585623237 | 4.5934737332894 | 1.7338462475084 | 2.8592500271629 | 0.15085014833598 | 60 | 6.1057309256291 | 0.0247063210242 | 0.15085014833598 | 3.0763474206017 | 0 | 0 | 0 | 0.88 | 5.6243 | 4.92456319716159
1290 | -4.2174997322315 | 17.717499732231 | -4.2174997322315 | 38.07908135942 | 4.6199709801456 | 0.21346019891732 | 4.6199709801456 | 0.74174595375116 | 4.6199709801456 | 1.7517454041928 | 2.8678464078991 | 0.07542507416799 | 60 | 6.0995262500733 | 0.012365726627881 | 0.07542507416799 | 3.0700053361428 | 0 | 0 | 0 | 0.88 | 5.5754 | 5.01160535315153
1291 | -4.2252314182473 | 17.725231418247 | -4.2252314182473 | 38.086970834946 | 4.6219870752809 | 0.21346019891732 | 4.6219870752809 | 0.74206964202008 | 4.6219870752809 | 1.7525100084894 | 2.8690978987022 | 0.22627522250397 | 60 | 6.0995262500733 | 0.037097179883643 | 0.22627522250397 | 3.0700053361428 | 0 | 0 | 0 | 0.88 | 5.7283 | 5.11354344838442
1292 | -4.5764708003424 | 18.076470800342 | -4.5764708003424 | 38.445378367696 | 4.7135753793242 | 0.21346019891732 | 4.7135753793242 | 0.76369918192651 | 4.7135753793242 | 1.8140497514504 | 2.8991407714527 | 0.07542507416799 | 60 | 6.0501150970949 | 0.012466717237199 | 0.07542507416799 | 3.019441503867 | 0 | 0 | 0 | 0.88 | 5.669 | 5.13631990344948
1293 | -4.5599029057569 | 18.059902905757 | -4.5599029057569 | 38.428472352813 | 4.709255176511 | 0.21346019891732 | 2.3943997902386 | 0.38794354897372 | 2.3943997902386 | 0.92131085595798 | 1.4727041569098 | 3.7030119746284 | 60 | 6.0501150970949 | 0.61205645102628 | 3.7030119746284 | 3.019441503867 | 2.3148553862724 | 0 | 0 | 0.88 | 9.2923 | 5.13203903782168
1294 | -4.5521712197411 | 18.052171219741 | -4.5521712197411 | 38.420582877287 | 4.7072390813757 | 0.21346019891732 | 2.8560696164287 | 0.46274385239691 | 2.8560696164287 | 1.0990251217202 | 1.7566596913706 | 3.2504615296205 | 60 | 6.0501150970949 | 0.53725614760309 | 3.2504615296205 | 3.019441503867 | 1.851169464947 | 0 | 0 | 0.88 | 8.8377 | 4.89554832358464
1295 | -5.3109808405289 | 18.810980840529 | -5.3109808405289 | 39.194878408703 | 4.9051043829406 | 0.21346019891732 | 4.9051043829406 | 0.81015168142344 | 4.9051043829406 | 1.9493113592499 | 2.9553956190267 | 0 | 60 | 0 | 0 | 0 | 0 | 0 | 0 | 0 | 0.88 | 5.7851 | 4.83921868136233
1296 | -6.7192519647092 | 20.219251964709 | -6.7192519647092 | 40.631889759907 | 5.272321644079 | 0.21346019891732 | 5.272321644079 | 0.89802497090002 | 5.272321644079 | 2.1900397369173 | 3.0818665228424 | 0 | 60 | 0 | 0 | 0 | 0 | 0 | 0 | 0 | 0.88 | 6.1523 | 4.56581124020104
1297 | -6.738028913782 | 20.238028913782 | -6.738028913782 | 40.651049912022 | 5.2772178744232 | 0.21346019891732 | 5.2772178744232 | 0.90022105637459 | 5.2772178744232 | 2.1954319795573 | 3.0813698741459 | 0 | 60 | 0 | 0 | 0 | 0 | 8.8817841970013E-16 | 0 | 0 | 0.88 | 6.1572 | 4.52622671467336
1298 | -6.3536537331366 | 19.853653733137 | -6.3536537331366 | 40.258830339935 | 5.1769891623076 | 0.21346019891732 | 5.1769891623076 | 0.87696731065556 | 5.1769891623076 | 2.1385122506961 | 3.0380638313087 | 0 | 60 | 0 | 0 | 0 | 0 | 0 | 0 | 0 | 0.88 | 6.057 | 4.44615542065465
1299 | -5.8588259219213 | 19.358825921921 | -5.8588259219213 | 39.75390400196 | 5.0479590981036 | 0.21346019891732 | 5.0479590981036 | 0.84637159610205 | 5.0479590981036 | 2.058049242381 | 2.989502156452 | 0 | 60 | 0 | 0 | 0 | 0 | 0 | 0 | 0 | 0.88 | 5.928 | 4.53627914565273
1300 | -5.5683354866396 | 19.06833548664 | -5.5683354866396 | 39.457485190449 | 4.9722115377088 | 0.21346019891732 | 4.9722115377088 | 0.82664882353127 | 4.9722115377088 | 1.9981170512243 | 2.9736926296777 | 0 | 60 | 0 | 0 | 0 | 0 | 0 | 0 | 0 | 0.88 | 5.8522 | 4.57781851392997
1301 | -6.1283303536429 | 19.628330353643 | -6.1283303536429 | 40.028908524125 | 5.1182344006232 | 0.21346019891732 | 5.1182344006232 | 0.86220618067893 | 5.1182344006232 | 2.1022910826134 | 3.0155325726398 | 0 | 60 | 0 | 0 | 0 | 0 | 0 | 0 | 0 | 0.88 | 5.9982 | 4.66848105363185
1302 | -6.5590956410035 | 20.059095641004 | -6.5590956410035 | 40.4684649398 | 5.2305596811051 | 0.21346019891732 | 5.2305596811051 | 0.8899588090989 | 5.2305596811051 | 2.1703370802906 | 3.0598076668088 | 0 | 60 | 0 | 0 | 0 | 0 | 8.8817841970013E-16 | 0 | 0 | 0.88 | 6.1106 | 5.05266060168542
1303 | -6.7877325975384 | 20.287732597538 | -6.7877325975384 | 40.701767956672 | 5.2901784828629 | 0.21346019891732 | 5.2901784828629 | 0.90287406187608 | 5.2901784828629 | 2.2019137530219 | 3.0878485030993 | 0 | 60 | 0 | 0 | 0 | 0 | 8.8817841970013E-16 | 0 | 0 | 0.88 | 6.1702 | 5.02758485919272
1304 | -6.6695482715734 | 20.169548271573 | -6.6695482715734 | 40.581171705687 | 5.2593610331935 | 0.21346019891732 | 1.2078444347328 | 0.20572994907676 | 1.2078444347328 | 0.50139967989038 | 0.70602963542352 | 4.6332545560336 | 60 | 5.8333491872797 | 0.79427005092324 | 4.6332545560336 | 2.7973493802819 | 4.0515165984607 | 0 | 0 | 0.88 | 10.7726 | 5.44497541495253
1305 | -5.8963798106874 | 19.396379810687 | -5.8963798106874 | 39.79222429662 | 5.0577515563462 | 0.21346019891732 | 5.0577515563462 | 0.84801345934846 | 5.0577515563462 | 2.0620424111972 | 2.995301445722 | 0.30170029667196 | 60 | 5.9080187171752 | 0.051066239142893 | 0.30170029667196 | 2.8737452116247 | 0 | 0 | 0 | 0.88 | 6.2395 | 5.75934926723744
1306 | -5.2027372550669 | 18.702737255067 | -5.2027372550669 | 39.084425770476 | 4.8768790559374 | 0.21346019891732 | 4.8768790559374 | 0.80402355831884 | 4.8768790559374 | 1.9321410504781 | 2.9443418215417 | 0.15085014833598 | 60 | 5.9867062228247 | 0.025197519758169 | 0.15085014833598 | 2.9544415592555 | 0 | 0 | 0 | 0.88 | 5.9077 | 5.68512471848872
1307 | -3.7016859174562 | 17.201685917456 | -3.7016859174562 | 37.552740732098 | 4.4854686580665 | 0.21346019891732 | 4.4854686580665 | 0.7106281676891 | 4.4854686580665 | 1.6648166265075 | 2.8202808737707 | 0.15085014833598 | 60 | 6.1552357207548 | 0.024507615171801 | 0.15085014833598 | 3.1268804680688 | 0 | 2.7755575615629E-17 | 0 | 0.88 | 5.5163 | 5.40635561532119
1308 | -2.5529784938738 | 16.052978493874 | -2.5529784938738 | 36.380590299871 | 4.1859345792273 | 0.21346019891732 | 4.1859345792273 | 0.64113042835591 | 4.1859345792273 | 1.4749335273785 | 2.7106486971955 | 0.22627522250397 | 60 | 6.3010811859367 | 0.035910539132394 | 0.22627522250397 | 3.274961062136 | 0 | 0 | 0 | 0.88 | 5.2922 | 4.86526796591245
1309 | -1.2142925250767 | 14.714292525077 | -1.2142925250767 | 35.014584209262 | 3.8368621694154 | 0.21346019891732 | 3.8368621694154 | 0.56066812000339 | 3.8368621694154 | 1.2630572774442 | 2.5734757018096 | 0.52797551917593 | 60 | 6.5151803849899 | 0.081037743850087 | 0.52797551917593 | 3.4901971796904 | 4.4408920985006E-16 | 0 | 0 | 0.88 | 5.2448 | 4.66984075430357
1310 | -1.3976439068297 | 14.89764390683 | -1.3976439068297 | 35.201677455949 | 3.8846724177953 | 0.21346019891732 | 3.8846724177953 | 0.57142945251442 | 3.8846724177953 | 1.2872566784535 | 2.5970843712006 | 0 | 60 | 0 | 0 | 0 | 0 | 0 | 0 | 0 | 0.88 | 4.7647 | 4.46634359993164
1311 | -1.2529509457761 | 14.752950945776 | -1.2529509457761 | 35.054031577323 | 3.8469426426464 | 0.21346019891732 | 3.8469426426464 | 0.56265846656836 | 3.8469426426464 | 1.2675341708559 | 2.5790789804805 | 0.07542507416799 | 60 | 6.5103670257979 | 0.01158537972884 | 0.07542507416799 | 3.485383370258 | 0 | 0 | 0 | 0.88 | 4.8024 | 4.55678604677729
1312 | -1.5555911760481 | 15.055591176048 | -1.5555911760481 | 35.362848138825 | 3.9258583532383 | 0.21346019891732 | 3.9258583532383 | 0.58101283216301 | 3.9258583532383 | 1.3088240521779 | 2.6167009156107 | 0.15085014833598 | 60 | 6.449078652613 | 0.023390961168517 | 0.15085014833598 | 3.4239947478281 | 0 | 0 | 0 | 0.88 | 4.9567 | 4.6695667961445
1313 | -1.2827731579059 | 14.782773157906 | -1.2827731579059 | 35.084462406026 | 3.8547190081994 | 0.21346019891732 | 3.8547190081994 | 0.56379584716485 | 3.8547190081994 | 1.2700970816034 | 2.5842924351133 | 0.15085014833598 | 60 | 6.5103670257979 | 0.023170759457681 | 0.15085014833598 | 3.485383370258 | 0 | 0 | 0 | 0.88 | 4.8856 | 4.97210585432469
1314 | -1.140289260719 | 14.640289260719 | -1.140289260719 | 34.939070674203 | 3.8175652630271 | 0.21346019891732 | 3.8175652630271 | 0.55507978684012 | 3.8175652630271 | 1.2486090959624 | 2.5686290975819 | 0.07542507416799 | 60 | 6.5387705830403 | 0.01153505436689 | 0.07542507416799 | 3.5137746264338 | 0 | 0 | 0 | 0.88 | 4.773 | 5.00558072912106
1315 | -0.9900736775163 | 14.490073677516 | -0.9900736775163 | 34.785789466853 | 3.7783954227194 | 0.21346019891732 | 3.7783954227194 | 0.54718419216521 | 3.7783954227194 | 1.2289261170967 | 2.5491440548272 | 0.22627522250397 | 60 | 6.5610472232191 | 0.03448766863058 | 0.22627522250397 | 3.5360169924921 | 0 | 2.7755575615629E-17 | 0 | 0.88 | 4.8847 | 4.9296333474267
1316 | -0.89397987766527 | 14.393979877665 | -0.89397987766527 | 34.687734569046 | 3.7533382434677 | 0.21346019891732 | 3.7533382434677 | 0.54194599708087 | 3.7533382434677 | 1.2157764606643 | 2.537237864099 | 0.07542507416799 | 60 | 6.5709290684028 | 0.01147860118148 | 0.07542507416799 | 3.5458769146532 | 0 | 0 | 0 | 0.88 | 4.7088 | 4.99078310733579
1317 | -1.0210004122 | 14.5210004122 | -1.0210004122 | 34.817347359388 | 3.786459800815 | 0.21346019891732 | 3.0079338505757 | 0.43560656574399 | 3.0079338505757 | 0.97826657720624 | 2.0293420446158 | 3.7030119746284 | 60 | 6.5610472232191 | 0.56439343425601 | 3.7030119746284 | 3.5360169924921 | 0.77852595023935 | 0 | 0 | 0.88 | 8.3695 | 4.8505745223442
1318 | -1.0872719905419 | 14.587271990542 | -1.0872719905419 | 34.88497141892 | 3.8037406120681 | 0.21346019891732 | 3.4586577240789 | 0.50289408561737 | 3.4586577240789 | 1.1311906523659 | 2.3271400111182 | 3.2504615296205 | 60 | 6.5387705830403 | 0.49710591438263 | 3.2504615296205 | 3.5137746264338 | 0.34508288798919 | 0 | 0 | 0.88 | 7.9342 | 4.48993111031229
1319 | -1.4517656995606 | 14.951765699561 | -1.4517656995606 | 35.256903775062 | 3.8987850812969 | 0.21346019891732 | 3.8987850812969 | 0.57500679779613 | 3.8987850812969 | 1.2953037570843 | 2.6031490915478 | 0 | 60 | 0 | 0 | 0 | 0 | 0 | 0 | 0 | 0.88 | 4.7788 | 4.41827287461655
1320 | -1.7974824501272 | 15.297482450127 | -1.7974824501272 | 35.609675969518 | 3.9889333177358 | 0.21346019891732 | 3.9889333177358 | 0.59342147879514 | 3.9889333177358 | 1.3367762899383 | 2.651821906555 | 0 | 60 | 0 | 0 | 0 | 0 | 4.4408920985006E-16 | 0 | 0 | 0.88 | 4.8689 | 4.36019674485857
1321 | -2.1133769979435 | 15.613376997943 | -2.1133769979435 | 35.93201734484 | 4.0713051910675 | 0.21346019891732 | 4.0713051910675 | 0.61106549225401 | 4.0713051910675 | 1.3765553096855 | 2.6944117698318 | 0 | 60 | 0 | 0 | 0 | 0 | 8.8817841970013E-16 | 0 | 0 | 0.88 | 4.9513 | 4.24302049569045
1322 | -2.4436303764785 | 15.943630376479 | -2.4436303764785 | 36.269010588243 | 4.1574212372358 | 0.21346019891732 | 4.1574212372358 | 0.6337677570588 | 4.1574212372358 | 1.4546584359812 | 2.7024129068482 | 0 | 60 | 0 | 0 | 0 | 0 | 8.8817841970013E-16 | 0 | 0 | 0.88 | 5.0374 | 4.1736795317985
1323 | -2.6579084929152 | 16.157908492915 | -2.6579084929152 | 36.487661727464 | 4.2132958637112 | 0.21346019891732 | 4.2132958637112 | 0.64787047676194 | 4.2132958637112 | 1.4933638582181 | 2.7195775647165 | 0 | 60 | 0 | 0 | 0 | 0 | 8.8817841970013E-16 | 0 | 0 | 0.88 | 5.0933 | 4.27154192596555
1324 | -2.665640178931 | 16.165640178931 | -2.665640178931 | 36.495551202991 | 4.2153119588466 | 0.21346019891732 | 4.2153119588466 | 0.64818048786934 | 4.2153119588466 | 1.4940786141061 | 2.7208789039235 | 0 | 60 | 0 | 0 | 0 | 0 | 8.8817841970013E-16 | 0 | 0 | 0.88 | 5.0953 | 4.31921230644498
1325 | -2.8699775548646 | 16.369977554865 | -2.8699775548646 | 36.704058729454 | 4.2685944626558 | 0.21346019891732 | 4.2685944626558 | 0.65967028060569 | 4.2685944626558 | 1.5244475092165 | 2.7437898224158 | 0 | 60 | 0 | 0 | 0 | 0 | 0 | 0 | 0 | 0.88 | 5.1486 | 4.40196227552911
1326 | -2.8777092408804 | 16.37770924088 | -2.8777092408804 | 36.71194820498 | 4.2706105577911 | 0.21346019891732 | 4.2706105577911 | 0.65998184874721 | 4.2706105577911 | 1.5251676879723 | 2.7450857387559 | 0 | 60 | 0 | 0 | 0 | 0 | 0 | 0 | 0 | 0.88 | 5.1506 | 4.74843718455661
1327 | -2.9362491425859 | 16.436249142586 | -2.9362491425859 | 36.771682798557 | 4.2858752763545 | 0.21346019891732 | 4.2858752763545 | 0.6634192715418 | 4.2858752763545 | 1.5344040782672 | 2.7511131839177 | 0 | 60 | 0 | 0 | 0 | 0 | 0 | 0 | 0 | 0.88 | 5.1659 | 4.74901713400985
1328 | -2.8931726129119 | 16.393172612912 | -2.8931726129119 | 36.727727156033 | 4.2746427480618 | 0.21346019891732 | 1.676845707079 | 0.25914040038206 | 1.676845707079 | 0.59863691470884 | 1.0778517905827 | 4.6332545560336 | 60 | 6.2538901546568 | 0.74085959961794 | 4.6332545560336 | 3.2271818808967 | 2.5977970409828 | 0 | 0 | 0.88 | 9.7879 | 5.15625692174277
1329 | -2.4613028029973 | 15.961302802997 | -2.4613028029973 | 36.287043676528 | 4.1620294550373 | 0.21346019891732 | 4.1620294550373 | 0.63521785582709 | 4.1620294550373 | 1.4588134100359 | 2.7028655396948 | 0.30170029667196 | 60 | 6.3086662824965 | 0.047823150434987 | 0.30170029667196 | 3.2826286611529 | 0 | 0 | 0 | 0.88 | 5.3437 | 5.41181686843853
1330 | -1.891367195491 | 15.391367195491 | -1.891367195491 | 35.705476730093 | 4.0134144694567 | 0.21346019891732 | 4.0134144694567 | 0.59870599173559 | 4.0134144694567 | 1.3486856735865 | 2.6643927514163 | 0.15085014833598 | 60 | 6.4082587097342 | 0.023539959163452 | 0.15085014833598 | 3.3830058238715 | 0 | 0 | 0 | 0.88 | 5.0443 | 5.47059625680926
1331 | -1.4318842185546 | 14.931884218555 | -1.4318842185546 | 35.236616549545 | 3.8936008359644 | 0.21346019891732 | 3.8936008359644 | 0.57274280935831 | 3.8936008359644 | 1.2902160331978 | 2.6030534344298 | 0.15085014833598 | 60 | 6.4806042953748 | 0.023277173155541 | 0.15085014833598 | 3.4555942116687 | 0 | 0 | 0 | 0.88 | 4.9245 | 5.32941534953681
1332 | -1.1480209467347 | 14.648020946735 | -1.1480209467347 | 34.946960149729 | 3.8195813581624 | 0.21346019891732 | 3.8195813581624 | 0.55537293013456 | 3.8195813581624 | 1.249268671839 | 2.5699856167954 | 0.22627522250397 | 60 | 6.5387705830403 | 0.034605163100669 | 0.22627522250397 | 3.5137746264338 | 0 | 0 | 0 | 0.88 | 4.9259 | 4.9031601241093
1333 | -0.39694301196269 | 13.896943011963 | -0.39694301196269 | 34.180554093839 | 3.6237321517328 | 0.21346019891732 | 3.6237321517328 | 0.51180144142034 | 3.6237321517328 | 1.1389236977707 | 2.4844941581891 | 0.52797551917593 | 60 | 6.6802999720154 | 0.079034702242067 | 0.52797551917593 | 3.6547491200139 | 0 | 0 | 0 | 0.88 | 5.0317 | 4.70859883893879
1334 | -0.23678668825699 | 13.736786688257 | -0.23678668825699 | 34.017129273732 | 3.5819701887589 | 0.21346019891732 | 3.5819701887589 | 0.50251268980578 | 3.5819701887589 | 1.1156593269889 | 2.4659993964958 | 0 | 60 | 0 | 0 | 0 | 0 | 4.4408920985006E-16 | 0 | 0 | 0.88 | 4.462 | 4.63778209624158
1335 | -0.3858977489057 | 13.885897748906 | -0.3858977489057 | 34.169283417251 | 3.6208520165239 | 0.21346019891732 | 3.6208520165239 | 0.51139466263823 | 3.6208520165239 | 1.1380182337162 | 2.4825194871037 | 0.07542507416799 | 60 | 6.6802999720154 | 0.011290671748867 | 0.07542507416799 | 3.6547491200139 | 8.8817841970013E-16 | 0 | 0 | 0.88 | 4.5763 | 4.73239063161871
1336 | -1.2198151566052 | 14.719815156605 | -1.2198151566052 | 35.020219547556 | 3.8383022370198 | 0.21346019891732 | 3.8383022370198 | 0.56087855237255 | 3.8383022370198 | 1.2635314570525 | 2.5744415897736 | 0.15085014833598 | 60 | 6.5151803849899 | 0.023153641100025 | 0.15085014833598 | 3.4901971796904 | 0 | 0 | 0 | 0.88 | 4.8692 | 4.86343142888525
1337 | -1.9653704598487 | 15.465370459849 | -1.9653704598487 | 35.780990265152 | 4.032711375845 | 0.21346019891732 | 4.032711375845 | 0.60360979228139 | 4.032711375845 | 1.359743674247 | 2.6726305230729 | 0.15085014833598 | 60 | 6.3910894685934 | 0.023603197714142 | 0.15085014833598 | 3.3657397981479 | 0 | 0 | 0 | 0.88 | 5.0636 | 5.11480827495255
1338 | -2.1111679434562 | 15.611167943456 | -2.1111679434562 | 35.929763207608 | 4.0707291635366 | 0.21346019891732 | 4.0707291635366 | 0.61097903581555 | 4.0707291635366 | 1.3763605002981 | 2.6940305517 | 0.07542507416799 | 60 | 6.3753845795863 | 0.011830670483707 | 0.07542507416799 | 3.3499326533326 | 8.8817841970013E-16 | 0 | 0 | 0.88 | 5.0262 | 5.18540019941816
1339 | -2.1056453119277 | 15.605645311928 | -2.1056453119277 | 35.924127869314 | 4.0692890959322 | 0.21346019891732 | 4.0692890959322 | 0.61076289490292 | 4.0692890959322 | 1.3758734772434 | 2.6930775071797 | 0.22627522250397 | 60 | 6.3753845795863 | 0.03549201145112 | 0.22627522250397 | 3.3499326533326 | 8.8817841970013E-16 | 2.7755575615629E-17 | 0 | 0.88 | 5.1756 | 5.14622374062463
1340 | -2.1973209934248 | 15.697320993425 | -2.1973209934248 | 36.017674483087 | 4.0931942176764 | 0.21346019891732 | 4.0931942176764 | 0.6187645807644 | 4.0931942176764 | 1.4146392658574 | 2.6782093441614 | 0.07542507416799 | 60 | 6.3600824506789 | 0.011859134650045 | 0.07542507416799 | 3.3345180531011 | 0 | 0 | 0 | 0.88 | 5.0486 | 5.24525254583318
1341 | -2.2658016356334 | 15.765801635633 | -2.2658016356334 | 36.087552689422 | 4.111051058906 | 0.21346019891732 | 2.7403078719201 | 0.41601189356285 | 2.7403078719201 | 0.95285954654118 | 1.7871006054909 | 3.7030119746284 | 60 | 6.3409030660233 | 0.58398810643715 | 3.7030119746284 | 3.3151795002382 | 1.3707431869859 | 0 | 0 | 0.88 | 8.6941 | 5.1189543082905
1342 | -2.0603597277664 | 15.560359727766 | -2.0603597277664 | 35.877918089558 | 4.0574805401085 | 0.21346019891732 | 3.2657192001712 | 0.49015443867836 | 3.2657192001712 | 1.1041105000557 | 2.1612706090451 | 3.2504615296205 | 60 | 6.3753845795863 | 0.50984556132164 | 3.2504615296205 | 3.3499326533326 | 0.7917613399373 | 4.4408920985006E-16 | 0 | 0.88 | 8.1879 | 4.80806025064094
1343 | -1.7886462415575 | 15.288646241558 | -1.7886462415575 | 35.600659430161 | 3.9866292100579 | 0.21346019891732 | 3.9866292100579 | 0.593078703703 | 3.9866292100579 | 1.3360039409844 | 2.6502901478795 | 0 | 60 | 0 | 0 | 0 | 0 | 0 | 0 | 0 | 0.88 | 4.8666 | 4.7670078695515
1344 | -1.3711352717411 | 14.871135271741 | -1.3711352717411 | 35.174627828307 | 3.8777600923158 | 0.21346019891732 | 3.8777600923158 | 0.57041265986383 | 3.8777600923158 | 1.2849655645283 | 2.5924631597982 | 0 | 60 | 0 | 0 | 0 | 0 | 0 | 0 | 0 | 0.88 | 4.7578 | 4.76685731831788
1345 | -0.86857577451006 | 14.36857577451 | -0.86857577451006 | 34.661812014806 | 3.7467139329765 | 0.21346019891732 | 3.7467139329765 | 0.54098951026267 | 3.7467139329765 | 1.2136301510577 | 2.532759863367 | 0 | 60 | 0 | 0 | 0 | 0 | 4.4408920985006E-16 | 0 | 0 | 0.88 | 4.6267 | 4.7684730225297
1346 | -0.63772976348789 | 14.137729763488 | -0.63772976348789 | 34.426254860702 | 3.6865191036878 | 0.21346019891732 | 3.6865191036878 | 0.52549840702435 | 3.6865191036878 | 1.1732558451196 | 2.5129450028336 | 0 | 60 | 0 | 0 | 0 | 0 | 0 | 0 | 0 | 0.88 | 4.5665 | 4.9694466886699
1347 | -0.43560143266215 | 13.935601432662 | -0.43560143266215 | 34.2200014619 | 3.6338126249637 | 0.21346019891732 | 3.6338126249637 | 0.51322516715772 | 3.6338126249637 | 1.1420928219623 | 2.4914055069879 | 0 | 60 | 0 | 0 | 0 | 0 | 4.4408920985006E-16 | 0 | 0 | 0.88 | 4.5138 | 5.13293620780807
1348 | -0.69516513326011 | 14.19516513326 | -0.69516513326011 | 34.484862380878 | 3.7014958072629 | 0.21346019891732 | 3.7014958072629 | 0.53064106423686 | 3.7014958072629 | 1.1872078435134 | 2.5139672264299 | 0 | 60 | 0 | 0 | 0 | 0 | 0 | 0 | 0 | 0.88 | 4.5815 | 5.37862598985472
1349 | -0.088780150162239 | 13.588780150162 | -0.088780150162239 | 33.866102194043 | 3.5433763735365 | 0.21346019891732 | 3.5433763735365 | 0.49489094924074 | 3.5433763735365 | 1.0970849533668 | 2.4459818044705 | 0 | 60 | 0 | 0 | 0 | 0 | 0 | 0 | 0 | 0.88 | 4.4234 | 5.72759745373809
1350 | -0.072212255576757 | 13.572212255577 | -0.072212255576757 | 33.84919617916 | 3.5390561707232 | 0.21346019891732 | 3.5390561707232 | 0.49315933594581 | 3.5390561707232 | 1.0924135594112 | 2.4463339376129 | 0 | 60 | 0 | 0 | 0 | 0 | 4.4408920985006E-16 | 0 | 0 | 0.88 | 4.4191 | 6.88675329936415
1351 | -0.78463176964933 | 14.284631769649 | -0.78463176964933 | 34.576154866989 | 3.7248249039219 | 0.21346019891732 | 3.7248249039219 | 0.53477280055339 | 3.7248249039219 | 1.197108782201 | 2.5273947351287 | 0 | 60 | 0 | 0 | 0 | 0 | 0 | 0 | 0 | 0.88 | 4.6048 | 8.1997882004341
1352 | -1.2750414812695 | 14.775041481269 | -1.2750414812695 | 35.076572940071 | 3.8527029155098 | 0.21346019891732 | 1.9713134029915 | 0.28832667379981 | 1.9713134029915 | 0.64937006906961 | 1.3216139240635 | 4.6332545560336 | 60 | 6.5103670257979 | 0.71167332620019 | 4.6332545560336 | 3.485383370258 | 1.8813895125182 | 0 | 0 | 0.88 | 9.366 | 6.01462420066974
1353 | -1.3733443262284 | 14.873344326228 | -1.3733443262284 | 35.176881965539 | 3.8783361198467 | 0.21346019891732 | 3.8783361198467 | 0.57049739264467 | 3.8783361198467 | 1.2851564908238 | 2.5928482610209 | 0.30170029667196 | 60 | 6.4806042953748 | 0.046554346311081 | 0.30170029667196 | 3.4555942116687 | 0 | 0 | 0 | 0.88 | 5.06 | 5.83914343348045
1354 | -1.0475090472885 | 14.547509047289 | -1.0475090472885 | 34.844396987029 | 3.7933721262945 | 0.21346019891732 | 3.7933721262945 | 0.54935310635501 | 3.7933721262945 | 1.2337985907297 | 2.5592482844295 | 0.15085014833598 | 60 | 6.5610472232191 | 0.022991779087054 | 0.15085014833598 | 3.5360169924921 | 8.8817841970013E-16 | 0 | 0 | 0.88 | 4.8242 | 5.64595350509542
1355 | -0.40798827501968 | 13.90798827502 | -0.40798827501968 | 34.191824770428 | 3.6266122869416 | 0.21346019891732 | 3.6266122869416 | 0.51220822020245 | 3.6266122869416 | 1.1398291618253 | 2.4864688292745 | 0.15085014833598 | 60 | 6.6802999720154 | 0.022581343497734 | 0.15085014833598 | 3.6547491200139 | 0 | 0 | 0 | 0.88 | 4.6575 | 5.14424409252597
1356 | -0.28317679497222 | 13.783176794972 | -0.28317679497222 | 34.064466117319 | 3.5940667571252 | 0.21346019891732 | 3.5940667571252 | 0.505422687567 | 3.5940667571252 | 1.1230435972664 | 2.4707106883125 | 0.22627522250397 | 60 | 6.7008345863088 | 0.03376821492748 | 0.22627522250397 | 3.6751415495249 | 4.4408920985006E-16 | 0 | 0 | 0.88 | 4.7003 | 4.89500991791459
1357 | 0.40162955207853 | 13.098370447921 | 0.40162955207853 | 33.365684130532 | 3.4154983643943 | 0.21346019891732 | 3.4154983643943 | 0.46588933059361 | 3.4154983643943 | 1.0249921477333 | 2.3902061163423 | 0.52797551917593 | 60 | 6.8410019476665 | 0.077178098064425 | 0.52797551917593 | 3.8139852663312 | 0 | 1.1102230246252E-16 | 0 | 0.88 | 4.8235 | 4.60510654121338
1358 | 1.3283271825878 | 12.171672817412 | 1.3283271825878 | 32.420074303482 | 3.1738550047202 | 0.21346019891732 | 3.1738550047202 | 0.41362926169848 | 3.1738550047202 | 0.89832170118437 | 2.2752502654953 | 0 | 60 | 0 | 0 | 0 | 0 | 0 | 0 | 0 | 0.88 | 4.0539 | 4.58441412133928
1359 | 2.0860322714423 | 11.413967728558 | 2.0860322714423 | 31.646905845467 | 2.9762777181435 | 0.21346019891732 | 2.9762777181435 | 0.37133001284958 | 2.9762777181435 | 0.7979257098511 | 2.1780839131127 | 0.07542507416799 | 60 | 7.2716250526768 | 0.010372519707988 | 0.07542507416799 | 4.2377335093435 | 0 | 1.3877787807814E-17 | 0 | 0.88 | 3.9317 | 4.35058433795015
1360 | 2.0462693188095 | 11.45373068119 | 2.0462693188095 | 31.687480286929 | 2.9866462063628 | 0.21346019891732 | 2.9866462063628 | 0.37522078190927 | 2.9866462063628 | 0.8075713956261 | 2.178804416676 | 0.15085014833598 | 60 | 7.2562388826122 | 0.020789027315164 | 0.15085014833598 | 4.2226458989396 | 0 | 0 | 0 | 0.88 | 4.0175 | 4.97208396396551
1361 | 1.3934942383758 | 12.106505761624 | 1.3934942383758 | 32.35357730778 | 3.1568622060097 | 0.21346019891732 | 3.1568622060097 | 0.41057240835954 | 3.1568622060097 | 0.89120542844986 | 2.265374470202 | 0.15085014833598 | 60 | 7.0829742671193 | 0.021297571139889 | 0.15085014833598 | 4.0525102213366 | 0 | 0 | 0 | 0.88 | 4.1877 | 5.56118008119897
1362 | 0.24699585990133 | 13.253004140099 | 0.24699585990133 | 33.523473612346 | 3.4558202597638 | 0.21346019891732 | 3.4558202597638 | 0.47474100009485 | 3.4558202597638 | 1.0467713621082 | 2.4087459966702 | 0.07542507416799 | 60 | 6.7936976039428 | 0.01110221245706 | 0.07542507416799 | 3.7671922014208 | 0 | 0 | 0 | 0.88 | 4.4112 | 5.69111481973974
1363 | -0.25445911477579 | 13.754459114776 | -0.25445911477579 | 34.035162362016 | 3.5865784065605 | 0.21346019891732 | 3.5865784065605 | 0.50370149934151 | 3.5865784065605 | 1.1187101409194 | 2.4675563499337 | 0.22627522250397 | 60 | 6.7008345863088 | 0.03376821492748 | 0.22627522250397 | 3.6751415495249 | 0 | 0 | 0 | 0.88 | 4.6929 | 5.76932490058277
1364 | -2.2403975230988 | 15.740397523099 | -2.2403975230988 | 36.061630125611 | 4.1044267459691 | 0.21346019891732 | 4.1044267459691 | 0.62150535340754 | 4.1044267459691 | 1.422006236708 | 2.6820740525389 | 0.07542507416799 | 60 | 6.3600824506789 | 0.011859134650045 | 0.07542507416799 | 3.3345180531011 | 0 | 0 | 0 | 0.88 | 5.0599 | 5.91305469893932
1365 | -2.4347941679088 | 15.934794167909 | -2.4347941679088 | 36.259994048887 | 4.1551171295578 | 0.21346019891732 | 2.7176674045586 | 0.41428805914411 | 2.7176674045586 | 0.95077549619321 | 1.7665420585293 | 3.7030119746284 | 60 | 6.322240877004 | 0.58571194085589 | 3.7030119746284 | 3.29634268474 | 1.4374497249992 | 4.4408920985006E-16 | 0 | 0.88 | 8.7381 | 5.82225402671022
1366 | -2.5507694393865 | 16.050769439387 | -2.5507694393865 | 36.378336162639 | 4.1853585516964 | 0.21346019891732 | 3.1609602635887 | 0.48414225532038 | 3.1609602635887 | 1.1136928069448 | 2.0469151292769 | 3.2504615296205 | 60 | 6.3010811859367 | 0.51585774467962 | 3.2504615296205 | 3.274961062136 | 1.0243982881077 | 4.4408920985006E-16 | 0 | 0.88 | 8.3158 | 5.6132315624562
1367 | -2.7727792324596 | 16.27277923246 | -2.7727792324596 | 36.604876767816 | 4.2432492708614 | 0.21346019891732 | 4.2432492708614 | 0.65317592531958 | 4.2432492708614 | 1.5064080727397 | 2.7364861852586 | 0 | 60 | 0 | 0 | 0 | 0 | 8.8817841970013E-16 | 0 | 0 | 0.88 | 5.1232 | 5.59014406018301
1368 | -2.6236681811903 | 16.12366818119 | -2.6236681811903 | 36.452722633868 | 4.2043674455421 | 0.21346019891732 | 4.2043674455421 | 0.64512768564869 | 4.2043674455421 | 1.485467044764 | 2.7185470855496 | 0 | 60 | 0 | 0 | 0 | 0 | 0 | 0 | 0 | 0.88 | 5.0844 | 5.34365820565012
1369 | -2.513215541241 | 16.013215541241 | -2.513215541241 | 36.340015858409 | 4.175566091008 | 0.21346019891732 | 4.175566091008 | 0.63728384622175 | 4.175566091008 | 1.4635592124914 | 2.7116563729371 | 0 | 60 | 0 | 0 | 0 | 0 | 0 | 0 | 0 | 0.88 | 5.0556 | 5.27316940131286
1370 | -2.4833933291113 | 15.983393329111 | -2.4833933291113 | 36.309585029705 | 4.167789725455 | 0.21346019891732 | 4.167789725455 | 0.63609700064412 | 4.167789725455 | 1.4608329003693 | 2.7066063196628 | 0 | 60 | 0 | 0 | 0 | 0 | 0 | 0 | 0 | 0.88 | 5.0478 | 5.32907474818616
1371 | -2.6811035509625 | 16.181103550963 | -2.6811035509625 | 36.511330154043 | 4.2193441491172 | 0.21346019891732 | 4.2193441491172 | 0.64880051008415 | 4.2193441491172 | 1.4955081258823 | 2.7234815823377 | 0 | 60 | 0 | 0 | 0 | 0 | 8.8817841970013E-16 | 0 | 0 | 0.88 | 5.0993 | 5.38230648768953
1372 | -3.0698968312031 | 16.569896831203 | -3.0698968312031 | 36.908057991024 | 4.3207249138489 | 0.21346019891732 | 4.3207249138489 | 0.67182338510828 | 4.3207249138489 | 1.5575181429763 | 2.7628462947549 | 0 | 60 | 0 | 0 | 0 | 0 | 0 | 0 | 0 | 0.88 | 5.2007 | 5.48169316981976
1373 | -3.2786523161113 | 16.778652316111 | -3.2786523161113 | 37.12107379195 | 4.37515947272 | 0.21346019891732 | 4.37515947272 | 0.68472305510879 | 4.37515947272 | 1.5930209110676 | 2.781774455859 | 0 | 60 | 0 | 0 | 0 | 0 | 0 | 0 | 0 | 0.88 | 5.2552 | 5.71146111060792
1374 | -3.471944428988 | 16.971944428988 | -3.471944428988 | 37.318310641824 | 4.4255618413204 | 0.21346019891732 | 4.4255618413204 | 0.69673271564963 | 4.4255618413204 | 1.6263461650923 | 2.7988481870316 | 0 | 60 | 0 | 0 | 0 | 0 | 0 | 0 | 0 | 0.88 | 5.3056 | 6.88768209231725
1375 | -3.579083491896 | 17.079083491896 | -3.579083491896 | 37.42763621622 | 4.453499155781 | 0.21346019891732 | 4.453499155781 | 0.70285990909482 | 4.453499155781 | 1.6429571981563 | 2.8101730438468 | 0 | 60 | 0 | 0 | 0 | 0 | 0 | 0 | 0 | 0.88 | 5.3335 | 7.77132709482913
1376 | -3.470839906434 | 16.970839906434 | -3.470839906434 | 37.317183577994 | 4.4252738287778 | 0.21346019891732 | 1.589126717333 | 0.25018214929033 | 1.589126717333 | 0.58375151708747 | 1.0050078591702 | 4.6332545560336 | 60 | 6.17917345079 | 0.74981785070967 | 4.6332545560336 | 3.1512688000568 | 2.8361471114448 | 0 | 0 | 0.88 | 9.9385 | 5.74162009921321
1377 | -3.428867899314 | 16.928867899314 | -3.428867899314 | 37.2743549993 | 4.4143293130276 | 0.21346019891732 | 4.4143293130276 | 0.6937268860281 | 4.4143293130276 | 1.6177009788773 | 2.7962618682924 | 0.30170029667196 | 60 | 6.1870004348971 | 0.048763580970554 | 0.30170029667196 | 3.1592361822311 | 0 | 0 | 0 | 0.88 | 5.596 | 5.48443506122163
1378 | -3.2366803089912 | 16.736680308991 | -3.2366803089912 | 37.078245213256 | 4.3642149569698 | 0.21346019891732 | 4.3642149569698 | 0.68190029860009 | 4.3642149569698 | 1.5850398212613 | 2.7788119455731 | 0.15085014833598 | 60 | 6.2222767251735 | 0.024243561480589 | 0.15085014833598 | 3.1951017582909 | 0 | 0 | 0 | 0.88 | 5.3951 | 4.97420620065924
1379 | -3.201335465333 | 16.701335465333 | -3.201335465333 | 37.042179046258 | 4.3549985238124 | 0.21346019891732 | 4.3549985238124 | 0.67894597972109 | 4.3549985238124 | 1.5762656632771 | 2.7783709165175 | 0.15085014833598 | 60 | 6.2222767251735 | 0.024243561480589 | 0.15085014833598 | 3.1951017582909 | 0 | 0 | 0 | 0.88 | 5.3858 | 4.3524428196117
1380 | -2.7551068153202 | 16.25510681532 | -2.7551068153202 | 36.586843689102 | 4.2386410555056 | 0.21346019891732 | 4.2386410555056 | 0.65246656908407 | 4.2386410555056 | 1.5047717115552 | 2.7335143311781 | 0.22627522250397 | 60 | 6.2653651118007 | 0.036115249225904 | 0.22627522250397 | 3.2388117863793 | 8.8817841970013E-16 | 0 | 0 | 0.88 | 5.3449 | 3.83509398650045
1381 | -1.8217820307285 | 15.321782030728 | -1.8217820307285 | 35.634471459927 | 3.9952696156844 | 0.21346019891732 | 3.9952696156844 | 0.59436411057142 | 3.9952696156844 | 1.3389002501767 | 2.656034244132 | 0.52797551917593 | 60 | 6.4159807743362 | 0.08229069533497 | 0.52797551917593 | 3.3907663877529 | 0 | 0 | 0 | 0.88 | 5.4032 | 3.54739374541533
1382 | -1.8317227712315 | 15.331722771232 | -1.8317227712315 | 35.644615072685 | 3.9978617383507 | 0.21346019891732 | 3.9978617383507 | 0.59474973277748 | 3.9978617383507 | 1.3397691432624 | 2.6577574736581 | 0 | 60 | 0 | 0 | 0 | 0 | 0 | 0 | 0 | 0.88 | 4.8779 | 3.48573740766613
1383 | -1.6295944404058 | 15.129594440406 | -1.6295944404058 | 35.438361673883 | 3.9451552596266 | 0.21346019891732 | 3.9451552596266 | 0.58386870449051 | 3.9451552596266 | 1.3152589982759 | 2.6295628754859 | 0.07542507416799 | 60 | 6.449078652613 | 0.011695480584258 | 0.07542507416799 | 3.4239947478281 | 0 | 0 | 0 | 0.88 | 4.9006 | 3.31597578042407
1384 | -1.8195729762412 | 15.319572976241 | -1.8195729762412 | 35.632217322695 | 3.9946935881535 | 0.21346019891732 | 3.9946935881535 | 0.59427841670742 | 3.9946935881535 | 1.3387071627332 | 2.6556513040566 | 0.15085014833598 | 60 | 6.4159807743362 | 0.023511627238563 | 0.15085014833598 | 3.3907663877529 | 4.4408920985006E-16 | 0 | 0 | 0.88 | 5.0255 | 3.85452705341726
1385 | -2.5286789132726 | 16.028678913273 | -2.5286789132726 | 36.355794809462 | 4.1795982812787 | 0.21346019891732 | 4.1795982812787 | 0.63907749154509 | 4.1795982812787 | 1.4689927704181 | 2.7102540434057 | 0.15085014833598 | 60 | 6.3086662824965 | 0.023911575217493 | 0.15085014833598 | 3.2826286611529 | 0 | 0 | 0 | 0.88 | 5.2104 | 4.40551215060847
1386 | -3.5415295937505 | 17.04152959375 | -3.5415295937505 | 37.38931591199 | 4.4437066950926 | 0.21346019891732 | 4.4437066950926 | 0.70045332043743 | 4.4437066950926 | 1.636180398448 | 2.8071580949358 | 0.07542507416799 | 60 | 6.17917345079 | 0.012206337104576 | 0.07542507416799 | 3.1512688000568 | 0 | 0 | 0 | 0.88 | 5.3991 | 4.50292379943526
1387 | -4.189886574589 | 17.689886574589 | -4.189886574589 | 38.050904667948 | 4.6127706421235 | 0.21346019891732 | 4.6127706421235 | 0.74058992449979 | 4.6127706421235 | 1.7490146752252 | 2.8633767989728 | 0.22627522250397 | 60 | 6.0995262500733 | 0.037097179883643 | 0.22627522250397 | 3.0700053361428 | 0 | 0 | 0 | 0.88 | 5.719 | 4.54250263726596
1388 | -4.4925267954816 | 17.992526795482 | -4.4925267954816 | 38.359721219879 | 4.6916863502696 | 0.21346019891732 | 4.6916863502696 | 0.75877699432983 | 4.6916863502696 | 1.8002549271201 | 2.8910477114534 | 0.07542507416799 | 60 | 6.0620189991432 | 0.012442236518667 | 0.07542507416799 | 3.0316318077362 | 0 | 0 | 0 | 0.88 | 5.6471 | 4.74561635287088
1389 | -4.6383242790891 | 18.138324279089 | -4.6383242790891 | 38.508494162336 | 4.7297041379612 | 0.21346019891732 | 2.3921390513913 | 0.38794354897372 | 2.3921390513913 | 0.92187417938659 | 1.469879495503 | 3.7030119746284 | 60 | 6.0501150970949 | 0.61205645102628 | 3.7030119746284 | 3.019441503867 | 2.3375650865698 | 0 | 0 | 0.88 | 9.3127 | 4.65035990744971
1390 | -4.942069031915 | 18.442069031915 | -4.942069031915 | 38.818437787668 | 4.8089078610957 | 0.21346019891732 | 2.808974848636 | 0.45945348145215 | 2.808974848636 | 1.0980407077837 | 1.7105432364238 | 3.2504615296205 | 60 | 6.0132873269681 | 0.54054651854785 | 3.2504615296205 | 2.9817002341051 | 1.9999330124596 | 0 | 0 | 0.88 | 8.9394 | 4.41796198358124
1391 | -5.1905874600766 | 18.690587460077 | -5.1905874600766 | 39.072028020486 | 4.8737109057402 | 0.21346019891732 | 4.8737109057402 | 0.80350124325513 | 4.8737109057402 | 1.9308856230023 | 2.942429098873 | 0 | 60 | 0 | 0 | 0 | 0 | 0 | 0 | 0 | 0.88 | 5.7537 | 4.33560953113883
1392 | -5.8190629692885 | 19.319062969288 | -5.8190629692885 | 39.713329560498 | 5.0375906098843 | 0.21346019891732 | 5.0375906098843 | 0.8425415049427 | 5.0375906098843 | 2.0451347384714 | 2.9920498966331 | 0 | 60 | 0 | 0 | 0 | 0 | 0 | 0 | 0 | 0.88 | 5.9176 | 4.05738456265727
1393 | -6.4983466848107 | 19.998346684811 | -6.4983466848107 | 40.406476208991 | 5.2147189350108 | 0.21346019891732 | 5.2147189350108 | 0.88444508738406 | 5.2147189350108 | 2.1567927055835 | 3.0575126323126 | 0 | 60 | 0 | 0 | 0 | 0 | 0 | 0 | 0 | 0.88 | 6.0947 | 4.01723752834276
1394 | -6.9743975563326 | 20.474397556333 | -6.9743975563326 | 40.892242404421 | 5.3388527713163 | 0.21346019891732 | 5.3388527713163 | 0.91515597958226 | 5.3388527713163 | 2.2319428264791 | 3.1064918882018 | 0 | 60 | 0 | 0 | 0 | 0 | 0 | 0 | 0 | 0.88 | 6.2189 | 4.11572206969255
1395 | -7.2615744145731 | 20.761574414573 | -7.2615744145731 | 41.18528001487 | 5.4137362916375 | 0.21346019891732 | 5.4137362916375 | 0.93501570408306 | 5.4137362916375 | 2.3177667462518 | 3.0955414183731 | 0 | 60 | 0 | 0 | 0 | 0 | 0 | 0 | 0 | 0.88 | 6.2937 | 4.18832324834908
1396 | -7.7078030645859 | 21.207803064586 | -7.7078030645859 | 41.640615372026 | 5.5300937599443 | 0.21346019891732 | 5.5300937599443 | 0.96385292781837 | 5.5300937599443 | 2.4031907654825 | 3.1264684284545 | 0 | 60 | 0 | 0 | 0 | 0 | 0 | 0 | 0 | 0.88 | 6.4101 | 4.35400251150994
1397 | -8.2943065666777 | 21.794306566678 | -8.2943065666777 | 42.239088333345 | 5.6830289483382 | 0.21346019891732 | 5.6572838455568 | 1 | 5.6572838455568 | 2.5160579939756 | 3.1407811049391 | 0 | 60 | 0 | 0 | 0 | 0 | 0.025745102781404 | 0 | 0 | 0.88 | 6.563 | 4.60244038757871
1398 | -8.9415590249623 | 22.441559024962 | -8.9415590249623 | 42.899550025472 | 5.8518048828265 | 0.21346019891732 | 5.5825229422334 | 1 | 5.5825229422334 | 2.5382505617474 | 3.043817702451 | 0 | 60 | 0 | 0 | 0 | 0 | 0.26928194059306 | 0 | 0 | 0.88 | 6.7318 | 5.66536815168109
1399 | -9.6727554787283 | 23.172755478728 | -9.6727554787283 | 43.645668855845 | 6.0424698439236 | 0.21346019891732 | 5.4904618762814 | 1 | 5.4904618762814 | 2.5673558500912 | 2.9226384232984 | 0 | 60 | 0 | 0 | 0 | 0 | 0.55200796764225 | 0 | 0 | 0.88 | 6.9225 | 6.6082574099214
1400 | -8.9029005948835 | 22.402900594883 | -8.9029005948835 | 42.86010264784 | 5.8417244071498 | 0.21346019891732 | 0.94377944426763 | 0.16905966245614 | 0.94377944426763 | 0.42873837277085 | 0.51458679335439 | 4.6332545560336 | 60 | 5.5759172430224 | 0.83094033754386 | 4.6332545560336 | 2.7496917979597 | 4.8979449628822 | 0 | 0 | 0.88 | 11.355 | 4.76826022840169
1401 | -7.6039775880984 | 21.103977588098 | -7.6039775880984 | 41.534671008264 | 5.503020488003 | 0.21346019891732 | 5.4461347121465 | 0.94724925499169 | 5.4461347121465 | 2.3586514997361 | 3.0870501251615 | 0.30170029667196 | 60 | 5.7193561270923 | 0.052750745008309 | 0.30170029667196 | 2.8978398827656 | 0.056885775856503 | 0 | 0 | 0.88 | 6.6847 | 4.46664041295125
1402 | -6.3680125732348 | 19.868012573235 | -6.3680125732348 | 40.273482217587 | 5.1807333375899 | 0.21346019891732 | 5.1807333375899 | 0.87760156335052 | 5.1807333375899 | 2.1400591944515 | 3.0402610627779 | 0.15085014833598 | 60 | 5.8571519782323 | 0.025754863267438 | 0.15085014833598 | 2.8216683108443 | 0 | 0 | 0 | 0.88 | 6.2116 | 4.15705369473744
1403 | -5.9626513984087 | 19.462651398409 | -5.9626513984087 | 39.859848365723 | 5.075032370045 | 0.21346019891732 | 5.075032370045 | 0.85305997216278 | 5.075032370045 | 2.0780417980753 | 2.9965811082172 | 0.15085014833598 | 60 | 5.9036230576561 | 0.025552130761524 | 0.15085014833598 | 2.8692406274244 | 0 | 0 | 0 | 0.88 | 6.1059 | 3.6987331299467
1404 | -5.1497199848899 | 18.64971998489 | -5.1497199848899 | 39.030326515194 | 4.8630544049784 | 0.21346019891732 | 4.8630544049784 | 0.79909324563419 | 4.8630544049784 | 1.9159537742861 | 2.9467066491296 | 0.22627522250397 | 60 | 5.9987480305215 | 0.037720407883893 | 0.22627522250397 | 2.9667916270164 | 0 | 0 | 0 | 0.88 | 5.9693 | 3.42736940132496
1405 | -4.4991539589434 | 17.999153958943 | -4.4991539589434 | 38.366483631575 | 4.6934144328624 | 0.21346019891732 | 4.6934144328624 | 0.75905647365087 | 4.6934144328624 | 1.8009181539247 | 2.8921125672115 | 0.52797551917593 | 60 | 6.0620189991432 | 0.087095655630666 | 0.52797551917593 | 3.0316318077362 | 0 | 0 | 0 | 0.88 | 6.1014 | 3.29094582556533
1406 | -3.8552150777001 | 17.3552150777 | -3.8552150777001 | 37.70940314051 | 4.5255025384476 | 0.21346019891732 | 4.5255025384476 | 0.72030537411369 | 4.5255025384476 | 1.6921277473919 | 2.833000881698 | 0 | 60 | 0 | 0 | 0 | 0 | 0 | 0 | 0 | 0.88 | 5.4055 | 3.33381164230694
1407 | -3.9060232933898 | 17.40602329339 | -3.9060232933898 | 37.761248258561 | 4.5387511618757 | 0.21346019891732 | 4.5387511618757 | 0.72272213535155 | 4.5387511618757 | 1.6982394698798 | 2.8401375275156 | 0.07542507416799 | 60 | 6.1355762801831 | 0.012293070890765 | 0.07542507416799 | 3.1068277184455 | 8.8817841970013E-16 | 0 | 0 | 0.88 | 5.4942 | 3.35701690557199
1408 | -4.1954092061175 | 17.695409206118 | -4.1954092061175 | 38.056540006242 | 4.6142107097279 | 0.21346019891732 | 4.6142107097279 | 0.74082113035006 | 4.6142107097279 | 1.7495608210187 | 2.8642707207581 | 0.15085014833598 | 60 | 6.0995262500733 | 0.024731453255762 | 0.15085014833598 | 3.0700053361428 | 0 | 0 | 0 | 0.88 | 5.6451 | 3.84755636031385
1409 | -4.6449514331716 | 18.144951433172 | -4.6449514331716 | 38.515256564461 | 4.7314322181082 | 0.21346019891732 | 4.7314322181082 | 0.76731685198395 | 4.7314322181082 | 1.8237595799357 | 2.9072871820367 | 0.15085014833598 | 60 | 6.0501150970949 | 0.024933434474397 | 0.15085014833598 | 3.019441503867 | 0 | 0 | 0 | 0.88 | 5.7623 | 4.34986594320442
1410 | -5.824585600817 | 19.324585600817 | -5.824585600817 | 39.718964898793 | 5.0390306774887 | 0.21346019891732 | 5.0390306774887 | 0.84278235752891 | 5.0390306774887 | 2.0457194856307 | 2.9929052170552 | 0.07542507416799 | 60 | 5.9177013131908 | 0.012745671025989 | 0.07542507416799 | 2.8836698386483 | 8.8817841970013E-16 | 0 | 0 | 0.88 | 5.9945 | 4.50284236903233
1411 | -6.5093919478677 | 20.009391947868 | -6.5093919478677 | 40.417746885579 | 5.2175990702196 | 0.21346019891732 | 5.2175990702196 | 0.88493357419767 | 5.2175990702196 | 2.1579841495854 | 3.0592013234757 | 0.22627522250397 | 60 | 5.8537007342415 | 0.038655071855717 | 0.22627522250397 | 2.8181398727902 | 0 | 2.7755575615629E-17 | 0 | 0.88 | 6.3239 | 4.54644022919976
1412 | -6.9622477613423 | 20.462247761342 | -6.9622477613423 | 40.879844654431 | 5.3356846211191 | 0.21346019891732 | 5.3356846211191 | 0.9146129131743 | 5.3356846211191 | 2.230618112233 | 3.1046484522972 | 0.07542507416799 | 60 | 5.776767886532 | 0.013056621912027 | 0.07542507416799 | 2.9571520261203 | 0 | 0 | 0 | 0.88 | 6.2911 | 4.66323206904765
1413 | -7.3201143068992 | 20.820114306899 | -7.3201143068992 | 41.245014598877 | 5.4290010077552 | 0.21346019891732 | 2.0593256337388 | 0.35566967130276 | 2.0593256337388 | 0.88138778835093 | 1.1775098471277 | 3.7030119746284 | 60 | 5.7470707332922 | 0.64433032869724 | 3.7030119746284 | 2.9264834578811 | 3.3696753740165 | 0 | 0 | 0.88 | 10.012 | 4.61290676618651
1414 | -7.982830127836 | 21.482830127836 | -7.982830127836 | 41.921255232486 | 5.6018091300684 | 0.21346019891732 | 2.4313016244432 | 0.42696962314314 | 2.4313016244432 | 1.0694975894209 | 1.361364148182 | 3.2504615296205 | 60 | 5.6724070152261 | 0.57303037685686 | 3.2504615296205 | 2.8492998420398 | 3.1705075056252 | 0 | 0 | 0.88 | 9.7323 | 4.4312002809292
1415 | -8.5914241654211 | 22.091424165421 | -8.5914241654211 | 42.542269556552 | 5.7605045913257 | 0.21346019891732 | 5.6240498223763 | 1 | 5.6240498223763 | 2.5257843029701 | 3.0978164152228 | 0 | 60 | 0 | 0 | 0 | 0 | 0.13645476894946 | 0 | 0 | 0.88 | 6.6405 | 4.3737964351329
1416 | -9.562302838779 | 23.062302838779 | -9.562302838779 | 43.532962080387 | 6.0136684893895 | 0.21346019891732 | 5.5025809797793 | 1 | 5.5025809797793 | 2.5633964636444 | 2.9387186626612 | 0 | 60 | 0 | 0 | 0 | 0 | 0.51108750961022 | 0 | 0 | 0.88 | 6.8937 | 4.14168198480937
1417 | -10.081990337705 | 23.581990337705 | -10.081990337705 | 44.063255446638 | 6.1491809036731 | 0.21346019891732 | 5.4363962578498 | 1 | 5.4363962578498 | 2.5855378223528 | 2.8503828377481 | 0 | 60 | 0 | 0 | 0 | 0 | 0.71278464582335 | 0 | 0 | 0.88 | 7.0292 | 4.07423925878113
1418 | -11.606236733363 | 25.106236733363 | -11.606236733363 | 45.618608911595 | 6.54663958695 | 0.21346019891732 | 5.2787750588192 | 1 | 5.2787750588192 | 2.6191470833508 | 2.6591318097757 | 0 | 60 | 0 | 0 | 0 | 0 | 1.2678645281309 | 0 | 0 | 0.88 | 7.4266 | 4.15824133195456
1419 | -12.975849436844 | 26.475849436844 | -12.975849436844 | 47.016172894739 | 6.9037763748575 | 0.21346019891732 | 5.1533938703587 | 1 | 5.1533938703587 | 2.6995969185702 | 2.4532731034302 | 0 | 60 | 0 | 0 | 0 | 0 | 1.7503825044988 | 0 | 0 | 0.88 | 7.7838 | 4.24856823157481
1420 | -13.506022091718 | 27.006022091718 | -13.506022091718 | 47.557165399712 | 7.0420228722189 | 0.21346019891732 | 5.1084782501661 | 1 | 5.1084782501661 | 2.7213096237376 | 2.3866359218753 | 0 | 60 | 0 | 0 | 0 | 0 | 1.9335446220528 | 0 | 0 | 0.88 | 7.922 | 4.45860082390733
1421 | -13.74901789773 | 27.24901789773 | -13.74901789773 | 47.805120303806 | 7.1053858517048 | 0.21346019891732 | 5.0905088374796 | 1 | 5.0905088374796 | 2.7303303240455 | 2.3596421563799 | 0 | 60 | 0 | 0 | 0 | 0 | 2.0148770142252 | 0 | 0 | 0.88 | 7.9854 | 4.66862338323146
1422 | -13.0642115413 | 26.5642115413 | -13.0642115413 | 47.106338307449 | 6.9268174565282 | 0.21346019891732 | 5.1456752138495 | 1 | 5.1456752138495 | 2.7032471515183 | 2.4419027188069 | 0 | 60 | 0 | 0 | 0 | 0 | 1.7811422426787 | 0 | 0 | 0.88 | 7.8068 | 5.73887284984783
1423 | -13.494976828661 | 26.994976828661 | -13.494976828661 | 47.545894723123 | 7.03914273701 | 0.21346019891732 | 5.1125794898348 | 1 | 5.1125794898348 | 2.719278488851 | 2.3927691210406 | 0 | 60 | 0 | 0 | 0 | 0 | 1.9265632471752 | 0 | 0 | 0.88 | 7.9191 | 6.56616494242597
1424 | -12.832261007724 | 26.332261007724 | -12.832261007724 | 46.869654089514 | 6.8663346146969 | 0.21346019891732 | 0.5515123571099 | 0.10675685958865 | 0.5515123571099 | 0.28710354194522 | 0.26388824017076 | 4.6332545560336 | 60 | 5.1870026719712 | 0.89324314041135 | 4.6332545560336 | 2.3588268703489 | 6.314822257587 | 0 | 0 | 0.88 | 12.3796 | 4.92617769446415
1425 | -9.3629436695503 | 22.86294366955 | -9.3629436695503 | 43.329534356684 | 5.9616840903274 | 0.21346019891732 | 5.224273367335 | 0.94540438572495 | 5.224273367335 | 2.4163057584088 | 2.807505093742 | 0.30170029667196 | 60 | 5.5260903403702 | 0.054595614275055 | 0.30170029667196 | 2.6984789475531 | 0.73741072299247 | 0 | 0 | 0.88 | 7.1434 | 4.79241075634533
1426 | -6.6844672281608 | 20.184467228161 | -6.6844672281608 | 40.596395130776 | 5.2632512630526 | 0.21346019891732 | 5.2632512630526 | 0.89648002937195 | 5.2632512630526 | 2.1862713283876 | 3.0765645504816 | 0.15085014833598 | 60 | 5.8333491872797 | 0.025859955146338 | 0.15085014833598 | 2.7973493802819 | 0 | 0 | 0 | 0.88 | 6.2941 | 4.71109273611829
1427 | -5.7080659138951 | 19.208065913895 | -5.7080659138951 | 39.600067259077 | 5.0086472949387 | 0.21346019891732 | 5.0086472949387 | 0.83595013930179 | 5.0086472949387 | 2.0261342570068 | 2.9821085106937 | 0.15085014833598 | 60 | 5.932239615302 | 0.025428869721794 | 0.15085014833598 | 2.8985760020189 | 0 | 0 | 0 | 0.88 | 6.0395 | 4.42555794555174
1428 | -4.7272464906548 | 18.227246490655 | -4.7272464906548 | 38.599231112913 | 4.7528912717629 | 0.21346019891732 | 4.7528912717629 | 0.77354027786888 | 4.7528912717629 | 1.8428246245735 | 2.9096789201157 | 0.22627522250397 | 60 | 6.0347906730029 | 0.037495123652959 | 0.22627522250397 | 3.0037415101438 | 0 | 2.7755575615629E-17 | 0 | 0.88 | 5.8592 | 4.49797431706913
1429 | -3.8027579240122 | 17.302757924012 | -3.8027579240122 | 37.655875432665 | 4.5118239420654 | 0.21346019891732 | 4.5118239420654 | 0.71698788370079 | 4.5118239420654 | 1.6827396657496 | 2.828711314142 | 0.52797551917593 | 60 | 6.1476504202323 | 0.08588248893241 | 0.52797551917593 | 3.1191458478012 | 0 | 0 | 0 | 0.88 | 5.9198 | 4.47508698591532
1430 | -3.3001984174017 | 16.800198417402 | -3.3001984174017 | 37.143059609594 | 4.3807777802804 | 0.21346019891732 | 4.3807777802804 | 0.6856023338508 | 4.3807777802804 | 1.5950670368547 | 2.7853466375256 | 0 | 60 | 0 | 0 | 0 | 0 | 0 | 0 | 0 | 0.88 | 5.2608 | 4.62414165943103
1431 | -3.2007910498888 | 16.700791049889 | -3.2007910498888 | 37.041623520295 | 4.3548565634009 | 0.21346019891732 | 4.3548565634009 | 0.6789238480372 | 4.3548565634009 | 1.5762142697597 | 2.778280349626 | 0.07542507416799 | 60 | 6.2222767251735 | 0.012121780740294 | 0.07542507416799 | 3.1951017582909 | 0 | 0 | 0 | 0.88 | 5.3103 | 4.55463807798033
1432 | -3.6160929652179 | 17.116092965218 | -3.6160929652179 | 37.465400984916 | 4.463149653612 | 0.21346019891732 | 4.463149653612 | 0.70555377274954 | 4.463149653612 | 1.650834041016 | 2.8119457316445 | 0.15085014833598 | 60 | 6.1610987932261 | 0.024484293045558 | 0.15085014833598 | 3.1328568255038 | 0 | 0 | 0 | 0.88 | 5.494 | 5.01824920292696
1433 | -4.5096547971769 | 18.009654797177 | -4.5096547971769 | 38.377198772629 | 4.696152605214 | 0.21346019891732 | 4.696152605214 | 0.75949931275642 | 4.696152605214 | 1.801969046577 | 2.8937998468631 | 0.15085014833598 | 60 | 6.0620189991432 | 0.024884473037333 | 0.15085014833598 | 3.0316318077362 | 8.8817841970013E-16 | 0 | 0 | 0.88 | 5.727 | 5.35040828194491
1434 | -5.3038092616229 | 18.803809261623 | -5.3038092616229 | 39.187560471044 | 4.9032343399363 | 0.21346019891732 | 4.9032343399363 | 0.80984281572641 | 4.9032343399363 | 1.9485680439608 | 2.9542688913425 | 0.07542507416799 | 60 | 5.9774462550884 | 0.012618277262432 | 0.07542507416799 | 2.9449435833657 | 8.8817841970013E-16 | 0 | 0 | 0.88 | 5.8587 | 5.42450432800225
1435 | -5.7942189638637 | 19.294218963864 | -5.7942189638637 | 39.687978534555 | 5.0311123490785 | 0.21346019891732 | 5.0311123490785 | 0.84145801006758 | 5.0311123490785 | 2.0425042059941 | 2.9882021684083 | 0.22627522250397 | 60 | 5.9177013131908 | 0.038237013077966 | 0.22627522250397 | 2.8836698386483 | 8.8817841970013E-16 | 0 | 0 | 0.88 | 6.1374 | 5.48360224187267
1436 | -6.1178451976957 | 19.617845197696 | -6.1178451976957 | 40.018209385404 | 5.1155003175455 | 0.21346019891732 | 5.1155003175455 | 0.86174560323296 | 5.1155003175455 | 2.101167851277 | 3.0139217209414 | 0.07542507416799 | 60 | 5.8920095312235 | 0.012801247820169 | 0.07542507416799 | 2.8573426380204 | 0 | 0 | 0 | 0.88 | 6.0709 | 5.50146163077327
1437 | -5.8969399177972 | 19.396939917797 | -5.8969399177972 | 39.792795834487 | 5.0578976084773 | 0.21346019891732 | 2.2259879365543 | 0.37322270766282 | 2.2259879365543 | 0.90730584349135 | 1.3182744961355 | 3.7030119746284 | 60 | 5.9080187171752 | 0.62677729233718 | 3.7030119746284 | 2.8737452116247 | 2.8319096719229 | 0 | 0 | 0.88 | 9.6409 | 5.3933734275401
1438 | -5.9521662424615 | 19.452166242461 | -5.9521662424615 | 39.849149227002 | 5.0722982869672 | 0.21346019891732 | 2.6796121661009 | 0.44941242049572 | 2.6796121661009 | 1.0928350530716 | 1.5863692797365 | 3.2504615296205 | 60 | 5.9036230576561 | 0.55058757950428 | 3.2504615296205 | 2.8692406274244 | 2.3926861208662 | 0 | 0 | 0.88 | 9.2028 | 5.1750602884011
1439 | -5.3457812593636 | 18.845781259364 | -5.3457812593636 | 39.230389040167 | 4.9141788532408 | 0.21346019891732 | 4.9141788532408 | 0.81165046652519 | 4.9141788532408 | 1.9529183311219 | 2.9608631173053 | 0 | 60 | 0 | 0 | 0 | 0 | 0 | 0 | 0 | 0.88 | 5.7942 | 5.10230003803673
1440 | -5.0884266132529 | 18.588426613253 | -5.0884266132529 | 38.967782258421 | 4.8470716984725 | 0.21346019891732 | 4.8470716984725 | 0.79646697996816 | 4.8470716984725 | 1.9096555880238 | 2.937022129153 | 0 | 60 | 0 | 0 | 0 | 0 | 0 | 0 | 0 | 0.88 | 5.7271 | 4.86796776631168
1441 | -5.2618372545029 | 18.761837254503 | -5.2618372545029 | 39.14473189235 | 4.8922898241862 | 0.21346019891732 | 4.8922898241862 | 0.80691587325126 | 4.8922898241862 | 1.9396731453965 | 2.952220203271 | 0 | 60 | 0 | 0 | 0 | 0 | 0 | 0 | 0 | 0.88 | 5.7723 | 4.82866329586841
1442 | -4.5538358494048 | 18.053835849405 | -4.5538358494048 | 38.422281478985 | 4.7076731460493 | 0.21346019891732 | 4.7076731460493 | 0.76274289495518 | 4.7076731460493 | 1.811777757269 | 2.8955105324615 | 0 | 60 | 0 | 0 | 0 | 0 | 0 | 0 | 0 | 0.88 | 5.5877 | 4.92442127223514
1443 | -4.1462656200915 | 17.646265620091 | -4.1462656200915 | 38.006393489889 | 4.6013961509734 | 0.21346019891732 | 4.6013961509734 | 0.73670427102501 | 4.6013961509734 | 1.736837283205 | 2.8641814090089 | 0 | 60 | 0 | 0 | 0 | 0 | 0 | 0 | 0 | 0.88 | 5.4814 | 5.02537006793417
1444 | -3.6923052840629 | 17.192305284063 | -3.6923052840629 | 37.543168657207 | 4.4830225875313 | 0.21346019891732 | 4.4830225875313 | 0.70964567037102 | 4.4830225875313 | 1.6617018297537 | 2.820950092273 | 0 | 60 | 0 | 0 | 0 | 0 | 0 | 0 | 0 | 0.88 | 5.363 | 5.16869519563578
1445 | -3.1477737797118 | 16.647773779712 | -3.1477737797118 | 36.987524265012 | 4.3410319124418 | 0.21346019891732 | 4.3410319124418 | 0.67638977986194 | 4.3410319124418 | 1.5698564558657 | 2.7708138244833 | 0 | 60 | 0 | 0 | 0 | 0 | 0 | 0 | 0 | 0.88 | 5.221 | 5.43827843525886
1446 | -3.0329030401674 | 16.532903040167 | -3.0329030401674 | 36.870309224661 | 4.3110785052916 | 0.21346019891732 | 4.3110785052916 | 0.66947564590268 | 4.3110785052916 | 1.5510330628898 | 2.7596856639703 | 0 | 60 | 0 | 0 | 0 | 0 | 0 | 0 | 0 | 0.88 | 5.1911 | 6.65645124883079
1447 | -2.7645031309997 | 16.264503131 | -2.7645031309997 | 36.596431766326 | 4.2410912153146 | 0.21346019891732 | 4.2410912153146 | 0.65284372943885 | 4.2410912153146 | 1.5056417547493 | 2.7350944477447 | 0 | 60 | 0 | 0 | 0 | 0 | 0 | 0 | 0 | 0.88 | 5.1211 | 7.5516148830253
1448 | -2.4298316434901 | 15.92983164349 | -2.4298316434901 | 36.254930248459 | 4.1538231140845 | 0.21346019891732 | 1.7524635082804 | 0.26714994791068 | 1.7524635082804 | 0.61297488979091 | 1.1391388395144 | 4.6332545560336 | 60 | 6.322240877004 | 0.73285005208932 | 4.6332545560336 | 3.29634268474 | 2.4013596058041 | 0 | 0 | 0.88 | 9.6671 | 5.73301132251544
1449 | -2.1537000483066 | 15.653700048307 | -2.1537000483066 | 35.973163314599 | 4.0818197289721 | 0.21346019891732 | 4.0818197289721 | 0.6170451092807 | 4.0818197289721 | 1.410707195293 | 2.6707669262567 | 0.30170029667196 | 60 | 6.3600824506789 | 0.04743653860018 | 0.30170029667196 | 3.3345180531011 | 0 | 0 | 0 | 0.88 | 5.2635 | 5.64073320860194
1450 | -1.6721265546356 | 15.172126554636 | -1.6721265546356 | 35.481761790444 | 3.9562458275079 | 0.21346019891732 | 3.9562458275079 | 0.58610680361048 | 3.9562458275079 | 1.3202993818985 | 2.6356127202952 | 0.15085014833598 | 60 | 6.4438220448009 | 0.023410042562813 | 0.15085014833598 | 3.418721101222 | 8.8817841970013E-16 | 0 | 0 | 0.88 | 4.9871 | 5.44704846361615
1451 | -1.1088181012117 | 14.608818101212 | -1.1088181012117 | 34.906957246134 | 3.8093589220742 | 0.21346019891732 | 3.8093589220742 | 0.5538865724029 | 3.8093589220742 | 1.2459243493788 | 2.5631075033971 | 0.15085014833598 | 60 | 6.5387705830403 | 0.02307010873378 | 0.15085014833598 | 3.5137746264338 | 0 | 0 | 0 | 0.88 | 4.8402 | 5.02971530747707
1452 | -0.74321986963907 | 14.243219869639 | -0.74321986963907 | 34.533897826162 | 3.7140264403028 | 0.21346019891732 | 3.7140264403028 | 0.53243743759458 | 3.7140264403028 | 1.191227970663 | 2.522477732028 | 0.22627522250397 | 60 | 6.6042003878728 | 0.034262319314156 | 0.22627522250397 | 3.5790450852434 | 0 | 0 | 0 | 0.88 | 4.8203 | 4.95175976433596
1453 | -1.0977728381547 | 14.597772838155 | -1.0977728381547 | 34.895686569546 | 3.8064787868654 | 0.21346019891732 | 3.8064787868654 | 0.55346779636958 | 3.8064787868654 | 1.2449820983555 | 2.5611696192766 | 0.52797551917593 | 60 | 6.5387705830403 | 0.080745380568229 | 0.52797551917593 | 3.5137746264338 | 0 | 0 | 0 | 0.88 | 5.2145 | 4.84016119657792
1454 | -0.86140419560408 | 14.361404195604 | -0.86140419560408 | 34.654494077147 | 3.7448438899722 | 0.21346019891732 | 3.7448438899722 | 0.54071949401186 | 3.7448438899722 | 1.2130242478064 | 2.5314957236572 | 0 | 60 | 0 | 0 | 0 | 0 | 0 | 0 | 0 | 0.88 | 4.6248 | 4.93445469000925
1455 | -0.68026186833836 | 14.180261868338 | -0.68026186833836 | 34.469654967692 | 3.6976096691233 | 0.21346019891732 | 3.6976096691233 | 0.53008395311597 | 3.6976096691233 | 1.1859610773375 | 2.5113278545573 | 0.07542507416799 | 60 | 6.6042003878728 | 0.011420773104719 | 0.07542507416799 | 3.5790450852434 | 0 | 0 | 0 | 0.88 | 4.653 | 4.74648855881292
1456 | -1.1463719993572 | 14.646371999357 | -1.1463719993572 | 34.945277550365 | 3.8191513827625 | 0.21346019891732 | 3.8191513827625 | 0.55531041105844 | 3.8191513827625 | 1.249128003179 | 2.5696963100653 | 0.15085014833598 | 60 | 6.5387705830403 | 0.02307010873378 | 0.15085014833598 | 3.5137746264338 | 0 | 0 | 0 | 0.88 | 4.85 | 5.25892928801767
1457 | -0.86803134968653 | 14.368031349687 | -0.86803134968653 | 34.661256479272 | 3.7465719701192 | 0.21346019891732 | 3.7465719701192 | 0.54096901218943 | 3.7465719701192 | 1.2135841543846 | 2.5326638971861 | 0.15085014833598 | 60 | 6.5709290684028 | 0.02295720236296 | 0.15085014833598 | 3.5458769146532 | 4.4408920985006E-16 | 0 | 0 | 0.88 | 4.7774 | 5.63288672478726
1458 | -1.2258978952434 | 14.725897895243 | -1.2258978952434 | 35.026426423718 | 3.8398883567553 | 0.21346019891732 | 3.8398883567553 | 0.56111032686194 | 3.8398883567553 | 1.2640537281129 | 2.5755054384132 | 0.07542507416799 | 60 | 6.5151803849899 | 0.011576820550012 | 0.07542507416799 | 3.4901971796904 | 0 | 0 | 0 | 0.88 | 4.7953 | 5.72202175234161
1459 | -1.3076328456169 | 14.807632845617 | -1.3076328456169 | 35.109829434303 | 3.861201358279 | 0.21346019891732 | 3.861201358279 | 0.56474396349888 | 3.861201358279 | 1.272233514694 | 2.5886383519588 | 0.22627522250397 | 60 | 6.5103670257979 | 0.034756139186521 | 0.22627522250397 | 3.485383370258 | 0 | 0 | 0 | 0.88 | 4.9675 | 5.7644192113787
1460 | -1.5219109620536 | 15.021910962054 | -1.5219109620536 | 35.328480573524 | 3.9170759847545 | 0.21346019891732 | 3.9170759847545 | 0.57770440579622 | 3.9170759847545 | 1.3013821509325 | 2.6153616007594 | 0.07542507416799 | 60 | 6.4692533260112 | 0.011659007673223 | 0.07542507416799 | 3.4442221997443 | 4.4408920985006E-16 | 0 | 0 | 0.88 | 4.8725 | 5.82021201682569
1461 | -1.6169002299713 | 15.116900229971 | -1.6169002299713 | 35.42540839793 | 3.9418451490179 | 0.21346019891732 | 2.8771486882833 | 0.42580759607761 | 2.8771486882833 | 0.95911048312373 | 1.9177048506524 | 3.7030119746284 | 60 | 6.449078652613 | 0.57419240392239 | 3.7030119746284 | 3.4239947478281 | 1.0646964607346 | 0 | 0 | 0.88 | 8.5249 | 5.70669497234403
1462 | -1.5197019075663 | 15.019701907566 | -1.5197019075663 | 35.326226436292 | 3.9164999572236 | 0.21346019891732 | 3.3736113146666 | 0.49755228836823 | 3.3736113146666 | 1.1207791379975 | 2.2524999572658 | 3.2504615296205 | 60 | 6.4692533260112 | 0.50244771163177 | 3.2504615296205 | 3.4442221997443 | 0.542888642557 | 0 | 0 | 0.88 | 8.047 | 5.47783202333849
1463 | -1.3727999014049 | 14.872799901405 | -1.3727999014049 | 35.176326430005 | 3.8781941569894 | 0.21346019891732 | 3.8781941569894 | 0.57047651012253 | 3.8781941569894 | 1.2851094367492 | 2.5927533522415 | 0 | 60 | 0 | 0 | 0 | 0 | 0 | 0 | 0 | 0.88 | 4.7582 | 5.4425372931822
1464 | -1.4302352711771 | 14.930235271177 | -1.4302352711771 | 35.234933950181 | 3.8931708605645 | 0.21346019891732 | 3.8931708605645 | 0.57267956062562 | 3.8931708605645 | 1.2900735163807 | 2.6027659758565 | 0 | 60 | 0 | 0 | 0 | 0 | 0 | 0 | 0 | 0.88 | 4.7732 | 5.16614119376496
1465 | -1.4512212747371 | 14.951221274737 | -1.4512212747371 | 35.256348239528 | 3.8986431184396 | 0.21346019891732 | 3.8986431184396 | 0.57498586060511 | 3.8986431184396 | 1.2952565802917 | 2.6030543054862 | 0 | 60 | 0 | 0 | 0 | 0 | 4.4408920985006E-16 | 0 | 0 | 0.88 | 4.7786 | 5.15428102490287
1466 | -1.3705908469176 | 14.870590846918 | -1.3705908469176 | 35.174072292773 | 3.8776181294585 | 0.21346019891732 | 3.8776181294585 | 0.57039177734168 | 3.8776181294585 | 1.2849185104537 | 2.5923682510187 | 0 | 60 | 0 | 0 | 0 | 0 | 0 | 0 | 0 | 0.88 | 4.7576 | 5.06158901414279
1467 | -1.3098419001042 | 14.809841900104 | -1.3098419001042 | 35.112083571535 | 3.8617773858099 | 0.21346019891732 | 3.8617773858099 | 0.56482821397968 | 3.8617773858099 | 1.2724233600839 | 2.5890245340871 | 0 | 60 | 0 | 0 | 0 | 0 | 0 | 0 | 0 | 0.88 | 4.7418 | 5.15554011672737
1468 | -1.3937859049649 | 14.893785904965 | -1.3937859049649 | 35.197740719352 | 3.8836664148645 | 0.21346019891732 | 3.8836664148645 | 0.57128147100089 | 3.8836664148645 | 1.2869232353408 | 2.5964118114046 | 0 | 60 | 0 | 0 | 0 | 0 | 0 | 0 | 0 | 0.88 | 4.7637 | 5.19037951956772
1469 | -1.4169809630122 | 14.916980963012 | -1.4169809630122 | 35.221409145931 | 3.8897147002705 | 0.21346019891732 | 3.8897147002705 | 0.57217116466009 | 3.8897147002705 | 1.2889279602284 | 2.6004553717904 | 0 | 60 | 0 | 0 | 0 | 0 | 0 | 0 | 0 | 0.88 | 4.7697 | 5.31037939812214
1470 | -1.4180854855661 | 14.918085485566 | -1.4180854855661 | 35.222536209761 | 3.8900027128131 | 0.21346019891732 | 3.8900027128131 | 0.57221353087063 | 3.8900027128131 | 1.2890234229708 | 2.6006479215842 | 0 | 60 | 0 | 0 | 0 | 0 | 4.4408920985006E-16 | 0 | 0 | 0.88 | 4.77 | 5.70793815125313
1471 | -1.4335488575977 | 14.933548857598 | -1.4335488575977 | 35.238315160814 | 3.8940349030838 | 0.21346019891732 | 3.8940349030838 | 0.57280665997677 | 3.8940349030838 | 1.2903599062294 | 2.6033436285081 | 0 | 60 | 0 | 0 | 0 | 0 | 0 | 0 | 0 | 0.88 | 4.774 | 5.74480756796118
1472 | -1.3540229523321 | 14.854022952332 | -1.3540229523321 | 35.15716627789 | 3.8732979266453 | 0.21346019891732 | 1.9378733950997 | 0.28505825307982 | 1.9378733950997 | 0.64198352580885 | 1.2955585867998 | 4.6332545560336 | 60 | 6.4806042953748 | 0.71494174692018 | 4.6332545560336 | 3.4555942116687 | 1.9354245315455 | 0 | 0 | 0.88 | 9.3866 | 6.22968682526666
1473 | -1.0767868345947 | 14.576786834595 | -1.0767868345947 | 34.874272280199 | 3.8010065289903 | 0.21346019891732 | 3.8010065289903 | 0.55267212176403 | 3.8010065289903 | 1.2431918210914 | 2.5574876387893 | 0.30170029667196 | 60 | 6.5387705830403 | 0.046140217467559 | 0.30170029667196 | 3.5137746264338 | 0 | 0 | 0 | 0.88 | 4.9827 | 6.57317362634029
1474 | -0.46267017486045 | 13.96267017486 | -0.46267017486045 | 34.247622627409 | 3.6408710025743 | 0.21346019891732 | 3.6408710025743 | 0.51590548996272 | 3.6408710025743 | 1.1493779957523 | 2.4911773191761 | 0.15085014833598 | 60 | 6.6420623083408 | 0.022711341949706 | 0.15085014833598 | 3.6167369133875 | 4.4408920985006E-16 | 0 | 0 | 0.88 | 4.6717 | 6.74037851435502
1475 | -0.23182416383828 | 13.731824163838 | -0.23182416383828 | 34.012065473304 | 3.5806761732856 | 0.21346019891732 | 3.5806761732856 | 0.5023311530643 | 3.5806761732856 | 1.1152561736168 | 2.465108534426 | 0.15085014833598 | 60 | 6.7211687661628 | 0.022444035194507 | 0.15085014833598 | 3.6953210230225 | 0 | 0 | 0 | 0.88 | 4.6115 | 6.78114699984128
1476 | -0.0020826753700618 | 13.50208267537 | -0.0020826753700618 | 33.777635383031 | 3.5207693565394 | 0.21346019891732 | 3.5207693565394 | 0.48930876281005 | 3.5207693565394 | 1.0829315094727 | 2.4375302632974 | 0.22627522250397 | 60 | 6.7507436889721 | 0.033518562239833 | 0.22627522250397 | 3.7246471808321 | 4.4408920985006E-16 | 0 | 0 | 0.88 | 4.627 | 6.40534789159815
1477 | 0.85944788997187 | 12.640552110028 | 0.85944788997187 | 32.898522561253 | 3.2961187980214 | 0.21346019891732 | 3.2961187980214 | 0.43988585931961 | 3.2961187980214 | 0.96155439984398 | 2.3342726749542 | 0.52797551917593 | 60 | 6.948142163866 | 0.07598801330256 | 0.52797551917593 | 3.9197559968877 | 0 | 0 | 0 | 0.88 | 4.7041 | 6.16668104962933
1478 | 2.0711133242343 | 11.428886675766 | 2.0711133242343 | 31.662129260985 | 2.9801679455569 | 0.21346019891732 | 2.9801679455569 | 0.37330779509013 | 2.9801679455569 | 0.80290914370255 | 2.1769893844395 | 0 | 60 | 0 | 0 | 0 | 0 | 4.4408920985006E-16 | 0 | 0 | 0.88 | 3.8602 | 6.12194972678358
1479 | 1.8038179376206 | 11.696182062379 | 1.8038179376206 | 31.934879655489 | 3.0498672229914 | 0.21346019891732 | 3.0498672229914 | 0.38724025130426 | 3.0498672229914 | 0.835527411672 | 2.2140658559795 | 0.07542507416799 | 60 | 7.1900295738973 | 0.010490231422943 | 0.07542507416799 | 4.1576851069531 | 0 | 0 | 0 | 0.88 | 4.0053 | 6.16893986671561
1480 | 1.4923415081583 | 12.007658491842 | 1.4923415081583 | 32.252712746777 | 3.1310870388155 | 0.21346019891732 | 3.1310870388155 | 0.40473047722503 | 3.1310870388155 | 0.87713927176737 | 2.2536676281504 | 0.15085014833598 | 60 | 7.1091613595944 | 0.021219120048864 | 0.15085014833598 | 4.078254495643 | 0 | 0 | 0 | 0.88 | 4.1619 | 6.26816608462037
1481 | 1.1609835883105 | 12.339016411689 | 1.1609835883105 | 32.590833073153 | 3.2174911024178 | 0.21346019891732 | 3.2174911024178 | 0.42277751911521 | 3.2174911024178 | 0.92019686190115 | 2.2970082422551 | 0.15085014833598 | 60 | 7.0277357453748 | 0.021464971621231 | 0.15085014833598 | 3.998165813402 | 0 | 0 | 0 | 0.88 | 4.2483 | 6.5360117877418
1482 | 0.86276147639245 | 12.637238523608 | 0.86276147639245 | 32.89514135062 | 3.2952547555022 | 0.21346019891732 | 3.2952547555022 | 0.4397705479157 | 3.2952547555022 | 0.96130226212634 | 2.3336607701758 | 0.07542507416799 | 60 | 6.948142163866 | 0.010855430471794 | 0.07542507416799 | 3.9197559968877 | 4.4408920985006E-16 | 0 | 0 | 0.88 | 4.2507 | 6.57127180872718
1483 | 0.63854261945273 | 12.861457380547 | 0.63854261945273 | 33.123936102599 | 3.3537215046439 | 0.21346019891732 | 3.3537215046439 | 0.45239340669322 | 3.3537215046439 | 0.99196684829447 | 2.3614588754246 | 0.22627522250397 | 60 | 6.8881019544739 | 0.03285015581934 | 0.22627522250397 | 3.8605174590112 | 0 | 0 | 0 | 0.88 | 4.46 | 6.5181614477196
1484 | 0.55349409203804 | 12.946505907962 | 0.55349409203804 | 33.210720314247 | 3.3758985462411 | 0.21346019891732 | 3.3758985462411 | 0.45607407145113 | 3.3758985462411 | 1.0004862236839 | 2.3751159610967 | 0.07542507416799 | 60 | 6.8881019544739 | 0.01095005193978 | 0.07542507416799 | 3.8605174590112 | 0 | 0 | 0 | 0.88 | 4.3313 | 6.57366181667635
1485 | 0.30718470898434 | 13.192815291016 | 0.30718470898434 | 33.462056419404 | 3.4401255658005 | 0.21346019891732 | 3.336058205251 | 0.45703065961074 | 3.336058205251 | 1.0068437959422 | 2.3289126028851 | 3.7030119746284 | 60 | 6.8199283075058 | 0.54296934038926 | 3.7030119746284 | 3.7931469840325 | 0.10406736054952 | 4.4408920985006E-16 | 0 | 0.88 | 8.0231 | 6.37854285764021
1486 | 0.36020196978202 | 13.139798030218 | 0.36020196978202 | 33.407957173692 | 3.4263009172872 | 0.21346019891732 | 3.4263009172872 | 0.46736284736891 | 3.4263009172872 | 1.0282349461811 | 2.3977658705105 | 3.2504615296205 | 60 | 6.8410019476665 | 0.47514407311772 | 3.2504615296205 | 3.8139852663312 | 0 | 4.4408920985006E-16 | 0 | 0.88 | 7.5568 | 5.97550466540484
1487 | 0.36020196978202 | 13.139798030218 | 0.36020196978202 | 33.407957173692 | 3.4263009172872 | 0.21346019891732 | 3.4263009172872 | 0.46736284736891 | 3.4263009172872 | 1.0282349461811 | 2.3977658705105 | 0 | 60 | 0 | 0 | 0 | 0 | 0 | 0 | 0 | 0.88 | 4.3063 | 5.93874389358754
1488 | 0.069711534500366 | 13.4302884655 | 0.069711534500366 | 33.704375985204 | 3.502048477682 | 0.21346019891732 | 3.502048477682 | 0.48410772226311 | 3.502048477682 | 1.0695543540984 | 2.4321887153744 | 0 | 60 | 0 | 0 | 0 | 0 | 0 | 0 | 0 | 0.88 | 4.382 | 5.81896620961525
1489 | -0.050681836572557 | 13.550681836573 | -0.050681836572557 | 33.82722636385 | 3.5334419524366 | 0.21346019891732 | 3.5334419524366 | 0.49237700754283 | 3.5334419524366 | 1.0906801083562 | 2.4424531705199 | 0 | 60 | 0 | 0 | 0 | 0 | 4.4408920985006E-16 | 0 | 0 | 0.88 | 4.4134 | 5.77226302732347
1490 | -0.13462584143329 | 13.634625841433 | -0.13462584143329 | 33.912883511667 | 3.5553309814912 | 0.21346019891732 | 3.5553309814912 | 0.49656060740144 | 3.5553309814912 | 1.1007873319518 | 2.4542340335464 | 0 | 60 | 0 | 0 | 0 | 0 | 0 | 0 | 0 | 0.88 | 4.4353 | 5.70365154299219
1491 | -0.34559038082875 | 13.845590380829 | -0.34559038082875 | 34.128153449825 | 3.6103415678932 | 0.21346019891732 | 3.6103415678932 | 0.50771136475467 | 3.6103415678932 | 1.1281304271091 | 2.4818986688459 | 0 | 60 | 0 | 0 | 0 | 0 | 0 | 0 | 0 | 0.88 | 4.4903 | 5.82151359553442
1492 | -0.47371543791744 | 13.973715437917 | -0.47371543791744 | 34.258893303997 | 3.6437511377831 | 0.21346019891732 | 3.6437511377831 | 0.5181469981361 | 3.6437511377831 | 1.1558307472892 | 2.4876031814685 | 0 | 60 | 0 | 0 | 0 | 0 | 0 | 0 | 0 | 0.88 | 4.5238 | 5.86750980738982
1493 | -0.49138785505687 | 13.991387855057 | -0.49138785505687 | 34.276926382711 | 3.648359353139 | 0.21346019891732 | 3.648359353139 | 0.5188022934247 | 3.648359353139 | 1.1572929158523 | 2.4907492281513 | 0 | 60 | 0 | 0 | 0 | 0 | 0 | 0 | 0 | 0.88 | 4.5284 | 6.00844594875675
1494 | -0.59742239541094 | 14.097422395411 | -0.59742239541094 | 34.385124893276 | 3.676008655057 | 0.21346019891732 | 3.676008655057 | 0.52400018502759 | 3.676008655057 | 1.1699099274545 | 2.5057804721147 | 0 | 60 | 0 | 0 | 0 | 0 | 0 | 0 | 0 | 0.88 | 4.556 | 6.44902178229102
1495 | -0.54440512523391 | 14.044405125234 | -0.54440512523391 | 34.331025637994 | 3.662184004098 | 0.21346019891732 | 3.662184004098 | 0.52076817998605 | 3.662184004098 | 1.1616794230953 | 2.5001873715392 | 0 | 60 | 0 | 0 | 0 | 0 | 0 | 0 | 0 | 0.88 | 4.5422 | 6.49169313152463
1496 | -0.11032626083204 | 13.610326260832 | -0.11032626083204 | 33.888088021257 | 3.5489946835426 | 0.21346019891732 | 2.2282952499415 | 0.31121818152543 | 2.2282952499415 | 0.68980033323798 | 1.5381853525498 | 4.6332545560336 | 60 | 6.7267375992804 | 0.68878181847457 | 4.6332545560336 | 3.7008451348894 | 1.3206994336011 | 0 | 0 | 0.88 | 9.0622 | 6.93104800106607
1497 | 0.55791219163322 | 12.942087808367 | 0.55791219163322 | 33.206212049354 | 3.374746493625 | 0.21346019891732 | 3.374746493625 | 0.45591843249459 | 3.374746493625 | 1.0001446985822 | 2.3743054336123 | 0.30170029667196 | 60 | 6.8881019544739 | 0.04380020775912 | 0.30170029667196 | 3.8605174590112 | 0 | 0 | 0 | 0.88 | 4.5564 | 7.25524734396997
1498 | 0.98536390195264 | 12.514636098047 | 0.98536390195264 | 32.770036834742 | 3.2632852532166 | 0.21346019891732 | 3.2632852532166 | 0.43279320564784 | 3.2632852532166 | 0.94439163646766 | 2.3186042177038 | 0.15085014833598 | 60 | 6.9795398101248 | 0.021613194055738 | 0.15085014833598 | 3.9507023061509 | 4.4408920985006E-16 | 0 | 0 | 0.88 | 4.2941 | 7.361118840301
1499 | 1.5895398211839 | 11.910460178816 | 1.5895398211839 | 32.15353079471 | 3.1057418494669 | 0.21346019891732 | 3.1057418494669 | 0.40017203420044 | 3.1057418494669 | 0.86655636179079 | 2.2389064701647 | 0.15085014833598 | 60 | 7.1255073808693 | 0.021170443067814 | 0.15085014833598 | 4.0943182692271 | 0 | 0 | 0 | 0.88 | 4.1366 | 7.3085516879676
1500 | 2.0269322720063 | 11.473067727994 | 2.0269322720063 | 31.70721196734 | 2.9916884863923 | 0.21346019891732 | 2.9916884863923 | 0.37585425776296 | 2.9916884863923 | 0.80893525454547 | 2.1824828376336 | 0.22627522250397 | 60 | 7.2562388826122 | 0.031183540972746 | 0.22627522250397 | 4.2226458989396 | 0 | 0 | 0 | 0.88 | 4.098 | 6.76479058189023
1501 | 1.9529289982693 | 11.547071001731 | 1.9529289982693 | 31.78272551197 | 3.0109853952264 | 0.21346019891732 | 3.0109853952264 | 0.37966280682402 | 3.0109853952264 | 0.81782974448587 | 2.1928840354262 | 0.52797551917593 | 60 | 7.2562388826122 | 0.072761595603074 | 0.52797551917593 | 4.2226458989396 | 4.4408920985006E-16 | 0 | 0 | 0.88 | 4.419 | 6.51181236942565
1502 | 1.9904828964148 | 11.509517103585 | 1.9904828964148 | 31.74440520774 | 3.001192934538 | 0.21346019891732 | 3.001192934538 | 0.37704832837543 | 3.001192934538 | 0.81150606106722 | 2.1894164789714 | 0 | 60 | 0 | 0 | 0 | 0 | 0 | 0 | 0 | 0.88 | 3.8812 | 6.39731384434285
1503 | 1.6193620333136 | 11.880637966686 | 1.6193620333136 | 32.123099966007 | 3.0979654839139 | 0.21346019891732 | 3.0979654839139 | 0.39765815537549 | 3.0979654839139 | 0.86029534909639 | 2.2373924379375 | 0.07542507416799 | 60 | 7.1255073808693 | 0.010585221533907 | 0.07542507416799 | 4.0943182692271 | 0 | 0 | 0 | 0.88 | 4.0534 | 6.43560138649998
1504 | 1.1090708500668 | 12.390929149933 | 1.1090708500668 | 32.643805255034 | 3.2310277383885 | 0.21346019891732 | 3.2310277383885 | 0.4255737184045 | 3.2310277383885 | 0.92688276991834 | 2.3038580991379 | 0.15085014833598 | 60 | 7.0140190899222 | 0.021506948641289 | 0.15085014833598 | 3.9846623117549 | 4.4408920985006E-16 | 0 | 0 | 0.88 | 4.2619 | 6.58036181726095
1505 | 0.74236809594017 | 12.75763190406 | 0.74236809594017 | 33.017991738837 | 3.3266482327025 | 0.21346019891732 | 3.3266482327025 | 0.44646406743499 | 3.3266482327025 | 0.97751012413144 | 2.3488442662242 | 0.15085014833598 | 60 | 6.9030993361172 | 0.021852524640161 | 0.15085014833598 | 3.8753224805851 | 4.4408920985006E-16 | 0 | 0 | 0.88 | 4.3575 | 6.89104794422788
1506 | 0.28067607389583 | 13.219323926104 | 0.28067607389583 | 33.489106047045 | 3.44703789128 | 0.21346019891732 | 3.44703789128 | 0.47223456673365 | 3.44703789128 | 1.0403482152734 | 2.4063878666711 | 0.07542507416799 | 60 | 6.8199283075058 | 0.011059511297938 | 0.07542507416799 | 3.7931469840325 | 0 | 0 | 0 | 0.88 | 4.4025 | 6.97280869316115
1507 | 0.10284733305069 | 13.397152666949 | 0.10284733305069 | 33.670563945867 | 3.4934080696097 | 0.21346019891732 | 3.4934080696097 | 0.48291331039305 | 3.4934080696097 | 1.0669147492414 | 2.4261879123748 | 0.22627522250397 | 60 | 6.7689284795129 | 0.033428514304564 | 0.22627522250397 | 3.7426655606328 | 0 | 0 | 0 | 0.88 | 4.5997 | 6.88546231554976
1508 | -0.063936154116815 | 13.563936154117 | -0.063936154116815 | 33.84075117767 | 3.5368981151763 | 0.21346019891732 | 3.5368981151763 | 0.49285861586986 | 3.5368981151763 | 1.0917472362521 | 2.4448422052784 | 0.07542507416799 | 60 | 6.7267375992804 | 0.011212727277493 | 0.07542507416799 | 3.7008451348894 | 8.8817841970013E-16 | 1.3877787807814E-17 | 0 | 0.88 | 4.4923 | 6.96679401256079
1509 | -0.11695341491449 | 13.616953414914 | -0.11695341491449 | 33.894850423382 | 3.5507227636896 | 0.21346019891732 | 3.2184418537677 | 0.44950848461451 | 3.2184418537677 | 0.99645174129534 | 2.2216805055922 | 3.7030119746284 | 60 | 6.7267375992804 | 0.55049151538549 | 3.7030119746284 | 3.7008451348894 | 0.33228090992191 | 4.4408920985006E-16 | 8.8817841970013E-16 | 0.88 | 8.1337 | 6.78107983758265
1510 | -0.27490069351228 | 13.774900693512 | -0.27490069351228 | 34.056021115829 | 3.5919087015783 | 0.21346019891732 | 3.5919087015783 | 0.50511920677265 | 3.5919087015783 | 1.1223690787414 | 2.4692271513428 | 3.2504615296205 | 60 | 6.7008345863088 | 0.48508308745031 | 3.2504615296205 | 3.6751415495249 | 0 | 0 | 0 | 0.88 | 7.7224 | 6.35470857079235
1511 | -0.54219607074664 | 14.042196070747 | -0.54219607074664 | 34.328771500762 | 3.6616079765671 | 0.21346019891732 | 3.6616079765671 | 0.52068626798803 | 3.6616079765671 | 1.1614966518308 | 2.4997941152865 | 0 | 60 | 0 | 0 | 0 | 0 | 0 | 0 | 0 | 0.88 | 4.5416 | 6.31757723124032
1512 | -0.73327913851539 | 14.233279138515 | -0.73327913851539 | 34.523754222975 | 3.7114343200823 | 0.21346019891732 | 3.7114343200823 | 0.53206583500361 | 3.7114343200823 | 1.1903963564227 | 2.520717226108 | 0 | 60 | 0 | 0 | 0 | 0 | 0 | 0 | 0 | 0.88 | 4.5914 | 6.23020577411523
1513 | -0.76862398217363 | 14.268623982174 | -0.76862398217363 | 34.559820389973 | 3.7206507532397 | 0.21346019891732 | 3.7206507532397 | 0.53417351808836 | 3.7206507532397 | 1.1957669060795 | 2.5245624606648 | 0 | 60 | 0 | 0 | 0 | 0 | 0 | 0 | 0 | 0.88 | 4.6007 | 6.17835506882414
1514 | -0.76751945024031 | 14.26751945024 | -0.76751945024031 | 34.558693316572 | 3.7203627382514 | 0.21346019891732 | 3.7203627382514 | 0.53413216780052 | 3.7203627382514 | 1.19567431708 | 2.5243670346827 | 0 | 60 | 0 | 0 | 0 | 0 | 0 | 0 | 0 | 0.88 | 4.6004 | 6.26359918761544
1515 | -1.0116197788067 | 14.511619778807 | -1.0116197788067 | 34.807775284497 | 3.7840137302798 | 0.21346019891732 | 3.7840137302798 | 0.54799783095624 | 3.7840137302798 | 1.2307539596061 | 2.5529345197504 | 0 | 60 | 0 | 0 | 0 | 0 | 4.4408920985006E-16 | 0 | 0 | 0.88 | 4.664 | 6.35046157390219
1516 | -1.3109464226581 | 14.810946422658 | -1.3109464226581 | 35.113210635365 | 3.8620653983525 | 0.21346019891732 | 3.8620653983525 | 0.56487033904122 | 3.8620653983525 | 1.2725182823758 | 2.5892176243314 | 0 | 60 | 0 | 0 | 0 | 0 | 0 | 0 | 0 | 0.88 | 4.7421 | 6.48537461151502
1517 | -1.2501974758447 | 14.750197475845 | -1.2501974758447 | 35.051221914127 | 3.8462246547039 | 0.21346019891732 | 3.8462246547039 | 0.56255345278671 | 3.8462246547039 | 1.2672975385883 | 2.5785976248216 | 0 | 60 | 0 | 0 | 0 | 0 | 0 | 0 | 0 | 0.88 | 4.7262 | 6.77373610131554
1518 | -1.4942978044111 | 14.994297804411 | -1.4942978044111 | 35.300303882052 | 3.9098756467324 | 0.21346019891732 | 3.9098756467324 | 0.5766424741373 | 3.9098756467324 | 1.2989893500275 | 2.6105540637985 | 0 | 60 | 0 | 0 | 0 | 0 | 4.4408920985006E-16 | 0 | 0 | 0.88 | 4.7899 | 8.04324502287482
1519 | -1.5749282322306 | 15.074928232231 | -1.5749282322306 | 35.382579828807 | 3.9309006357135 | 0.21346019891732 | 3.9309006357135 | 0.58175907172591 | 3.9309006357135 | 1.3105055038717 | 2.6200617462833 | 0 | 60 | 0 | 0 | 0 | 0 | 0 | 0 | 0 | 0.88 | 4.8109 | 9.14192198288737
1520 | -1.3915768504776 | 14.891576850478 | -1.3915768504776 | 35.19548658212 | 3.8830903873336 | 0.21346019891732 | 1.9378733950997 | 0.28505825307982 | 1.9378733950997 | 0.64198352580885 | 1.2955585867998 | 4.6332545560336 | 60 | 6.4806042953748 | 0.71494174692018 | 4.6332545560336 | 3.4555942116687 | 1.9452169922339 | 0 | 0 | 0.88 | 9.3963 | 6.92221200560813
1521 | -1.155208207927 | 14.655208207927 | -1.155208207927 | 34.954294089721 | 3.8214554904405 | 0.21346019891732 | 3.8214554904405 | 0.55841679239375 | 3.8214554904405 | 1.2579842288067 | 2.563142071818 | 0.30170029667196 | 60 | 6.5151803849899 | 0.04630728220005 | 0.30170029667196 | 3.4901971796904 | 4.4408920985006E-16 | 0 | 0 | 0.88 | 5.0032 | 6.86027400823391
1522 | -0.66369397375288 | 14.163693973753 | -0.66369397375288 | 34.452748952809 | 3.69328946631 | 0.21346019891732 | 3.69328946631 | 0.52946461511373 | 3.69328946631 | 1.18457505282 | 2.508393676363 | 0.15085014833598 | 60 | 6.6042003878728 | 0.022841546209437 | 0.15085014833598 | 3.5790450852434 | 0 | 0 | 0 | 0.88 | 4.7241 | 6.57766625824028
1523 | -0.28042332504077 | 13.780423325041 | -0.28042332504077 | 34.061656454123 | 3.5933487691827 | 0.21346019891732 | 3.5933487691827 | 0.50532171910425 | 3.5933487691827 | 1.1228191840586 | 2.4702171135952 | 0.15085014833598 | 60 | 6.7008345863088 | 0.022512143284987 | 0.15085014833598 | 3.6751415495249 | 0 | 0 | 0 | 0.88 | 4.6242 | 6.0167012019495
1524 | 0.32927523509832 | 13.170724764902 | 0.32927523509832 | 33.439515066226 | 3.4343652953828 | 0.21346019891732 | 3.4343652953828 | 0.47013651108138 | 3.4343652953828 | 1.0354770830281 | 2.3985867077115 | 0.22627522250397 | 60 | 6.8199283075058 | 0.033178533893815 | 0.22627522250397 | 3.7931469840325 | 4.4408920985006E-16 | 0 | 0 | 0.88 | 4.5406 | 5.82678179627458
1525 | 1.4934460307122 | 12.006553969288 | 1.4934460307122 | 32.251585682947 | 3.1307990262729 | 0.21346019891732 | 3.1307990262729 | 0.40469324815655 | 3.1307990262729 | 0.87705856249085 | 2.2534603248926 | 0.52797551917593 | 60 | 7.1091613595944 | 0.074266920171025 | 0.52797551917593 | 4.078254495643 | 0 | 0 | 0 | 0.88 | 4.5388 | 5.63385804243343
1526 | 1.6270937193294 | 11.872906280671 | 1.6270937193294 | 32.11521049048 | 3.0959493887785 | 0.21346019891732 | 3.0959493887785 | 0.39739936725253 | 3.0959493887785 | 0.85973530510628 | 2.2359363868507 | 0 | 60 | 0 | 0 | 0 | 0 | 0 | 0 | 0 | 0.88 | 3.9759 | 5.69818264030115
1527 | 1.458101187054 | 12.041898812946 | 1.458101187054 | 32.287651849945 | 3.1400154594303 | 0.21346019891732 | 3.1400154594303 | 0.40588458245798 | 3.1400154594303 | 0.87964126824994 | 2.2600940520284 | 0.07542507416799 | 60 | 7.1091613595944 | 0.010609560024432 | 0.07542507416799 | 4.078254495643 | 0 | 0 | 0 | 0.88 | 4.0954 | 5.34720959048358
1528 | 1.0096634825539 | 12.490336517446 | 1.0096634825539 | 32.745241344333 | 3.2569489552681 | 0.21346019891732 | 3.2569489552681 | 0.43148457711549 | 3.2569489552681 | 0.94125267938036 | 2.3154072775975 | 0.15085014833598 | 60 | 6.9795398101248 | 0.021613194055738 | 0.15085014833598 | 3.9507023061509 | 0 | 0 | 0 | 0.88 | 4.2878 | 5.95962244290626
1529 | 0.24643575279155 | 13.253564247208 | 0.24643575279155 | 33.524045150213 | 3.4559663118948 | 0.21346019891732 | 3.4559663118948 | 0.47476106390881 | 3.4559663118948 | 1.0468156142403 | 2.4088477966654 | 0.15085014833598 | 60 | 6.7936976039428 | 0.022204424914119 | 0.15085014833598 | 3.7671922014208 | 0 | 0 | 0 | 0.88 | 4.4868 | 6.47468915515706
1530 | -0.062831631562859 | 13.562831631563 | -0.062831631562859 | 33.83962411384 | 3.5366101026338 | 0.21346019891732 | 3.5366101026338 | 0.49281848198461 | 3.5366101026338 | 1.0916583092421 | 2.4446431197529 | 0.07542507416799 | 60 | 6.7267375992804 | 0.011212727277493 | 0.07542507416799 | 3.7008451348894 | 4.4408920985006E-16 | 1.3877787807814E-17 | 0 | 0.88 | 4.492 | 6.52038135203025
1531 | -0.15450731306 | 13.65450731306 | -0.15450731306 | 33.933170727612 | 3.560515224378 | 0.21346019891732 | 3.560515224378 | 0.49790648793453 | 3.560515224378 | 1.1042342713978 | 2.4559708196983 | 0.22627522250397 | 60 | 6.7211687661628 | 0.03366605279176 | 0.22627522250397 | 3.6953210230225 | 0 | 2.7755575615629E-17 | 0 | 0.88 | 4.6668 | 6.55417901564864
1532 | -0.23403321832555 | 13.734033218326 | -0.23403321832555 | 34.014319610536 | 3.5812522008165 | 0.21346019891732 | 3.5812522008165 | 0.50241196365978 | 3.5812522008165 | 1.1154356362634 | 2.4655050992964 | 0.07542507416799 | 60 | 6.7211687661628 | 0.011222017597253 | 0.07542507416799 | 3.6953210230225 | 0 | 0 | 0 | 0.88 | 4.5367 | 6.65619760881487
1533 | -0.42732533120221 | 13.927325331202 | -0.42732533120221 | 34.21155646041 | 3.6316545694169 | 0.21346019891732 | 3.1555819757788 | 0.44568178223421 | 3.1555819757788 | 0.99174548531288 | 2.1635222075562 | 3.7030119746284 | 60 | 6.6802999720154 | 0.55431821776579 | 3.7030119746284 | 3.6547491200139 | 0.47607259363801 | 0 | 0 | 0.88 | 8.2147 | 6.48862054125647
1534 | -0.74432440157238 | 14.244324401572 | -0.74432440157238 | 34.535024899564 | 3.7143144552911 | 0.21346019891732 | 3.5423005535443 | 0.50781906382046 | 3.5423005535443 | 1.13613419406 | 2.4058456260579 | 3.2504615296205 | 60 | 6.6042003878728 | 0.49218093617954 | 3.2504615296205 | 3.5790450852434 | 0.17201390174677 | 0 | 8.8817841970013E-16 | 0.88 | 7.8448 | 6.22052616539639
1535 | -1.3131554771454 | 14.813155477145 | -1.3131554771454 | 35.115464772597 | 3.8626414258834 | 0.21346019891732 | 3.8626414258834 | 0.56495458952202 | 3.8626414258834 | 1.2727081277657 | 2.5896038064597 | 0 | 60 | 0 | 0 | 0 | 0 | 0 | 0 | 0 | 0.88 | 4.7426 | 6.16133049467567
1536 | -0.94313914597754 | 14.443139145978 | -0.94313914597754 | 34.737897087732 | 3.7661568914959 | 0.21346019891732 | 3.7661568914959 | 0.54379688675195 | 3.7661568914959 | 1.2199297664995 | 2.5459032059984 | 0 | 60 | 0 | 0 | 0 | 0 | 4.4408920985006E-16 | 0 | 0 | 0.88 | 4.6462 | 5.88892784239197
1537 | -1.2004937920882 | 14.700493792088 | -1.2004937920882 | 35.000503869478 | 3.8332640462641 | 0.21346019891732 | 3.8332640462641 | 0.56014233803529 | 3.8332640462641 | 1.2618725020761 | 2.571062354107 | 0 | 60 | 0 | 0 | 0 | 0 | 0 | 0 | 0 | 0.88 | 4.7133 | 5.82962084128762
1538 | -1.0712642030662 | 14.571264203066 | -1.0712642030662 | 34.868636941904 | 3.7995664613859 | 0.21346019891732 | 3.7995664613859 | 0.55246273374737 | 3.7995664613859 | 1.2427206955798 | 2.556518696729 | 0 | 60 | 0 | 0 | 0 | 0 | 0 | 0 | 0 | 0.88 | 4.6796 | 5.87984510056446
1539 | -1.1066090467245 | 14.606609046724 | -1.1066090467245 | 34.904703108903 | 3.8087828945433 | 0.21346019891732 | 3.8087828945433 | 0.55380281712511 | 3.8087828945433 | 1.2457358990141 | 2.5627199262439 | 0 | 60 | 0 | 0 | 0 | 0 | 0 | 0 | 0 | 0.88 | 4.6888 | 5.93823092434353
1540 | -1.7262483379872 | 15.226248337987 | -1.7262483379872 | 35.536988099987 | 3.9703584885637 | 0.21346019891732 | 3.9703584885637 | 0.58819755505074 | 3.9703584885637 | 1.325010324304 | 2.6450144386458 | 0 | 60 | 0 | 0 | 0 | 0 | 4.4408920985006E-16 | 0 | 0 | 0.88 | 4.8504 | 6.03730824387333
1541 | -1.9140178287148 | 15.414017828715 | -1.9140178287148 | 35.728589621138 | 4.0193207920054 | 0.21346019891732 | 4.0193207920054 | 0.59958707459558 | 4.0193207920054 | 1.3506709549371 | 2.6683137924915 | 0 | 60 | 0 | 0 | 0 | 0 | 0 | 0 | 0 | 0.88 | 4.8993 | 6.28904436168103
1542 | -1.5782418092718 | 15.078241809272 | -1.5782418092718 | 35.385961029869 | 3.931764675787 | 0.21346019891732 | 3.931764675787 | 0.58188694653061 | 3.931764675787 | 1.3107936356161 | 2.6206376545938 | 0 | 60 | 0 | 0 | 0 | 0 | 0 | 0 | 0 | 0.88 | 4.8118 | 7.51982844421412
1543 | -1.046964622465 | 14.546964622465 | -1.046964622465 | 34.843841451495 | 3.7932301634373 | 0.21346019891732 | 3.7932301634373 | 0.54933254740798 | 3.7932301634373 | 1.2337524049803 | 2.5591525073249 | 0 | 60 | 0 | 0 | 0 | 0 | 4.4408920985006E-16 | 0 | 0 | 0.88 | 4.6732 | 8.45894936658436
1544 | -0.53667343921814 | 14.036673439218 | -0.53667343921814 | 34.323136162467 | 3.6601679089626 | 0.21346019891732 | 2.1268220373257 | 0.30243735440189 | 2.1268220373257 | 0.67451515055611 | 1.4519897398063 | 4.6332545560336 | 60 | 6.6420623083408 | 0.69756264559811 | 4.6332545560336 | 3.6167369133875 | 1.533345871637 | 0 | 1.7763568394003E-15 | 0.88 | 9.1734 | 6.3823535901452
1545 | -0.49138785505687 | 13.991387855057 | -0.49138785505687 | 34.276926382711 | 3.648359353139 | 0.21346019891732 | 3.648359353139 | 0.5188022934247 | 3.648359353139 | 1.1572929158523 | 2.4907492281513 | 0.30170029667196 | 60 | 6.6420623083408 | 0.045422683899412 | 0.30170029667196 | 3.6167369133875 | 0 | 0 | 0 | 0.88 | 4.8301 | 6.25415011851036
1546 | -0.01533699291432 | 13.515336992914 | -0.01533699291432 | 33.791160196851 | 3.5242255192792 | 0.21346019891732 | 3.5242255192792 | 0.4897890926877 | 3.5242255192792 | 1.0839948708894 | 2.4399230645348 | 0.15085014833598 | 60 | 6.7507436889721 | 0.022345708159889 | 0.15085014833598 | 3.7246471808321 | 0 | 2.7755575615629E-17 | 0 | 0.88 | 4.5551 | 5.9109229547829
1547 | 0.29945302296858 | 13.200546977031 | 0.29945302296858 | 33.46994589493 | 3.4421416609358 | 0.21346019891732 | 3.4421416609358 | 0.47156379684712 | 3.4421416609358 | 1.0388700586765 | 2.4029697930484 | 0.15085014833598 | 60 | 6.8199283075058 | 0.022119022595877 | 0.15085014833598 | 3.7931469840325 | 0 | 0 | 0 | 0.88 | 4.473 | 5.42493119912621
1548 | 0.26079460226912 | 13.239205397731 | 0.26079460226912 | 33.509393262991 | 3.4522221341668 | 0.21346019891732 | 3.4522221341668 | 0.47294479353436 | 3.4522221341668 | 1.0419133219548 | 2.4100070027451 | 0.22627522250397 | 60 | 6.8199283075058 | 0.033178533893815 | 0.22627522250397 | 3.7931469840325 | 0 | 0 | 0 | 0.88 | 4.5585 | 5.22298188384454
1549 | 0.26852628828488 | 13.231473711715 | 0.26852628828488 | 33.501503787464 | 3.4502060390314 | 0.21346019891732 | 3.4502060390314 | 0.4726685941299 | 3.4502060390314 | 1.0413046691513 | 2.4085995604643 | 0.52797551917593 | 60 | 6.8199283075058 | 0.077416579085568 | 0.52797551917593 | 3.7931469840325 | 0 | 0 | 0 | 0.88 | 4.8582 | 5.04580930740896
1550 | -0.19316574313881 | 13.693165743139 | -0.19316574313881 | 33.972618105244 | 3.5705957000546 | 0.21346019891732 | 3.5705957000546 | 0.5009169688442 | 3.5705957000546 | 1.1121155799698 | 2.4581686550875 | 0 | 60 | 0 | 0 | 0 | 0 | 0 | 0 | 0 | 0.88 | 4.4506 | 5.11459781454114
1551 | -0.80728240287309 | 14.307282402873 | -0.80728240287309 | 34.599267758034 | 3.7307312264706 | 0.21346019891732 | 3.7307312264706 | 0.53562077078873 | 3.7307312264706 | 1.1990075045518 | 2.5314023351901 | 0.07542507416799 | 60 | 6.6019116649444 | 0.011424732410234 | 0.07542507416799 | 3.5767648756759 | 0 | 0 | 0 | 0.88 | 4.6862 | 4.85726556059464
1552 | -1.0303967278795 | 14.530396727879 | -1.0303967278795 | 34.826935436612 | 3.788909960624 | 0.21346019891732 | 3.788909960624 | 0.54870689910443 | 3.788909960624 | 1.2323468837856 | 2.5562378258041 | 0.15085014833598 | 60 | 6.5610472232191 | 0.022991779087054 | 0.15085014833598 | 3.5360169924921 | 0 | 0 | 0 | 0.88 | 4.8198 | 5.42785123694631
1553 | -1.821237605905 | 15.321237605905 | -1.821237605905 | 35.633915924393 | 3.9951276528272 | 0.21346019891732 | 3.9951276528272 | 0.59434299118887 | 3.9951276528272 | 1.3388526634838 | 2.6559398679705 | 0.15085014833598 | 60 | 6.4159807743362 | 0.023511627238563 | 0.15085014833598 | 3.3907663877529 | 4.4408920985006E-16 | 0 | 0 | 0.88 | 5.026 | 5.91747703973751
1554 | -2.1271914132181 | 15.627191413218 | -2.1271914132181 | 35.946113686957 | 4.0749074034926 | 0.21346019891732 | 4.0749074034926 | 0.61160615123324 | 4.0749074034926 | 1.377773558394 | 2.6967957334749 | 0.07542507416799 | 60 | 6.3753845795863 | 0.011830670483707 | 0.07542507416799 | 3.3499326533326 | 0 | 0 | 0 | 0.88 | 5.0303 | 5.99721132531462
1555 | -2.0874284699647 | 15.587428469965 | -2.0874284699647 | 35.905539255066 | 4.064538917719 | 0.21346019891732 | 4.064538917719 | 0.61004993680918 | 4.064538917719 | 1.3742669927306 | 2.6899338135764 | 0.22627522250397 | 60 | 6.3753845795863 | 0.03549201145112 | 0.22627522250397 | 3.3499326533326 | 0 | 2.7755575615629E-17 | 0 | 0.88 | 5.1708 | 6.04479907315662
1556 | -1.8057742432528 | 15.305774243253 | -1.8057742432528 | 35.618136982911 | 3.9910954650022 | 0.21346019891732 | 3.9910954650022 | 0.59374313486858 | 3.9910954650022 | 1.3375010530193 | 2.6532592906949 | 0.07542507416799 | 60 | 6.4159807743362 | 0.011755813619281 | 0.07542507416799 | 3.3907663877529 | 0 | 0 | 0 | 0.88 | 4.9465 | 6.1527131167056
1557 | -1.2358386357465 | 14.735838635746 | -1.2358386357465 | 35.036570036476 | 3.8424804794216 | 0.21346019891732 | 2.9538280947089 | 0.43163323871129 | 2.9538280947089 | 0.97229541194507 | 1.9812035182421 | 3.7030119746284 | 60 | 6.5151803849899 | 0.56836676128871 | 3.7030119746284 | 3.4901971796904 | 0.88865238471272 | 4.4408920985006E-16 | 0 | 0.88 | 8.4255 | 6.02423201090161
1558 | -0.93651198251573 | 14.436511982516 | -0.93651198251573 | 34.731134676036 | 3.7644288089032 | 0.21346019891732 | 3.4997268614721 | 0.50532694908384 | 3.4997268614721 | 1.1336051096204 | 2.3657978393995 | 3.2504615296205 | 60 | 6.5709290684028 | 0.49467305091616 | 3.2504615296205 | 3.5458769146532 | 0.26470194743107 | 0 | 0 | 0.88 | 7.8949 | 5.78183145686453
1559 | -1.0955637836675 | 14.595563783667 | -1.0955637836675 | 34.893432432314 | 3.8059027593345 | 0.21346019891732 | 3.8059027593345 | 0.55338404109179 | 3.8059027593345 | 1.2447936479908 | 2.5607820421234 | 0 | 60 | 0 | 0 | 0 | 0 | 0 | 0 | 0 | 0.88 | 4.6859 | 5.72296115401832
1560 | -1.3142600090787 | 14.814260009079 | -1.3142600090787 | 35.116591845999 | 3.8629294408718 | 0.21346019891732 | 3.8629294408718 | 0.56499671494127 | 3.8629294408718 | 1.2728030508637 | 2.5897968983437 | 0 | 60 | 0 | 0 | 0 | 0 | 0 | 0 | 0 | 0.88 | 4.7429 | 5.49509611720213
1561 | -1.4699982238099 | 14.96999822381 | -1.4699982238099 | 35.275508391643 | 3.9035393487838 | 0.21346019891732 | 3.9035393487838 | 0.57570797420532 | 3.9035393487838 | 1.296883685069 | 2.6063234309462 | 0 | 60 | 0 | 0 | 0 | 0 | 0 | 0 | 0 | 0.88 | 4.7835 | 5.44648718123177
1562 | -1.5141792760378 | 15.014179276038 | -1.5141792760378 | 35.320591097998 | 3.9150598896192 | 0.21346019891732 | 3.9150598896192 | 0.57740706485958 | 3.9150598896192 | 1.3007121665165 | 2.6140154900837 | 0 | 60 | 0 | 0 | 0 | 0 | 0 | 0 | 0 | 0.88 | 4.7951 | 5.5437793930705
1563 | -1.3993085364934 | 14.899308536493 | -1.3993085364934 | 35.203376057646 | 3.885106482469 | 0.21346019891732 | 3.885106482469 | 0.57149330277311 | 3.885106482469 | 1.2874005506744 | 2.5973745636438 | 0 | 60 | 0 | 0 | 0 | 0 | 0 | 0 | 0 | 0.88 | 4.7651 | 5.6393830239115
1564 | -1.2490929532907 | 14.749092953291 | -1.2490929532907 | 35.050094850297 | 3.8459366421613 | 0.21346019891732 | 3.8459366421613 | 0.56224642493807 | 3.8459366421613 | 1.2666097788241 | 2.5789975261961 | 0 | 60 | 0 | 0 | 0 | 0 | 0 | 0 | 0 | 0.88 | 4.7259 | 5.78466090165983
1565 | -1.2568246299271 | 14.756824629927 | -1.2568246299271 | 35.057984316252 | 3.8479527348509 | 0.21346019891732 | 3.8479527348509 | 0.56280620387139 | 3.8479527348509 | 1.2678670739517 | 2.5797561695668 | 0 | 60 | 0 | 0 | 0 | 0 | 0 | 0 | 0 | 0.88 | 4.728 | 6.06889904939031
1566 | -1.273392533892 | 14.773392533892 | -1.273392533892 | 35.074890340706 | 3.8522729401099 | 0.21346019891732 | 3.8522729401099 | 0.56343808229851 | 3.8522729401099 | 1.2692909139723 | 2.5826525347091 | 0 | 60 | 0 | 0 | 0 | 0 | 0 | 0 | 0 | 0.88 | 4.7323 | 7.26747118870925
1567 | -1.5152838079711 | 15.015283807971 | -1.5152838079711 | 35.321718171399 | 3.9153479046075 | 0.21346019891732 | 3.9153479046075 | 0.57744954234236 | 3.9153479046075 | 1.3008078790403 | 2.614207792542 | 0 | 60 | 0 | 0 | 0 | 0 | 0 | 0 | 0 | 0.88 | 4.7953 | 8.33169361123534
1568 | -1.4699982238099 | 14.96999822381 | -1.4699982238099 | 35.275508391643 | 3.9035393487838 | 0.21346019891732 | 1.9243078198023 | 0.28380381435914 | 1.9243078198023 | 0.63914974836798 | 1.2848259261602 | 4.6332545560336 | 60 | 6.4692533260112 | 0.71619618564086 | 4.6332545560336 | 3.4442221997443 | 1.9792315289815 | 0 | 0 | 0.88 | 9.4168 | 6.2228813444444
1569 | -1.0966683062214 | 14.596668306221 | -1.0966683062214 | 34.894559496144 | 3.806190771877 | 0.21346019891732 | 3.806190771877 | 0.55342591855288 | 3.806190771877 | 1.2448878727731 | 2.5609758298772 | 0.30170029667196 | 60 | 6.5387705830403 | 0.046140217467559 | 0.30170029667196 | 3.5137746264338 | 0 | 0 | 0 | 0.88 | 4.9879 | 6.09988413971373
1570 | -0.92325767435083 | 14.423257674351 | -0.92325767435083 | 34.717609871787 | 3.7609726486092 | 0.21346019891732 | 3.7609726486092 | 0.5430483318661 | 3.7609726486092 | 1.2182500459714 | 2.5423986837583 | 0.15085014833598 | 60 | 6.5709290684028 | 0.02295720236296 | 0.15085014833598 | 3.5458769146532 | 0 | 0 | 0 | 0.88 | 4.7918 | 5.8352064530444
1571 | -0.68688902242081 | 14.186889022421 | -0.68688902242081 | 34.476417369817 | 3.6993377492703 | 0.21346019891732 | 3.6993377492703 | 0.53033168817661 | 3.6993377492703 | 1.1865154868307 | 2.5125015251706 | 0.15085014833598 | 60 | 6.6042003878728 | 0.022841546209437 | 0.15085014833598 | 3.5790450852434 | 4.4408920985006E-16 | 0 | 0 | 0.88 | 4.7302 | 5.33306946298055
1572 | -0.50243312749322 | 14.002433127493 | -0.50243312749322 | 34.288197068871 | 3.6512394907935 | 0.21346019891732 | 3.6512394907935 | 0.5192118534148 | 3.6512394907935 | 1.1582067721744 | 2.4927155094152 | 0.22627522250397 | 60 | 6.6420623083408 | 0.034067012924559 | 0.22627522250397 | 3.6167369133875 | 0 | 2.7755575615629E-17 | 0 | 0.88 | 4.7575 | 5.17392157846025
1573 | -0.13241678694602 | 13.632416786946 | -0.13241678694602 | 33.910629374435 | 3.5547549539603 | 0.21346019891732 | 3.5547549539603 | 0.49648015565669 | 3.5547549539603 | 1.1006089344667 | 2.4538364035148 | 0.52797551917593 | 60 | 6.7267375992804 | 0.078489090942451 | 0.52797551917593 | 3.7008451348894 | 4.4408920985006E-16 | 0 | 0 | 0.88 | 4.9627 | 5.01462359177973
1574 | -0.45825206588591 | 13.958252065886 | -0.45825206588591 | 34.243114352945 | 3.6397189475125 | 0.21346019891732 | 3.6397189475125 | 0.51574224563719 | 3.6397189475125 | 1.1490142063385 | 2.4903890535555 | 0 | 60 | 0 | 0 | 0 | 0 | 0 | 0 | 0 | 0.88 | 4.5197 | 5.08647634242892
1575 | -0.66369397375288 | 14.163693973753 | -0.66369397375288 | 34.452748952809 | 3.69328946631 | 0.21346019891732 | 3.69328946631 | 0.52946461511373 | 3.69328946631 | 1.18457505282 | 2.508393676363 | 0.07542507416799 | 60 | 6.6042003878728 | 0.011420773104719 | 0.07542507416799 | 3.5790450852434 | 0 | 0 | 0 | 0.88 | 4.6487 | 4.84110130334671
1576 | -0.89785356181627 | 14.397853561816 | -0.89785356181627 | 34.691687307976 | 3.7543483356722 | 0.21346019891732 | 3.7543483356722 | 0.54209184469477 | 3.7543483356722 | 1.2161037355717 | 2.537920681373 | 0.15085014833598 | 60 | 6.5709290684028 | 0.02295720236296 | 0.15085014833598 | 3.5458769146532 | 0 | 0 | 0 | 0.88 | 4.7852 | 5.41780129866217
1577 | -1.3021102140884 | 14.802110214088 | -1.3021102140884 | 35.104194096009 | 3.8597612906746 | 0.21346019891732 | 3.8597612906746 | 0.56453333747574 | 3.8597612906746 | 1.2717589016223 | 2.5876728974579 | 0.15085014833598 | 60 | 6.5103670257979 | 0.023170759457681 | 0.15085014833598 | 3.485383370258 | 0 | 0 | 0 | 0.88 | 4.8906 | 5.91312519061796
1578 | -1.5914961268161 | 15.091496126816 | -1.5914961268161 | 35.39948584369 | 3.9352208385268 | 0.21346019891732 | 3.9352208385268 | 0.58239844611138 | 3.9352208385268 | 1.3119461634092 | 2.6229412894659 | 0.07542507416799 | 60 | 6.449078652613 | 0.011695480584258 | 0.07542507416799 | 3.4239947478281 | 0 | 0 | 0 | 0.88 | 4.8906 | 6.04888562362842
1579 | -1.8565824495632 | 15.356582449563 | -1.8565824495632 | 35.669982091391 | 4.0043440859846 | 0.21346019891732 | 4.0043440859846 | 0.59735290623361 | 4.0043440859846 | 1.3456368622497 | 2.6583711794706 | 0.22627522250397 | 60 | 6.4082587097342 | 0.035309938745178 | 0.22627522250397 | 3.3830058238715 | 0 | 0 | 0 | 0.88 | 5.1106 | 6.13851672337619
1580 | -1.9990663561294 | 15.499066356129 | -1.9990663561294 | 35.815373832785 | 4.0414978336026 | 0.21346019891732 | 4.0414978336026 | 0.60492493523303 | 4.0414978336026 | 1.362707013577 | 2.6784536413186 | 0.07542507416799 | 60 | 6.3910894685934 | 0.011801598857071 | 0.07542507416799 | 3.3657397981479 | 0 | 0 | 0 | 0.88 | 4.9969 | 6.24514016930491
1581 | -2.0973692010884 | 15.597369201088 | -2.0973692010884 | 35.915682858253 | 4.0671310379396 | 0.21346019891732 | 2.7927786977404 | 0.41917041577612 | 2.7927786977404 | 0.94416459462218 | 1.8482760295732 | 3.7030119746284 | 60 | 6.3753845795863 | 0.58082958422388 | 3.7030119746284 | 3.3499326533326 | 1.2743523401992 | 4.4408920985006E-16 | 1.7763568394003E-15 | 0.88 | 8.6501 | 6.15699253325838
1582 | -2.1890448919649 | 15.689044891965 | -2.1890448919649 | 36.009229481597 | 4.0910361621295 | 0.21346019891732 | 3.234309748368 | 0.48892776865282 | 3.234309748368 | 1.1177297189879 | 2.1162344441375 | 3.2504615296205 | 60 | 6.3600824506789 | 0.51107223134718 | 3.2504615296205 | 3.3345180531011 | 0.85672641376151 | 0 | 0 | 0.88 | 8.2215 | 5.94700997274528
1583 | -2.3050201634426 | 15.805020163443 | -2.3050201634426 | 36.12757159535 | 4.121277584268 | 0.21346019891732 | 4.121277584268 | 0.62565980607432 | 4.121277584268 | 1.4332253702249 | 2.6877044516464 | 0 | 60 | 0 | 0 | 0 | 0 | 8.8817841970013E-16 | 0 | 0 | 0.88 | 5.0013 | 5.9068435005457
1584 | -2.4486085925628 | 15.948608592563 | -2.4486085925628 | 36.274090400574 | 4.1587193444286 | 0.21346019891732 | 4.1587193444286 | 0.63396564378644 | 4.1587193444286 | 1.4551127456512 | 2.7032567043448 | 0 | 60 | 0 | 0 | 0 | 0 | 0 | 0 | 0 | 0.88 | 5.0387 | 5.72014566228897
1585 | -2.8263566097465 | 16.326356609746 | -2.8263566097465 | 36.659547560966 | 4.2572199739515 | 0.21346019891732 | 4.2572199739515 | 0.65728538725574 | 4.2572199739515 | 1.5181907877272 | 2.7386725706872 | 0 | 60 | 0 | 0 | 0 | 0 | 0 | 0 | 0 | 0.88 | 5.1372 | 5.67702061249414
1586 | -3.7574723398509 | 17.257472339851 | -3.7574723398509 | 37.609665652909 | 4.5000153862418 | 0.21346019891732 | 4.5000153862418 | 0.71405727034551 | 4.5000153862418 | 1.6743995813479 | 2.8252437173702 | 0 | 60 | 0 | 0 | 0 | 0 | 0 | 0 | 0 | 0.88 | 5.38 | 5.7971999951107
1587 | -4.1716697326261 | 17.671669732626 | -4.1716697326261 | 38.0323160537 | 4.6080204639104 | 0.21346019891732 | 4.6080204639104 | 0.73881978740066 | 4.6080204639104 | 1.7433599073218 | 2.8642822249555 | 0 | 60 | 0 | 0 | 0 | 0 | 0 | 0 | 0 | 0.88 | 5.488 | 5.90750261255141
1588 | -4.1749833096673 | 17.674983309667 | -4.1749833096673 | 38.035697254763 | 4.6088845039839 | 0.21346019891732 | 4.6088845039839 | 0.73895832192072 | 4.6088845039839 | 1.7436868719386 | 2.8648193003968 | 0 | 60 | 0 | 0 | 0 | 0 | 8.8817841970013E-16 | 0 | 0 | 0.88 | 5.4889 | 6.07798323171177
1589 | -4.6609749123129 | 18.160974912313 | -4.6609749123129 | 38.53160705338 | 4.7356104605099 | 0.21346019891732 | 4.7356104605099 | 0.76922155807057 | 4.7356104605099 | 1.830187435005 | 2.9050365521136 | 0 | 60 | 0 | 0 | 0 | 0 | 0 | 0 | 0 | 0.88 | 5.6156 | 6.38273279223001
1590 | -3.7077686560944 | 17.207768656094 | -3.7077686560944 | 37.55894760826 | 4.487054777802 | 0.21346019891732 | 4.487054777802 | 0.71087945500092 | 4.487054777802 | 1.6654054584174 | 2.8212781615671 | 0 | 60 | 0 | 0 | 0 | 0 | 0 | 0 | 0 | 0.88 | 5.3671 | 7.57996704497489
1591 | -2.8263566097465 | 16.326356609746 | -2.8263566097465 | 36.659547560966 | 4.2572199739515 | 0.21346019891732 | 4.2572199739515 | 0.65728538725574 | 4.2572199739515 | 1.5181907877272 | 2.7386725706872 | 0 | 60 | 0 | 0 | 0 | 0 | 0 | 0 | 0 | 0.88 | 5.1372 | 8.82740434520776
1592 | -1.9217495147305 | 15.421749514731 | -1.9217495147305 | 35.736479096664 | 4.0213368871408 | 0.21346019891732 | 1.8567769870005 | 0.27698696855111 | 1.8567769870005 | 0.62377912984165 | 1.232661909905 | 4.6332545560336 | 60 | 6.4082587097342 | 0.72301303144889 | 4.6332545560336 | 3.3830058238715 | 2.1645599001402 | 0 | 0 | 0.88 | 9.5346 | 6.71308531777578
1593 | -1.034814836854 | 14.534814836854 | -1.034814836854 | 34.831443711076 | 3.7900620156858 | 0.21346019891732 | 3.7900620156858 | 0.54887373879372 | 3.7900620156858 | 1.2327216897558 | 2.5570150748696 | 0.30170029667196 | 60 | 6.5610472232191 | 0.045983558174107 | 0.30170029667196 | 3.5360169924921 | 0 | 0 | 0 | 0.88 | 4.9718 | 6.70028204520054
1594 | 0.097324692142839 | 13.402675307857 | 0.097324692142839 | 33.676199293732 | 3.4948481396599 | 0.21346019891732 | 3.4948481396599 | 0.4831123793198 | 3.4948481396599 | 1.0673546840068 | 2.4271880476235 | 0.15085014833598 | 60 | 6.7689284795129 | 0.022285676203043 | 0.15085014833598 | 3.7426655606328 | 0 | 0 | 0 | 0.88 | 4.5257 | 6.72833832718262
1595 | 0.37014271028505 | 13.129857289715 | 0.37014271028505 | 33.397813560934 | 3.423708794621 | 0.21346019891732 | 3.423708794621 | 0.46700927018487 | 3.423708794621 | 1.0274568216541 | 2.3959518724375 | 0.15085014833598 | 60 | 6.8410019476665 | 0.022050885161264 | 0.15085014833598 | 3.8139852663312 | 0 | 0 | 0 | 0.88 | 4.4546 | 6.36977155320895
1596 | 0.83404378681666 | 12.665956213183 | 0.83404378681666 | 32.924445115493 | 3.3027431085126 | 0.21346019891732 | 3.3027431085126 | 0.44134418655144 | 3.3027431085126 | 0.9650999438417 | 2.3373509530419 | 0.22627522250397 | 60 | 6.9420002372426 | 0.032595104403777 | 0.22627522250397 | 3.9136998600341 | 0 | 0 | 0 | 0.88 | 4.409 | 6.51718645590633
1597 | 1.1300568536268 | 12.369943146373 | 1.1300568536268 | 32.622390965687 | 3.2255554805134 | 0.21346019891732 | 3.2255554805134 | 0.42485294182177 | 3.2255554805134 | 0.92531246124748 | 2.2999561500843 | 0.52797551917593 | 60 | 7.0140190899222 | 0.075274320244512 | 0.52797551917593 | 3.9846623117549 | 4.4408920985006E-16 | 0 | 0 | 0.88 | 4.6335 | 6.31037883671374
1598 | 0.97321410696234 | 12.526785893038 | 0.97321410696234 | 32.782434584732 | 3.2664534034138 | 0.21346019891732 | 3.2664534034138 | 0.43321338156671 | 3.2664534034138 | 0.9453087769859 | 2.3208552272967 | 0 | 60 | 0 | 0 | 0 | 0 | 4.4408920985006E-16 | 0 | 0 | 0.88 | 4.1465 | 6.42070342309457
1599 | 0.72248662431346 | 12.777513375687 | 0.72248662431346 | 33.038278954782 | 3.3318324755893 | 0.21346019891732 | 3.3318324755893 | 0.44715983627013 | 3.3318324755893 | 0.97903393201439 | 2.3525047010906 | 0.07542507416799 | 60 | 6.9030993361172 | 0.01092626232008 | 0.07542507416799 | 3.8753224805851 | 0 | 0 | 0 | 0.88 | 4.2873 | 6.06980854792708
1600 | 0.47507271870581 | 13.024927281294 | 0.47507271870581 | 33.29074212377 | 3.3963475076913 | 0.21346019891732 | 3.3963475076913 | 0.46123161623345 | 3.3963475076913 | 1.0133781316905 | 2.3826710030782 | 0.15085014833598 | 60 | 6.8625923243721 | 0.021981510951808 | 0.15085014833598 | 3.8353223546368 | 0 | 0 | 0 | 0.88 | 4.4272 | 6.64864399450324
1601 | -0.18101594814851 | 13.681015948149 | -0.18101594814851 | 33.960220355254 | 3.5674275498575 | 0.21346019891732 | 3.5674275498575 | 0.50047251074059 | 3.5674275498575 | 1.1111285357953 | 2.4559875491423 | 0.15085014833598 | 60 | 6.7211687661628 | 0.022444035194507 | 0.15085014833598 | 3.6953210230225 | 0 | 0 | 0 | 0.88 | 4.5983 | 7.0931922069411
1602 | -0.77304208176881 | 14.273042081769 | -0.77304208176881 | 34.564328654866 | 3.7218028058558 | 0.21346019891732 | 3.7218028058558 | 0.53433891818629 | 3.7218028058558 | 1.1961372597188 | 2.5253441596149 | 0.07542507416799 | 60 | 6.6019116649444 | 0.011424732410234 | 0.07542507416799 | 3.5767648756759 | 0 | 0 | 0 | 0.88 | 4.6772 | 7.22236647036431
1603 | -0.58748165490791 | 14.087481654908 | -0.58748165490791 | 34.374981280518 | 3.6734165323907 | 0.21346019891732 | 3.6734165323907 | 0.52363068841206 | 3.6734165323907 | 1.1690847458356 | 2.5040135311284 | 0.22627522250397 | 60 | 6.6307294039774 | 0.034125238524775 | 0.22627522250397 | 3.6054606180523 | 0 | 2.7755575615629E-17 | 0 | 0.88 | 4.7797 | 7.33718719560729
1604 | -0.96412514953756 | 14.464125149538 | -0.96412514953756 | 34.759311377079 | 3.771629149371 | 0.21346019891732 | 3.771629149371 | 0.54620430589024 | 3.771629149371 | 1.2267247990092 | 2.5445790997207 | 0.07542507416799 | 60 | 6.5610472232191 | 0.011495889543527 | 0.07542507416799 | 3.5360169924921 | 0 | 0 | 0 | 0.88 | 4.7271 | 7.40051323111468
1605 | -1.2612427389017 | 14.761242738902 | -1.2612427389017 | 35.062492590716 | 3.8491047899127 | 0.21346019891732 | 2.948239238974 | 0.43121302378884 | 2.948239238974 | 0.97134226106608 | 1.9765675126975 | 3.7030119746284 | 60 | 6.5103670257979 | 0.56878697621116 | 3.7030119746284 | 3.485383370258 | 0.90086555093878 | 0 | 8.8817841970013E-16 | 0.88 | 8.4321 | 7.28640664138571
1606 | -1.4114583221043 | 14.911458322104 | -1.4114583221043 | 35.215773798066 | 3.8882746302204 | 0.21346019891732 | 3.3884259135261 | 0.49843234033895 | 3.3884259135261 | 1.1227740786804 | 2.2653204791934 | 3.2504615296205 | 60 | 6.4806042953748 | 0.50156765966105 | 3.2504615296205 | 3.4555942116687 | 0.49984871669432 | 0 | 0 | 0.88 | 8.0187 | 7.06346380426338
1607 | -1.2888558965441 | 14.788855896544 | -1.2888558965441 | 35.090669282188 | 3.8563051279348 | 0.21346019891732 | 3.8563051279348 | 0.56402783494867 | 3.8563051279348 | 1.2706198300891 | 2.5853558063278 | 0 | 60 | 0 | 0 | 0 | 0 | 0 | 0 | 0 | 0.88 | 4.7363 | 7.05527549457077
1608 | -1.3253052721357 | 14.825305272136 | -1.3253052721357 | 35.127862522587 | 3.8658095760806 | 0.21346019891732 | 3.8658095760806 | 0.56541796698755 | 3.8658095760806 | 1.2737522770072 | 2.5917278073455 | 0 | 60 | 0 | 0 | 0 | 0 | 0 | 0 | 0 | 0.88 | 4.7458 | 6.9039833142387
1609 | -1.1673580029173 | 14.667358002917 | -1.1673580029173 | 34.966691839711 | 3.8246236406376 | 0.21346019891732 | 3.8246236406376 | 0.55887974382034 | 3.8246236406376 | 1.2590274244275 | 2.565267026323 | 0 | 60 | 0 | 0 | 0 | 0 | 4.4408920985006E-16 | 0 | 0 | 0.88 | 4.7046 | 6.88867559941868
1610 | -1.2358386357465 | 14.735838635746 | -1.2358386357465 | 35.036570036476 | 3.8424804794216 | 0.21346019891732 | 3.8424804794216 | 0.56148910526939 | 3.8424804794216 | 1.26490725173 | 2.5772440374046 | 0 | 60 | 0 | 0 | 0 | 0 | 0 | 0 | 0 | 0.88 | 4.7225 | 7.01389854282099
1611 | -1.1507900989524 | 14.650790098952 | -1.1507900989524 | 34.949785815258 | 3.8203034353786 | 0.21346019891732 | 3.8203034353786 | 0.5565285594849 | 3.8203034353786 | 1.2527994816844 | 2.5671760217635 | 0 | 60 | 0 | 0 | 0 | 0 | 4.4408920985006E-16 | 0 | 0 | 0.88 | 4.7003 | 7.15546564385798
1612 | -1.2700789474714 | 14.770078947471 | -1.2700789474714 | 35.071509130073 | 3.8514088975907 | 0.21346019891732 | 3.8514088975907 | 0.56331170639846 | 3.8514088975907 | 1.2690061454845 | 2.5820732606968 | 0 | 60 | 0 | 0 | 0 | 0 | 0 | 0 | 0 | 0.88 | 4.7314 | 7.3292081905997
1613 | -1.2049118916834 | 14.704911891683 | -1.2049118916834 | 35.005012134371 | 3.8344160988802 | 0.21346019891732 | 3.8344160988802 | 0.56031068371619 | 3.8344160988802 | 1.2622518452795 | 2.5718350634939 | 0 | 60 | 0 | 0 | 0 | 0 | 0 | 0 | 0 | 0.88 | 4.7144 | 7.67452250881516
1614 | -1.1607308394555 | 14.660730839455 | -1.1607308394555 | 34.959929428016 | 3.8228955580449 | 0.21346019891732 | 3.8228955580449 | 0.55862722476291 | 3.8228955580449 | 1.2584584084147 | 2.564107959782 | 0 | 60 | 0 | 0 | 0 | 0 | 0 | 0 | 0 | 0.88 | 4.7029 | 8.98992501249945
1615 | -1.013828833294 | 14.513828833294 | -1.013828833294 | 34.810029421729 | 3.7845897578108 | 0.21346019891732 | 3.7845897578108 | 0.54808125080088 | 3.7845897578108 | 1.2309413625912 | 2.5533231442832 | 0 | 60 | 0 | 0 | 0 | 0 | 4.4408920985006E-16 | 0 | 0 | 0.88 | 4.6646 | 10.3646554289341
1616 | -1.0160378877813 | 14.516037887781 | -1.0160378877813 | 34.81228355896 | 3.7851657853417 | 0.21346019891732 | 2.0289017860707 | 0.2938239280405 | 2.0289017860707 | 0.65975139474847 | 1.3688252147172 | 4.6332545560336 | 60 | 6.5610472232191 | 0.7061760719595 | 4.6332545560336 | 3.5360169924921 | 1.756263999271 | 0 | 0 | 0.88 | 9.2984 | 7.83403212261243
1617 | -0.99726093870853 | 14.497260938709 | -0.99726093870853 | 34.793123406845 | 3.7802695549975 | 0.21346019891732 | 3.7802695549975 | 0.54745560249733 | 3.7802695549975 | 1.2295358413969 | 2.5504084627624 | 0.30170029667196 | 60 | 6.5610472232191 | 0.045983558174107 | 0.30170029667196 | 3.5360169924921 | 0 | 0 | 0 | 0.88 | 4.962 | 7.81871720283394
1618 | -1.0392329364492 | 14.539232936449 | -1.0392329364492 | 34.835951975969 | 3.7912140683019 | 0.21346019891732 | 3.7912140683019 | 0.54904057812882 | 3.7912140683019 | 1.2330964949303 | 2.5577923222852 | 0.15085014833598 | 60 | 6.5610472232191 | 0.022991779087054 | 0.15085014833598 | 3.5360169924921 | 0 | 0 | 0 | 0.88 | 4.8221 | 7.56426392401392
1619 | -0.8216412429713 | 14.321641242971 | -0.8216412429713 | 34.613919635685 | 3.734475401753 | 0.21346019891732 | 3.734475401753 | 0.5361583217215 | 3.734475401753 | 1.200211155256 | 2.5339428596819 | 0.15085014833598 | 60 | 6.6019116649444 | 0.022849464820467 | 0.15085014833598 | 3.5767648756759 | 0 | 0 | 0 | 0.88 | 4.7653 | 6.94082119974503
1620 | -0.79844619430337 | 14.298446194303 | -0.79844619430337 | 34.590251218677 | 3.7284271187927 | 0.21346019891732 | 3.7284271187927 | 0.53528997024173 | 3.7284271187927 | 1.1982667964867 | 2.5298389356305 | 0.22627522250397 | 60 | 6.6019116649444 | 0.034274197230701 | 0.22627522250397 | 3.5767648756759 | 0 | 0 | 0 | 0.88 | 4.8347 | 6.77939706446935
1621 | -0.56980922838911 | 14.069809228389 | -0.56980922838911 | 34.356948192234 | 3.6688083145891 | 0.21346019891732 | 3.6688083145891 | 0.52297380557873 | 3.6688083145891 | 1.1676177563776 | 2.5008723028937 | 0.52797551917593 | 60 | 6.6307294039774 | 0.079625556557809 | 0.52797551917593 | 3.6054606180523 | 0 | 0 | 0 | 0.88 | 5.0768 | 6.56695388375454
1622 | -0.54550964778786 | 14.045509647788 | -0.54550964778786 | 34.332152701824 | 3.6624720166406 | 0.21346019891732 | 3.6624720166406 | 0.52080913581117 | 3.6624720166406 | 1.1617708083395 | 2.5003839988308 | 0 | 60 | 0 | 0 | 0 | 0 | 0 | 0 | 0 | 0.88 | 4.5425 | 6.64278454645887
1623 | -0.58195902337941 | 14.081959023379 | -0.58195902337941 | 34.369345942224 | 3.6719764647863 | 0.21346019891732 | 3.6719764647863 | 0.52342541259201 | 3.6719764647863 | 1.1686263117759 | 2.5030318976177 | 0.07542507416799 | 60 | 6.6307294039774 | 0.011375079508258 | 0.07542507416799 | 3.6054606180523 | 0 | 0 | 0 | 0.88 | 4.6274 | 6.17596454453333
1624 | -0.66590302824014 | 14.16590302824 | -0.66590302824014 | 34.455003090041 | 3.6938654938409 | 0.21346019891732 | 3.6938654938409 | 0.52954719358415 | 3.6938654938409 | 1.1847598562459 | 2.5087849004544 | 0.15085014833598 | 60 | 6.6042003878728 | 0.022841546209437 | 0.15085014833598 | 3.5790450852434 | 0 | 0 | 0 | 0.88 | 4.7247 | 6.8831397129942
1625 | -0.66590302824014 | 14.16590302824 | -0.66590302824014 | 34.455003090041 | 3.6938654938409 | 0.21346019891732 | 3.6938654938409 | 0.52954719358415 | 3.6938654938409 | 1.1847598562459 | 2.5087849004544 | 0.15085014833598 | 60 | 6.6042003878728 | 0.022841546209437 | 0.15085014833598 | 3.5790450852434 | 0 | 0 | 0 | 0.88 | 4.7247 | 7.47744037408544
1626 | -0.77083302728154 | 14.270833027282 | -0.77083302728154 | 34.562074517634 | 3.7212267783249 | 0.21346019891732 | 3.7212267783249 | 0.53425621796176 | 3.7212267783249 | 1.195952082506 | 2.5249533093101 | 0.07542507416799 | 60 | 6.6019116649444 | 0.011424732410234 | 0.07542507416799 | 3.5767648756759 | 0 | 0 | 0 | 0.88 | 4.6767 | 7.54055512007183
1627 | -0.76310135064513 | 14.263101350645 | -0.76310135064513 | 34.554185051679 | 3.7192106856353 | 0.21346019891732 | 3.7192106856353 | 0.53396676770259 | 3.7192106856353 | 1.1953039634407 | 2.5235853357326 | 0.22627522250397 | 60 | 6.6019116649444 | 0.034274197230701 | 0.22627522250397 | 3.5767648756759 | 4.4408920985006E-16 | 0 | 0 | 0.88 | 4.8255 | 7.57032349902537
1628 | -1.14416294487 | 14.64416294487 | -1.14416294487 | 34.943023413133 | 3.8185753552316 | 0.21346019891732 | 3.8185753552316 | 0.55522665578065 | 3.8185753552316 | 1.2489395528142 | 2.569308732912 | 0.07542507416799 | 60 | 6.5387705830403 | 0.01153505436689 | 0.07542507416799 | 3.5137746264338 | 0 | 0 | 0 | 0.88 | 4.774 | 7.67576750594816
1629 | -1.4456986432086 | 14.945698643209 | -1.4456986432086 | 35.250712901233 | 3.8972030508352 | 0.21346019891732 | 2.9128417262183 | 0.42860082087232 | 2.9128417262183 | 0.96542313340406 | 1.9470871559481 | 3.7030119746284 | 60 | 6.4806042953748 | 0.57139917912768 | 3.7030119746284 | 3.4555942116687 | 0.98436132461687 | 0 | 0 | 0.88 | 8.4802 | 7.49147218718279
1630 | -1.5506286516294 | 15.050628651629 | -1.5506286516294 | 35.357784338397 | 3.9245643377649 | 0.21346019891732 | 3.3513013844561 | 0.49598047958316 | 3.3513013844561 | 1.1172263417659 | 2.2337416717952 | 3.2504615296205 | 60 | 6.449078652613 | 0.50401952041684 | 3.2504615296205 | 3.4239947478281 | 0.57326295330882 | 0 | 0 | 0.88 | 8.055 | 7.20596781767463
1631 | -1.5462105426548 | 15.046210542655 | -1.5462105426548 | 35.353276063933 | 3.9234122827031 | 0.21346019891732 | 3.9234122827031 | 0.57917836453613 | 3.9234122827031 | 1.304699302786 | 2.6183804379335 | 0 | 60 | 0 | 0 | 0 | 0 | 0 | 0 | 0 | 0.88 | 4.8034 | 7.16628592878064
1632 | -1.6014368579398 | 15.10143685794 | -1.6014368579398 | 35.409629446877 | 3.9378129587473 | 0.21346019891732 | 3.9378129587473 | 0.58278207052548 | 3.9378129587473 | 1.3128105586425 | 2.6246690143974 | 0 | 60 | 0 | 0 | 0 | 0 | 0 | 0 | 0 | 0.88 | 4.8178 | 6.88270449975121
1633 | -1.7682203451073 | 15.268220345107 | -1.7682203451073 | 35.579816678681 | 3.9813030043139 | 0.21346019891732 | 3.9813030043139 | 0.59228634027217 | 3.9813030043139 | 1.3342185689406 | 2.6467493142917 | 0 | 60 | 0 | 0 | 0 | 0 | 0 | 0 | 0 | 0.88 | 4.8613 | 6.75047537531899
1634 | -2.1680588884049 | 15.668058888405 | -2.1680588884049 | 35.98781519225 | 4.0855639042544 | 0.21346019891732 | 4.0855639042544 | 0.61761111297505 | 4.0855639042544 | 1.4120015270029 | 2.6732167697516 | 0 | 60 | 0 | 0 | 0 | 0 | 0 | 0 | 0 | 0.88 | 4.9656 | 6.57999882230878
1635 | -2.2486893162244 | 15.748689316224 | -2.2486893162244 | 36.070091139004 | 4.1065888932355 | 0.21346019891732 | 4.1065888932355 | 0.62183275262407 | 4.1065888932355 | 1.4227555096262 | 2.6834869268427 | 0 | 60 | 0 | 0 | 0 | 0 | 0 | 0 | 0 | 0.88 | 4.9866 | 6.68035413860004
1636 | -2.4397723746138 | 15.939772374614 | -2.4397723746138 | 36.265073851647 | 4.156415234305 | 0.21346019891732 | 4.156415234305 | 0.63361439944006 | 4.156415234305 | 1.4543063565366 | 2.7017589833823 | 0 | 60 | 0 | 0 | 0 | 0 | 0 | 0 | 0 | 0.88 | 5.0364 | 6.67500522658177
1637 | -2.712590392756 | 16.212590392756 | -2.712590392756 | 36.543459584445 | 4.2275545793439 | 0.21346019891732 | 4.2275545793439 | 0.65006301229558 | 4.2275545793439 | 1.4984189276826 | 2.728781210601 | 0 | 60 | 0 | 0 | 0 | 0 | 8.8817841970013E-16 | 0 | 0 | 0.88 | 5.1076 | 6.76180896925946
1638 | -2.8760602935029 | 16.376060293503 | -2.8760602935029 | 36.710265605615 | 4.2701805823913 | 0.21346019891732 | 4.2701805823913 | 0.65991540017845 | 4.2701805823913 | 1.5250140944523 | 2.7448093568845 | 0 | 60 | 0 | 0 | 0 | 0 | 0 | 0 | 0 | 0.88 | 5.1502 | 7.20848963344735
1639 | -3.0196487226231 | 16.519648722623 | -3.0196487226231 | 36.85678441084 | 4.3076223425519 | 0.21346019891732 | 4.3076223425519 | 0.66893893176498 | 4.3076223425519 | 1.5497893217151 | 2.7574732424722 | 0 | 60 | 0 | 0 | 0 | 0 | 0 | 0 | 0 | 0.88 | 5.1876 | 7.16157146798442
1640 | -3.0560980888353 | 16.556098088835 | -3.0560980888353 | 36.893977641669 | 4.3171267882519 | 0.21346019891732 | 1.6514000870888 | 0.25677385596108 | 1.6514000870888 | 0.595067726525 | 1.0559720192199 | 4.6332545560336 | 60 | 6.2339768227946 | 0.74322614403892 | 4.6332545560336 | 3.2069813830286 | 2.6657267011632 | 0 | 0 | 0.88 | 9.8304 | 7.46138496491611
1641 | -2.7888027116009 | 16.288802711601 | -2.7888027116009 | 36.621227256736 | 4.2474275132632 | 0.21346019891732 | 4.2474275132632 | 0.65381909454504 | 4.2474275132632 | 1.5078917520295 | 2.7391807482883 | 0.30170029667196 | 60 | 6.2653651118007 | 0.048153665634539 | 0.30170029667196 | 3.2388117863793 | 8.8817841970013E-16 | 5.5511151231258E-17 | 0 | 0.88 | 5.4291 | 7.75938089767334
1642 | -2.668409340528 | 16.168409340528 | -2.668409340528 | 36.49837687809 | 4.2160340385085 | 0.21346019891732 | 4.2160340385085 | 0.64829152068308 | 4.2160340385085 | 1.4943346093124 | 2.7213449883648 | 0.15085014833598 | 60 | 6.2834492052167 | 0.024007538440947 | 0.15085014833598 | 3.2571244780982 | 0 | 0 | 0 | 0.88 | 5.2469 | 7.77349123791826
1643 | -2.5590612231327 | 16.059061223133 | -2.5590612231327 | 36.386797166462 | 4.187520696517 | 0.21346019891732 | 4.187520696517 | 0.64137336288777 | 4.187520696517 | 1.4754925366671 | 2.7116758051647 | 0.15085014833598 | 60 | 6.3010811859367 | 0.023940359421596 | 0.15085014833598 | 3.274961062136 | 0 | 0 | 0 | 0.88 | 5.2184 | 7.58827844305124
1644 | -3.0991746185093 | 16.599174618509 | -3.0991746185093 | 36.937933284193 | 4.3283593165447 | 0.21346019891732 | 4.3283593165447 | 0.6730104475491 | 4.3283593165447 | 1.5602707996093 | 2.7677280406704 | 0.22627522250397 | 60 | 6.2339768227946 | 0.036297090755389 | 0.22627522250397 | 3.2069813830286 | 0 | 2.7755575615629E-17 | 0 | 0.88 | 5.4346 | 6.9798360996277
1645 | -2.7865936571137 | 16.286593657114 | -2.7865936571137 | 36.618973119504 | 4.2468514857322 | 0.21346019891732 | 4.2468514857322 | 0.65373042492148 | 4.2468514857322 | 1.5076872066643 | 2.7388092661339 | 0.52797551917593 | 60 | 6.2653651118007 | 0.084268914860444 | 0.52797551917593 | 3.2388117863793 | 0 | 0 | 0 | 0.88 | 5.6548 | 6.75579109563228
1646 | -2.7810710255852 | 16.281071025585 | -2.7810710255852 | 36.613337781209 | 4.2454114181278 | 0.21346019891732 | 4.2454114181278 | 0.65350875105082 | 4.2454114181278 | 1.5071758436855 | 2.7378805615366 | 0 | 60 | 0 | 0 | 0 | 0 | 0 | 0 | 0 | 0.88 | 5.1254 | 6.58428711425704
1647 | -2.7788619710979 | 16.278861971098 | -2.7788619710979 | 36.611083643977 | 4.2448353905969 | 0.21346019891732 | 4.2448353905969 | 0.65342008142726 | 4.2448353905969 | 1.5069712983203 | 2.7375090793822 | 0.07542507416799 | 60 | 6.2653651118007 | 0.012038416408635 | 0.07542507416799 | 3.2388117863793 | 0 | 1.3877787807814E-17 | 0 | 0.88 | 5.2003 | 6.65831110777131
1648 | -3.0472618802656 | 16.547261880266 | -3.0472618802656 | 36.884961102312 | 4.314822680574 | 0.21346019891732 | 4.314822680574 | 0.67005708606028 | 4.314822680574 | 1.5523804487958 | 2.7620824532743 | 0.15085014833598 | 60 | 6.2511917892181 | 0.024131422202749 | 0.15085014833598 | 3.224445961081 | 0 | 0 | 0 | 0.88 | 5.3457 | 6.83620365784182
1649 | -3.2085227359046 | 16.708522735905 | -3.2085227359046 | 37.049512995821 | 4.3568726585362 | 0.21346019891732 | 4.3568726585362 | 0.67923815806035 | 4.3568726585362 | 1.5769441508526 | 2.7795665636301 | 0.15085014833598 | 60 | 6.2222767251735 | 0.024243561480589 | 0.15085014833598 | 3.1951017582909 | 0 | 0 | 0 | 0.88 | 5.3877 | 7.20552170954901
1650 | -3.4183827433667 | 16.918382743367 | -3.4183827433667 | 37.263655860578 | 4.4115952299498 | 0.21346019891732 | 4.4115952299498 | 0.69329721556059 | 4.4115952299498 | 1.6166988038517 | 2.7945299602917 | 0.07542507416799 | 60 | 6.1870004348971 | 0.012190895242638 | 0.07542507416799 | 3.1592361822311 | 0 | 0 | 0 | 0.88 | 5.367 | 7.22055341297713
1651 | -3.6867826525344 | 17.186782652534 | -3.6867826525344 | 37.537533318913 | 4.4815825199269 | 0.21346019891732 | 4.4815825199269 | 0.70941771306754 | 4.4815825199269 | 1.6611679273272 | 2.8200439271216 | 0.22627522250397 | 60 | 6.1552357207548 | 0.036761422757701 | 0.22627522250397 | 3.1268804680688 | 0 | 0 | 0 | 0.88 | 5.5879 | 7.09221036729953
1652 | -3.605047702161 | 17.105047702161 | -3.605047702161 | 37.454130308328 | 4.4602695184032 | 0.21346019891732 | 4.4602695184032 | 0.70509846866603 | 4.4602695184032 | 1.6497684952281 | 2.810131142277 | 0.07542507416799 | 60 | 6.1610987932261 | 0.012242146522779 | 0.07542507416799 | 3.1328568255038 | 0 | 0 | 0 | 0.88 | 5.4157 | 7.13909100125299
1653 | -3.8292665497213 | 17.329266549721 | -3.8292665497213 | 37.682925050736 | 4.5187362650992 | 0.21346019891732 | 2.502337022683 | 0.39765410823595 | 2.502337022683 | 0.9331110114174 | 1.5688531154475 | 3.7030119746284 | 60 | 6.1476504202323 | 0.60234589176405 | 3.7030119746284 | 3.1191458478012 | 2.0163992424162 | 4.4408920985006E-16 | 1.7763568394003E-15 | 0.88 | 9.1017 | 6.92278777778698
1654 | -3.8701340249081 | 17.370134024908 | -3.8701340249081 | 37.724626556029 | 4.529392765861 | 0.21346019891732 | 2.9543224123751 | 0.47022718304082 | 2.9543224123751 | 1.1045190243715 | 1.8494295225719 | 3.2504615296205 | 60 | 6.1355762801831 | 0.52977281695918 | 3.2504615296205 | 3.1068277184455 | 1.5750703534859 | 0 | 0 | 0.88 | 8.6599 | 6.41075440766257
1655 | -3.8204303411516 | 17.320430341152 | -3.8204303411516 | 37.673908511379 | 4.5164321574213 | 0.21346019891732 | 4.5164321574213 | 0.7177201894419 | 4.5164321574213 | 1.6844587366124 | 2.8316004585506 | 0 | 60 | 0 | 0 | 0 | 0 | 0 | 0 | 0 | 0.88 | 5.3964 | 6.35371952127847
1656 | -3.7994443375916 | 17.299444337592 | -3.7994443375916 | 37.652494222032 | 4.5109598995462 | 0.21346019891732 | 4.5109598995462 | 0.71685057603426 | 4.5109598995462 | 1.6824173391645 | 2.8281695982236 | 0 | 60 | 0 | 0 | 0 | 0 | 0 | 0 | 0 | 0.88 | 5.391 | 6.19973033866402
1657 | -3.7850854974934 | 17.285085497493 | -3.7850854974934 | 37.637842344381 | 4.5072157242638 | 0.21346019891732 | 4.5072157242638 | 0.71519981170866 | 4.5072157242638 | 1.6770793325257 | 2.8297643040825 | 0 | 60 | 0 | 0 | 0 | 0 | 0 | 0 | 0 | 0.88 | 5.3872 | 6.02303833847026
1658 | -3.8723430793953 | 17.372343079395 | -3.8723430793953 | 37.726880693261 | 4.529968793392 | 0.21346019891732 | 4.529968793392 | 0.72101624929522 | 4.529968793392 | 1.6937980908422 | 2.8357967931107 | 0 | 60 | 0 | 0 | 0 | 0 | 0 | 0 | 0 | 0.88 | 5.41 | 5.81621272521151
1659 | -4.0026771909713 | 17.502677190971 | -4.0026771909713 | 37.859874684665 | 4.5639543908128 | 0.21346019891732 | 4.5639543908128 | 0.72948593454665 | 4.5639543908128 | 1.7180531522416 | 2.8455247989741 | 0 | 60 | 0 | 0 | 0 | 0 | 0 | 0 | 0 | 0.88 | 5.444 | 5.91582274224651
1660 | -4.0501718296198 | 17.55017182962 | -4.0501718296198 | 37.908338601653 | 4.5763389741674 | 0.21346019891732 | 4.5763389741674 | 0.73157932991061 | 4.5763389741674 | 1.723148053344 | 2.8528143866412 | 0 | 60 | 0 | 0 | 0 | 0 | 0 | 0 | 0 | 0.88 | 5.4563 | 5.92943285963964
1661 | -4.271077100139 | 17.771077100139 | -4.271077100139 | 38.133752142999 | 4.6339416807899 | 0.21346019891732 | 4.6339416807899 | 0.74493300777597 | 4.6339416807899 | 1.7606653551684 | 2.8728963757912 | 0 | 60 | 0 | 0 | 0 | 0 | 0 | 0 | 0 | 0.88 | 5.5139 | 5.97624047524088
1662 | -4.5085502746229 | 18.008550274623 | -4.5085502746229 | 38.376071708799 | 4.6958645926714 | 0.21346019891732 | 4.6958645926714 | 0.75945273306735 | 4.6958645926714 | 1.8018585092456 | 2.8936223716569 | 0 | 60 | 0 | 0 | 0 | 0 | 0 | 0 | 0 | 0.88 | 5.5759 | 6.41240489987556
1663 | -4.5814490164267 | 18.081449016427 | -4.5814490164267 | 38.450458180027 | 4.7148734865171 | 0.21346019891732 | 4.7148734865171 | 0.76463145077528 | 4.7148734865171 | 1.8173755665356 | 2.8971124641317 | 0 | 60 | 0 | 0 | 0 | 0 | 0 | 0 | 0 | 0.88 | 5.5949 | 6.28645449418141
1664 | -4.4952959570787 | 17.995295957079 | -4.4952959570787 | 38.362546894978 | 4.6924084299316 | 0.21346019891732 | 1.4573308430927 | 0.23569118528191 | 1.4573308430927 | 0.55893054776509 | 0.89801676501913 | 4.6332545560336 | 60 | 6.0620189991432 | 0.76430881471809 | 4.6332545560336 | 3.0316318077362 | 3.2350775868389 | 0 | 0 | 0.88 | 10.2057 | 6.53477528193588
1665 | -4.183819518237 | 17.683819518237 | -4.183819518237 | 38.044713794119 | 4.6111886116618 | 0.21346019891732 | 4.6111886116618 | 0.73932774743827 | 4.6111886116618 | 1.744558777892 | 2.8662515020803 | 0.30170029667196 | 60 | 6.0995262500733 | 0.049462906511523 | 0.30170029667196 | 3.0700053361428 | 0 | 0 | 0 | 0.88 | 5.7929 | 6.85967820017442
1666 | -3.3576337965533 | 16.857633796553 | -3.3576337965533 | 37.20166713934 | 4.3957544863012 | 0.21346019891732 | 4.3957544863012 | 0.68963602676113 | 4.3957544863012 | 1.6066333305351 | 2.7887556591636 | 0.15085014833598 | 60 | 6.1870004348971 | 0.024381790485277 | 0.15085014833598 | 3.1592361822311 | 0 | 0 | 0 | 0.88 | 5.4266 | 6.82245853399272
1667 | -2.7092768157148 | 16.209276815715 | -2.7092768157148 | 36.540078383382 | 4.2266905392704 | 0.21346019891732 | 4.2266905392704 | 0.64993015049986 | 4.2266905392704 | 1.4981126039782 | 2.728223494249 | 0.15085014833598 | 60 | 6.2834492052167 | 0.024007538440947 | 0.15085014833598 | 3.2571244780982 | 8.8817841970013E-16 | 0 | 0 | 0.88 | 5.2575 | 6.55484412426865
1668 | -2.1757905744206 | 15.675790574421 | -2.1757905744206 | 35.995704667776 | 4.0875799993897 | 0.21346019891732 | 4.0875799993897 | 0.61791588430885 | 4.0875799993897 | 1.4126984751069 | 2.6745359167412 | 0.22627522250397 | 60 | 6.3600824506789 | 0.035577403950135 | 0.22627522250397 | 3.3345180531011 | 0 | 0 | 0 | 0.88 | 5.1939 | 5.94517696836204
1669 | -2.0101116191864 | 15.510111619186 | -2.0101116191864 | 35.826644509374 | 4.0443779688115 | 0.21346019891732 | 4.0443779688115 | 0.60535602926707 | 4.0443779688115 | 1.3636783740704 | 2.6803624159748 | 0.52797551917593 | 60 | 6.3910894685934 | 0.082611191999497 | 0.52797551917593 | 3.3657397981479 | 0 | 1.1102230246252E-16 | 8.8817841970013E-16 | 0.88 | 5.4524 | 5.74772550417225
1670 | -1.5914961268161 | 15.091496126816 | -1.5914961268161 | 35.39948584369 | 3.9352208385268 | 0.21346019891732 | 3.9352208385268 | 0.58239844611138 | 3.9352208385268 | 1.3119461634092 | 2.6229412894659 | 0 | 60 | 0 | 0 | 0 | 0 | 0 | 0 | 0 | 0.88 | 4.8152 | 5.55587855442837
1671 | -1.6334681245568 | 15.133468124557 | -1.6334681245568 | 35.442314412813 | 3.9461653518312 | 0.21346019891732 | 3.9461653518312 | 0.58401819448218 | 3.9461653518312 | 1.3155958340754 | 2.6302361318693 | 0.07542507416799 | 60 | 6.449078652613 | 0.011695480584258 | 0.07542507416799 | 3.4239947478281 | 4.4408920985006E-16 | 0 | 8.8817841970013E-16 | 0.88 | 4.9016 | 5.57830365860192
1672 | -1.9758712980822 | 15.475871298082 | -1.9758712980822 | 35.791705406206 | 4.0354495481966 | 0.21346019891732 | 4.0354495481966 | 0.60401963754189 | 4.0354495481966 | 1.3606671560465 | 2.6744452135682 | 0.15085014833598 | 60 | 6.3910894685934 | 0.023603197714142 | 0.15085014833598 | 3.3657397981479 | 0 | 0 | 0 | 0.88 | 5.0663 | 5.68555951347567
1673 | -2.3105427949711 | 15.810542794971 | -2.3105427949711 | 36.133206933644 | 4.1227176518724 | 0.21346019891732 | 4.1227176518724 | 0.62587842576195 | 4.1227176518724 | 1.4337262930731 | 2.6886435963732 | 0.15085014833598 | 60 | 6.3409030660233 | 0.023790010155538 | 0.15085014833598 | 3.3151795002382 | 8.8817841970013E-16 | 0 | 0 | 0.88 | 5.1536 | 6.02204244543889
1674 | -2.5579567005788 | 16.057956700579 | -2.5579567005788 | 36.385670102631 | 4.1872326839744 | 0.21346019891732 | 4.1872326839744 | 0.64132925001374 | 4.1872326839744 | 1.4753910298696 | 2.7114892994254 | 0.07542507416799 | 60 | 6.3010811859367 | 0.011970179710798 | 0.07542507416799 | 3.274961062136 | 0 | 0 | 0 | 0.88 | 5.1427 | 6.06812048691837
1675 | -2.7490397589682 | 16.249039758968 | -2.7490397589682 | 36.580652815274 | 4.2370590250439 | 0.21346019891732 | 4.2370590250439 | 0.65192315214235 | 4.2370590250439 | 1.503169680137 | 2.7335345776801 | 0.22627522250397 | 60 | 6.2834492052167 | 0.036011307661421 | 0.22627522250397 | 3.2571244780982 | 0 | 0 | 0 | 0.88 | 5.3433 | 6.00139059343254
1676 | -2.7722348170155 | 16.272234817015 | -2.7722348170155 | 36.604321241853 | 4.2431073104499 | 0.21346019891732 | 4.2431073104499 | 0.65315407293307 | 4.2431073104499 | 1.5063576630932 | 2.7363946344964 | 0.07542507416799 | 60 | 6.2653651118007 | 0.012038416408635 | 0.07542507416799 | 3.2388117863793 | 0 | 1.3877787807814E-17 | 0 | 0.88 | 5.1985 | 6.07085582624978
1677 | -3.1444602026706 | 16.644460202671 | -3.1444602026706 | 36.98414306395 | 4.3401678723683 | 0.21346019891732 | 2.6056547543294 | 0.40599522906657 | 2.6056547543294 | 0.94214387109241 | 1.6631493066047 | 3.7030119746284 | 60 | 6.2339768227946 | 0.59400477093343 | 3.7030119746284 | 3.2069813830286 | 1.7345131180389 | 0 | 0 | 0.88 | 8.9232 | 5.89853125385449
1678 | -3.3476930560503 | 16.84769305605 | -3.3476930560503 | 37.191523526582 | 4.393162363635 | 0.21346019891732 | 3.0350859136128 | 0.47565938556706 | 3.0350859136128 | 1.1073687598786 | 1.9273522979141 | 3.2504615296205 | 60 | 6.1991412454971 | 0.52434061443294 | 3.2504615296205 | 3.1715878835276 | 1.3580764500222 | 0 | 0 | 0.88 | 8.5236 | 5.49808971631463
1679 | -3.4239053748952 | 16.923905374895 | -3.4239053748952 | 37.269291198873 | 4.4130352975542 | 0.21346019891732 | 4.4130352975542 | 0.69352352708926 | 4.4130352975542 | 1.6172266589853 | 2.7954421727354 | 0 | 60 | 0 | 0 | 0 | 0 | 0 | 0 | 0 | 0.88 | 5.293 | 5.4387598650125
1680 | -3.5211036973002 | 17.0211036973 | -3.5211036973002 | 37.36847316051 | 4.4383804893486 | 0.21346019891732 | 4.4383804893486 | 0.69961376041362 | 4.4383804893486 | 1.6342188391663 | 2.8037934485729 | 0 | 60 | 0 | 0 | 0 | 0 | 0 | 0 | 0 | 0.88 | 5.3184 | 5.33443461634537
1681 | -3.5895843301294 | 17.089584330129 | -3.5895843301294 | 37.438351357275 | 4.4562373281325 | 0.21346019891732 | 4.4562373281325 | 0.7032920527874 | 4.4562373281325 | 1.6439675744335 | 2.8119008398703 | 0 | 60 | 0 | 0 | 0 | 0 | 0 | 0 | 0 | 0.88 | 5.3362 | 5.29446229605332
1682 | -3.6006295931864 | 17.100629593186 | -3.6006295931864 | 37.449622033864 | 4.4591174633414 | 0.21346019891732 | 4.4591174633414 | 0.70374660133457 | 4.4591174633414 | 1.645030334522 | 2.8137182149372 | 0 | 60 | 0 | 0 | 0 | 0 | 0 | 0 | 0 | 0.88 | 5.3391 | 5.38777522246315
1683 | -3.7431134997527 | 17.243113499753 | -3.7431134997527 | 37.595013775258 | 4.4962712109594 | 0.21346019891732 | 4.4962712109594 | 0.71233960498893 | 4.4962712109594 | 1.6688269718239 | 2.8270730811484 | 0 | 60 | 0 | 0 | 0 | 0 | 0 | 0 | 0 | 0.88 | 5.3763 | 5.47925432738733
1684 | -3.9021652915251 | 17.402165291525 | -3.9021652915251 | 37.757311521964 | 4.537745158945 | 0.21346019891732 | 4.537745158945 | 0.7225619457839 | 4.537745158945 | 1.6978629764016 | 2.8395080180813 | 0 | 60 | 0 | 0 | 0 | 0 | 0 | 0 | 0 | 0.88 | 5.4177 | 5.63100859215336
1685 | -4.0844121413447 | 17.584412141345 | -4.0844121413447 | 37.94327769525 | 4.5852673923365 | 0.21346019891732 | 4.5852673923365 | 0.7330066381188 | 4.5852673923365 | 1.7265106424345 | 2.8583802155596 | 0 | 60 | 0 | 0 | 0 | 0 | 8.8817841970013E-16 | 0 | 0 | 0.88 | 5.4653 | 5.91166483665613
1686 | -4.1760878322212 | 17.676087832221 | -4.1760878322212 | 38.036824318593 | 4.6091725165265 | 0.21346019891732 | 4.6091725165265 | 0.73900449996337 | 4.6091725165265 | 1.7437958598357 | 2.8649983250371 | 0 | 60 | 0 | 0 | 0 | 0 | 0 | 0 | 0 | 0.88 | 5.4892 | 7.09188804340976
1687 | -4.1771923641545 | 17.677192364155 | -4.1771923641545 | 38.037951391994 | 4.6094605315148 | 0.21346019891732 | 4.6094605315148 | 0.73905067839814 | 4.6094605315148 | 1.7439048486583 | 2.8651773511977 | 0 | 60 | 0 | 0 | 0 | 0 | 0 | 0 | 0 | 0.88 | 5.4895 | 8.08256569361476
1688 | -3.9596006612973 | 17.459600661297 | -3.9596006612973 | 37.81591904214 | 4.5527218625201 | 0.21346019891732 | 1.5194924119018 | 0.24227776150979 | 1.5194924119018 | 0.56950776906444 | 0.94960984151256 | 4.6332545560336 | 60 | 6.1147137046757 | 0.75772223849021 | 4.6332545560336 | 3.0855259164215 | 3.0332294506182 | 8.8817841970013E-16 | 0 | 0.88 | 10.066 | 6.09034677005851
1689 | -3.6006295931864 | 17.100629593186 | -3.6006295931864 | 37.449622033864 | 4.4591174633414 | 0.21346019891732 | 4.4591174633414 | 0.70374660133457 | 4.4591174633414 | 1.645030334522 | 2.8137182149372 | 0.30170029667196 | 60 | 6.1610987932261 | 0.048968586091115 | 0.30170029667196 | 3.1328568255038 | 0 | 0 | 0 | 0.88 | 5.6408 | 6.01780137750925
1690 | -3.1334149396136 | 16.633414939614 | -3.1334149396136 | 36.972872387361 | 4.3372877371595 | 0.21346019891732 | 4.3372877371595 | 0.67580638818317 | 4.3372877371595 | 1.5685021300834 | 2.7684239750551 | 0.15085014833598 | 60 | 6.2339768227946 | 0.024198060503593 | 0.15085014833598 | 3.2069813830286 | 0 | 0 | 0 | 0.88 | 5.3681 | 5.86538904770152
1691 | -2.647423336968 | 16.147423336968 | -2.647423336968 | 36.476962588743 | 4.2105617806335 | 0.21346019891732 | 4.2105617806335 | 0.64607815848755 | 4.2105617806335 | 1.4876561181014 | 2.7225523471799 | 0.15085014833598 | 60 | 6.3010811859367 | 0.023940359421596 | 0.15085014833598 | 3.274961062136 | 0 | 0 | 0 | 0.88 | 5.2414 | 5.41669825754973
1692 | -2.1791041514619 | 15.679104151462 | -2.1791041514619 | 35.999085868839 | 4.0884440394632 | 0.21346019891732 | 4.0884440394632 | 0.61804650048912 | 4.0884440394632 | 1.4129971669099 | 2.6751012649938 | 0.22627522250397 | 60 | 6.3600824506789 | 0.035577403950135 | 0.22627522250397 | 3.3345180531011 | 0 | 0 | 0 | 0.88 | 5.1947 | 5.35220562839338
1693 | -1.9847075160312 | 15.484707516031 | -1.9847075160312 | 35.800721955134 | 4.0377536583203 | 0.21346019891732 | 4.0377536583203 | 0.60436451306199 | 4.0377536583203 | 1.3614442451008 | 2.6759722345898 | 0.52797551917593 | 60 | 6.3910894685934 | 0.082611191999497 | 0.52797551917593 | 3.3657397981479 | 0 | 1.1102230246252E-16 | 8.8817841970013E-16 | 0.88 | 5.4457 | 5.2297776603937
1694 | -1.7726384540818 | 15.272638454082 | -1.7726384540818 | 35.584324953145 | 3.9824550593757 | 0.21346019891732 | 3.9824550593757 | 0.59245772800016 | 3.9824550593757 | 1.3346047438274 | 2.6475151944424 | 0 | 60 | 0 | 0 | 0 | 0 | 0 | 0 | 0 | 0.88 | 4.8625 | 5.40506520864847
1695 | -1.6831718176926 | 15.183171817693 | -1.6831718176926 | 35.493032467033 | 3.9591259627167 | 0.21346019891732 | 3.9591259627167 | 0.58653348762224 | 3.9591259627167 | 1.3212607988157 | 2.6375314385254 | 0.07542507416799 | 60 | 6.4438220448009 | 0.011705021281406 | 0.07542507416799 | 3.418721101222 | 4.4408920985006E-16 | 0 | 8.8817841970013E-16 | 0.88 | 4.9146 | 5.1744691013603
1696 | -1.9438400408445 | 15.443840040844 | -1.9438400408445 | 35.759020449841 | 4.0270971575584 | 0.21346019891732 | 4.0270971575584 | 0.60203625856322 | 4.0270971575584 | 1.3561942521338 | 2.6705661382201 | 0.15085014833598 | 60 | 6.4082587097342 | 0.023539959163452 | 0.15085014833598 | 3.3830058238715 | 0 | 0 | 0 | 0.88 | 5.0579 | 5.7315731998496
1697 | -2.0774877294617 | 15.577487729462 | -2.0774877294617 | 35.895395642308 | 4.0619467950528 | 0.21346019891732 | 4.0619467950528 | 0.60966088301962 | 4.0619467950528 | 1.3733903509014 | 2.6882183327925 | 0.15085014833598 | 60 | 6.3753845795863 | 0.023661340967413 | 0.15085014833598 | 3.3499326533326 | 8.8817841970013E-16 | 0 | 0 | 0.88 | 5.0928 | 6.16251639790045
1698 | -2.1934630009394 | 15.693463000939 | -2.1934630009394 | 36.013737756061 | 4.0921882171913 | 0.21346019891732 | 4.0921882171913 | 0.61861250455319 | 4.0921882171913 | 1.4142914994655 | 2.6775511100889 | 0.07542507416799 | 60 | 6.3600824506789 | 0.011859134650045 | 0.07542507416799 | 3.3345180531011 | 0 | 0 | 0 | 0.88 | 5.0476 | 6.27041137095004
1699 | -2.1249823587309 | 15.624982358731 | -2.1249823587309 | 35.943859549725 | 4.0743313759617 | 0.21346019891732 | 4.0743313759617 | 0.61151969479478 | 4.0743313759617 | 1.3775787490067 | 2.6964145153431 | 0.22627522250397 | 60 | 6.3753845795863 | 0.03549201145112 | 0.22627522250397 | 3.3499326533326 | 8.8817841970013E-16 | 2.7755575615629E-17 | 0 | 0.88 | 5.1806 | 6.32235041303422
1700 | -1.9482581404397 | 15.44825814044 | -1.9482581404397 | 35.763528714734 | 4.0282492101745 | 0.21346019891732 | 4.0282492101745 | 0.602208486205 | 4.0282492101745 | 1.3565823219897 | 2.6713301209564 | 0.07542507416799 | 60 | 6.4082587097342 | 0.011769979581726 | 0.07542507416799 | 3.3830058238715 | 0 | 0 | 0 | 0.88 | 4.9837 | 6.37207327762956
1701 | -1.8234466603922 | 15.323446660392 | -1.8234466603922 | 35.636170061625 | 3.9957036803581 | 0.21346019891732 | 2.8423349820684 | 0.42284553135813 | 2.8423349820684 | 0.95243053597324 | 1.8895693587314 | 3.7030119746284 | 60 | 6.4159807743362 | 0.57715446864187 | 3.7030119746284 | 3.3907663877529 | 1.1533686982897 | 0 | 0 | 0.88 | 8.5787 | 6.2470888786147
1702 | -1.6809627632053 | 15.180962763205 | -1.6809627632053 | 35.490778329801 | 3.9585499351858 | 0.21346019891732 | 3.3451139728168 | 0.49556932096796 | 3.3451139728168 | 1.1162976756308 | 2.2284825872781 | 3.2504615296205 | 60 | 6.4438220448009 | 0.50443067903204 | 3.2504615296205 | 3.418721101222 | 0.61343596236895 | 4.4408920985006E-16 | 0 | 0.88 | 8.089 | 6.01180227103902
1703 | -1.7682203451073 | 15.268220345107 | -1.7682203451073 | 35.579816678681 | 3.9813030043139 | 0.21346019891732 | 3.9813030043139 | 0.59228634027217 | 3.9813030043139 | 1.3342185689406 | 2.6467493142917 | 0 | 60 | 0 | 0 | 0 | 0 | 0 | 0 | 0 | 0.88 | 4.8613 | 5.96139745378977
1704 | -1.8875091936262 | 15.387509193626 | -1.8875091936262 | 35.701539993496 | 4.0124084665259 | 0.21346019891732 | 4.0124084665259 | 0.59855592002311 | 4.0124084665259 | 1.3483475276691 | 2.663724894424 | 0 | 60 | 0 | 0 | 0 | 0 | 0 | 0 | 0 | 0.88 | 4.8924 | 5.73096810716946
1705 | -2.2343304761262 | 15.734330476126 | -2.2343304761262 | 36.055439261353 | 4.1028447179532 | 0.21346019891732 | 4.1028447179532 | 0.62126579769319 | 4.1028447179532 | 1.42145799896 | 2.6810402623035 | 0 | 60 | 0 | 0 | 0 | 0 | 0 | 0 | 0 | 0.88 | 4.9828 | 5.66827918259366
1706 | -2.8882100884932 | 16.388210088493 | -2.8882100884932 | 36.722663355605 | 4.2733487325884 | 0.21346019891732 | 4.2733487325884 | 0.66040500736598 | 4.2733487325884 | 1.5261458041753 | 2.7468457972966 | 0 | 60 | 0 | 0 | 0 | 0 | 0 | 0 | 0 | 0.88 | 5.1533 | 5.74684865243144
1707 | -2.777757448544 | 16.277757448544 | -2.777757448544 | 36.609956580147 | 4.2445473780543 | 0.21346019891732 | 4.2445473780543 | 0.65337574680372 | 4.2445473780543 | 1.5068690260719 | 2.7373233390937 | 0 | 60 | 0 | 0 | 0 | 0 | 8.8817841970013E-16 | 0 | 0 | 0.88 | 5.1245 | 5.82934286821401
1708 | -2.7523533453888 | 16.252353345389 | -2.7523533453888 | 36.584034025907 | 4.2379230675631 | 0.21346019891732 | 4.2379230675631 | 0.65235604707399 | 4.2379230675631 | 1.5045167565436 | 2.7330512982615 | 0 | 60 | 0 | 0 | 0 | 0 | 0 | 0 | 0 | 0.88 | 5.1179 | 5.95616021452733
1709 | -2.5745245951643 | 16.074524595164 | -2.5745245951643 | 36.402576117515 | 4.1915528867877 | 0.21346019891732 | 4.1915528867877 | 0.6419909453718 | 4.1915528867877 | 1.4769136370041 | 2.7142868950175 | 0 | 60 | 0 | 0 | 0 | 0 | 0 | 0 | 0 | 0.88 | 5.0716 | 6.22886325322564
1710 | -2.7324718643827 | 16.232471864383 | -2.7324718643827 | 36.56374680039 | 4.2327388222306 | 0.21346019891732 | 4.2327388222306 | 0.65125843630543 | 4.2327388222306 | 1.5016366521223 | 2.7307474029669 | 0 | 60 | 0 | 0 | 0 | 0 | 0 | 0 | 0 | 0.88 | 5.1127 | 7.45757847675072
1711 | -1.7803701307182 | 15.280370130718 | -1.7803701307182 | 35.5922144191 | 3.9844711520653 | 0.21346019891732 | 3.9844711520653 | 0.59275765597839 | 3.9844711520653 | 1.3352805486496 | 2.6488554822673 | 0 | 60 | 0 | 0 | 0 | 0 | 0 | 0 | 0 | 0.88 | 4.8645 | 8.41450769903035
1712 | -1.1673580029173 | 14.667358002917 | -1.1673580029173 | 34.966691839711 | 3.8246236406376 | 0.21346019891732 | 1.9767256346553 | 0.2888524519278 | 1.9767256346553 | 0.65055911813309 | 1.3258374070561 | 4.6332545560336 | 60 | 6.5151803849899 | 0.7111475480722 | 4.6332545560336 | 3.4901971796904 | 1.8478980059824 | 0 | 0 | 0.88 | 9.3379 | 6.3314669082101
1713 | -0.78187829033853 | 14.281878290339 | -0.78187829033853 | 34.573345194223 | 3.7241069135337 | 0.21346019891732 | 3.7241069135337 | 0.53466971873329 | 3.7241069135337 | 1.1968779677837 | 2.5269075591745 | 0.30170029667196 | 60 | 6.6019116649444 | 0.045698929640934 | 0.30170029667196 | 3.5767648756759 | 0 | 0 | 0 | 0.88 | 4.9058 | 6.24300922883191
1714 | -0.79071450828761 | 14.290714508288 | -0.79071450828761 | 34.582361743151 | 3.7264110236574 | 0.21346019891732 | 3.7264110236574 | 0.53500051963143 | 3.7264110236574 | 1.197618676635 | 2.5284709603935 | 0.15085014833598 | 60 | 6.6019116649444 | 0.022849464820467 | 0.15085014833598 | 3.5767648756759 | 0 | 0 | 0 | 0.88 | 4.7573 | 5.8801819386448
1715 | 0.059770803376691 | 13.440229196623 | 0.059770803376691 | 33.714519588391 | 3.5046405979025 | 0.21346019891732 | 3.5046405979025 | 0.48446604551985 | 3.5046405979025 | 1.0703462348833 | 2.4339889547455 | 0.15085014833598 | 60 | 6.7689284795129 | 0.022285676203043 | 0.15085014833598 | 3.7426655606328 | 0 | 0 | 0 | 0.88 | 4.5355 | 5.3412811337545
1716 | 0.75009978195593 | 12.749900218044 | 0.75009978195593 | 33.01010226331 | 3.3246321375672 | 0.21346019891732 | 3.3246321375672 | 0.44607920761179 | 3.3246321375672 | 0.9765949686984 | 2.3477434235977 | 0.22627522250397 | 60 | 6.9420002372426 | 0.032595104403777 | 0.22627522250397 | 3.9136998600341 | 0 | 0 | 0 | 0.88 | 4.4309 | 5.064261389214
1717 | 0.52808997950348 | 12.971910020497 | 0.52808997950348 | 33.236642878058 | 3.382522859178 | 0.21346019891732 | 3.382522859178 | 0.4586404870375 | 3.382522859178 | 1.0072124995069 | 2.375012590065 | 0.52797551917593 | 60 | 6.8625923243721 | 0.076935288331329 | 0.52797551917593 | 3.8353223546368 | 0 | 0 | 0 | 0.88 | 4.7905 | 4.86734088175854
1718 | 0.68603724872191 | 12.813962751278 | 0.68603724872191 | 33.075472195182 | 3.3413369237351 | 0.21346019891732 | 3.3413369237351 | 0.45003039061027 | 3.3413369237351 | 0.98633874718733 | 2.3547029837044 | 0 | 60 | 0 | 0 | 0 | 0 | 0 | 0 | 0 | 0.88 | 4.2213 | 4.85337705216524
1719 | 0.47396818677249 | 13.026031813228 | 0.47396818677249 | 33.291869197171 | 3.3966355226796 | 0.21346019891732 | 3.3966355226796 | 0.46127072931545 | 3.3966355226796 | 1.0134640928593 | 2.3828730568903 | 0.07542507416799 | 60 | 6.8625923243721 | 0.010990755475904 | 0.07542507416799 | 3.8353223546368 | 4.4408920985006E-16 | 0 | 0 | 0.88 | 4.3521 | 4.56937624997832
1720 | 0.49053608135798 | 13.009463918642 | 0.49053608135798 | 33.274963182288 | 3.3923153198664 | 0.21346019891732 | 3.3923153198664 | 0.4606840360747 | 3.3923153198664 | 1.0121746818973 | 2.3798422651509 | 0.15085014833598 | 60 | 6.8625923243721 | 0.021981510951808 | 0.15085014833598 | 3.8353223546368 | 0 | 0 | 0 | 0.88 | 4.4232 | 5.09583735679436
1721 | -0.29809574218021 | 13.79809574218 | -0.29809574218021 | 34.079689532837 | 3.5979569845386 | 0.21346019891732 | 3.5979569845386 | 0.50596975842778 | 3.5979569845386 | 1.1242595207679 | 2.4733849921303 | 0.15085014833598 | 60 | 6.7008345863088 | 0.022512143284987 | 0.15085014833598 | 3.6751415495249 | 4.4408920985006E-16 | 0 | 0 | 0.88 | 4.6288 | 5.56670042286436
1722 | -0.52673269871511 | 14.026732698715 | -0.52673269871511 | 34.312992549709 | 3.6575757862964 | 0.21346019891732 | 3.6575757862964 | 0.52011288434967 | 3.6575757862964 | 1.1602172537553 | 2.4970413231867 | 0.07542507416799 | 60 | 6.6420623083408 | 0.011355670974853 | 0.07542507416799 | 3.6167369133875 | 0 | 0 | 0 | 0.88 | 4.613 | 5.7074669093657
1723 | -0.54219607074664 | 14.042196070747 | -0.54219607074664 | 34.328771500762 | 3.6616079765671 | 0.21346019891732 | 3.6616079765671 | 0.52068626798803 | 3.6616079765671 | 1.1614966518308 | 2.4997941152865 | 0.22627522250397 | 60 | 6.6420623083408 | 0.034067012924559 | 0.22627522250397 | 3.6167369133875 | 0 | 2.7755575615629E-17 | 0 | 0.88 | 4.7679 | 5.76266715808551
1724 | -0.68247092282563 | 14.182470922826 | -0.68247092282563 | 34.471909104924 | 3.6981856966542 | 0.21346019891732 | 3.6981856966542 | 0.53016653158639 | 3.6981856966542 | 1.1861458807634 | 2.5117190786488 | 0.07542507416799 | 60 | 6.6042003878728 | 0.011420773104719 | 0.07542507416799 | 3.5790450852434 | 0 | 0 | 0 | 0.88 | 4.6536 | 5.89057247193144
1725 | -0.81722314337612 | 14.317223143376 | -0.81722314337612 | 34.609411370792 | 3.7333233491369 | 0.21346019891732 | 3.0584404640682 | 0.4391000421452 | 3.0584404640682 | 0.98288427960687 | 2.0752348166626 | 3.7030119746284 | 60 | 6.6019116649444 | 0.5608999578548 | 3.7030119746284 | 3.5767648756759 | 0.67488288506862 | 0 | 0 | 0.88 | 8.3163 | 5.76225599155485
1726 | -0.55765944277817 | 14.057659442778 | -0.55765944277817 | 34.344550451814 | 3.6656401668377 | 0.21346019891732 | 3.5834626591125 | 0.50978824023934 | 3.5834626591125 | 1.1373513335473 | 2.4457939366479 | 3.2504615296205 | 60 | 6.6307294039774 | 0.49021175976066 | 3.2504615296205 | 3.6054606180523 | 0.082177507725224 | 0 | 0 | 0.88 | 7.7961 | 5.51461553236321
1727 | -0.49691048658537 | 13.996910486585 | -0.49691048658537 | 34.282561721005 | 3.6497994207434 | 0.21346019891732 | 3.6497994207434 | 0.51900707324586 | 3.6497994207434 | 1.1577498436253 | 2.4917323679484 | 0 | 60 | 0 | 0 | 0 | 0 | 0 | 0 | 0 | 0.88 | 4.5298 | 5.46193610413851
1728 | -0.3212908002275 | 13.821290800228 | -0.3212908002275 | 34.103357959416 | 3.6040052699446 | 0.21346019891732 | 3.6040052699446 | 0.50682031042686 | 3.6040052699446 | 1.1261499635594 | 2.4775428345991 | 0 | 60 | 0 | 0 | 0 | 0 | 0 | 0 | 0 | 0.88 | 4.484 | 5.20991359700745
1729 | -0.26937806198378 | 13.769378061984 | -0.26937806198378 | 34.050385777534 | 3.5904686339739 | 0.21346019891732 | 3.5904686339739 | 0.50491669444105 | 3.5904686339739 | 1.1219189734242 | 2.4682371890904 | 0 | 60 | 0 | 0 | 0 | 0 | 0 | 0 | 0 | 0.88 | 4.4705 | 5.15726092296638
1730 | -0.46819280638894 | 13.968192806389 | -0.46819280638894 | 34.253257965703 | 3.6423110701787 | 0.21346019891732 | 3.6423110701787 | 0.51794221831494 | 3.6423110701787 | 1.1553738195163 | 2.4866200416714 | 0 | 60 | 0 | 0 | 0 | 0 | 0 | 0 | 0 | 0.88 | 4.5223 | 5.24297103841324
1731 | -0.55765944277817 | 14.057659442778 | -0.55765944277817 | 34.344550451814 | 3.6656401668377 | 0.21346019891732 | 3.6656401668377 | 0.52147892353527 | 3.6656401668377 | 1.1634408402645 | 2.5018819356708 | 0 | 60 | 0 | 0 | 0 | 0 | 0 | 0 | 0 | 0.88 | 4.5456 | 5.32510765396154
1732 | -0.66811208272741 | 14.168112082727 | -0.66811208272741 | 34.457257227273 | 3.6944415213718 | 0.21346019891732 | 3.6944415213718 | 0.52962977205458 | 3.6944415213718 | 1.1849446596718 | 2.5091761245459 | 0 | 60 | 0 | 0 | 0 | 0 | 0 | 0 | 0 | 0.88 | 4.5744 | 5.46906734885689
1733 | -0.76089229615786 | 14.260892296158 | -0.76089229615786 | 34.551930914447 | 3.7186346581044 | 0.21346019891732 | 3.7186346581044 | 0.53388406747806 | 3.7186346581044 | 1.1951187862279 | 2.5231944854279 | 0 | 60 | 0 | 0 | 0 | 0 | 0 | 0 | 0 | 0.88 | 4.5986 | 5.72622960552787
1734 | -0.73438366106935 | 14.234383661069 | -0.73438366106935 | 34.524881286805 | 3.7117223326249 | 0.21346019891732 | 3.7117223326249 | 0.53210712406351 | 3.7117223326249 | 1.1904887577434 | 2.5209128373232 | 0 | 60 | 0 | 0 | 0 | 0 | 4.4408920985006E-16 | 0 | 0 | 0.88 | 4.5917 | 6.89057508149197
1735 | -0.74432440157238 | 14.244324401572 | -0.74432440157238 | 34.535024899564 | 3.7143144552911 | 0.21346019891732 | 3.7143144552911 | 0.5324787270051 | 3.7143144552911 | 1.1913203727684 | 2.5226733449042 | 0 | 60 | 0 | 0 | 0 | 0 | 0 | 0 | 0 | 0.88 | 4.5943 | 7.80079177594841
1736 | -0.59963144051885 | 14.099631440519 | -0.59963144051885 | 34.387379020938 | 3.6765846801422 | 0.21346019891732 | 2.1133192030493 | 0.30124511592127 | 2.1133192030493 | 0.67244020572572 | 1.4405608058243 | 4.6332545560336 | 60 | 6.6307294039774 | 0.69875488407873 | 4.6332545560336 | 3.6054606180523 | 1.5632654770928 | 0 | 0 | 0.88 | 9.1898 | 5.86644418530245
1737 | 0.0056490106457021 | 13.494350989354 | 0.0056490106457021 | 33.769745907504 | 3.5187532614041 | 0.21346019891732 | 3.5187532614041 | 0.48867051355956 | 3.5187532614041 | 1.0812588848176 | 2.4371870919307 | 0.30170029667196 | 60 | 6.758550313068 | 0.044639794437663 | 0.30170029667196 | 3.7323835943995 | 0 | 0 | 0 | 0.88 | 4.7005 | 5.67929190157194
1738 | 0.44635502913002 | 13.05364497087 | 0.44635502913002 | 33.320045888643 | 3.4038358607017 | 0.21346019891732 | 3.4038358607017 | 0.46332732701393 | 3.4038358607017 | 1.0187026842732 | 2.3848338956388 | 0.15085014833598 | 60 | 6.8410019476665 | 0.022050885161264 | 0.15085014833598 | 3.8139852663312 | 0 | 0 | 0 | 0.88 | 4.4347 | 5.37655490506499
1739 | 0.83073020977544 | 12.669269790225 | 0.83073020977544 | 32.927826316556 | 3.3036071485861 | 0.21346019891732 | 3.3036071485861 | 0.44145964786673 | 3.3036071485861 | 0.96535250282227 | 2.3379624341117 | 0.15085014833598 | 60 | 6.9420002372426 | 0.021730069602518 | 0.15085014833598 | 3.9136998600341 | 4.4408920985006E-16 | 0 | 0 | 0.88 | 4.3345 | 4.92594914228376
1740 | 1.1179070680159 | 12.382092931984 | 1.1179070680159 | 32.634788706106 | 3.2287236282649 | 0.21346019891732 | 3.2287236282649 | 0.4252702333241 | 3.2287236282649 | 0.92622158687676 | 2.3022151721192 | 0.22627522250397 | 60 | 7.0140190899222 | 0.032260422961934 | 0.22627522250397 | 3.9846623117549 | 4.4408920985006E-16 | 0 | 0 | 0.88 | 4.335 | 4.73823024277046
1741 | 1.2051646499178 | 12.294835350082 | 1.2051646499178 | 32.545750357227 | 3.2059705591368 | 0.21346019891732 | 3.2059705591368 | 0.42058564243598 | 3.2059705591368 | 0.91502989734095 | 2.2906552474788 | 0.52797551917593 | 60 | 7.0277357453748 | 0.075127400674307 | 0.52797551917593 | 3.998165813402 | 0 | 0 | 0 | 0.88 | 4.6139 | 4.5589477890216
1742 | 0.99088653348113 | 12.509113466519 | 0.99088653348113 | 32.764401496448 | 3.2618451856122 | 0.21346019891732 | 3.2618451856122 | 0.43260221668228 | 3.2618451856122 | 0.94397475460706 | 2.3175810319991 | 0 | 60 | 0 | 0 | 0 | 0 | 4.4408920985006E-16 | 0 | 0 | 0.88 | 4.1418 | 4.57343940628542
1743 | 1.1245342220983 | 12.375465777902 | 1.1245342220983 | 32.628026303981 | 3.2269955481179 | 0.21346019891732 | 3.2269955481179 | 0.42504261983595 | 3.2269955481179 | 0.92572570029746 | 2.300982978599 | 0.07542507416799 | 60 | 7.0140190899222 | 0.010753474320645 | 0.07542507416799 | 3.9846623117549 | 4.4408920985006E-16 | 0 | 0 | 0.88 | 4.1824 | 4.349858788287
1744 | 0.43972787504757 | 13.060272124952 | 0.43972787504757 | 33.326808290768 | 3.4055639408487 | 0.21346019891732 | 3.4055639408487 | 0.46356255185677 | 3.4055639408487 | 1.0192200173603 | 2.3860446426542 | 0.15085014833598 | 60 | 6.8410019476665 | 0.022050885161264 | 0.15085014833598 | 3.8139852663312 | 0 | 0 | 0 | 0.88 | 4.4364 | 4.83482694647957
1745 | 0.31602091755406 | 13.183979082446 | 0.31602091755406 | 33.453039880047 | 3.4378214581226 | 0.21346019891732 | 3.4378214581226 | 0.47097194112401 | 3.4378214581226 | 1.0375658029862 | 2.3999538460356 | 0.15085014833598 | 60 | 6.8199283075058 | 0.022119022595877 | 0.15085014833598 | 3.7931469840325 | 0 | 0 | 0 | 0.88 | 4.4687 | 5.28249442262543
1746 | 0.15034196231987 | 13.34965803768 | 0.15034196231987 | 33.622100038449 | 3.4810234887009 | 0.21346019891732 | 3.4810234887009 | 0.47948243868163 | 3.4810234887009 | 1.0581216669758 | 2.4225978531738 | 0.07542507416799 | 60 | 6.7936976039428 | 0.01110221245706 | 0.07542507416799 | 3.7671922014208 | 0 | 0 | 0 | 0.88 | 4.4364 | 5.45206105851285
1747 | -0.15340279050604 | 13.653402790506 | -0.15340279050604 | 33.932043663782 | 3.5602272118354 | 0.21346019891732 | 3.5602272118354 | 0.49786621193386 | 3.5602272118354 | 1.1041449240429 | 2.4557721545177 | 0.22627522250397 | 60 | 6.7211687661628 | 0.03366605279176 | 0.22627522250397 | 3.6953210230225 | 0 | 2.7755575615629E-17 | 0 | 0.88 | 4.6665 | 5.51894276499778
1748 | -0.49580596403141 | 13.995805964031 | -0.49580596403141 | 34.281434657175 | 3.6495114082008 | 0.21346019891732 | 3.6495114082008 | 0.51896611742074 | 3.6495114082008 | 1.1576584583811 | 2.4915357406569 | 0.07542507416799 | 60 | 6.6420623083408 | 0.011355670974853 | 0.07542507416799 | 3.6167369133875 | 0 | 0 | 0 | 0.88 | 4.6049 | 5.63902876861913
1749 | -0.79513260788279 | 14.295132607883 | -0.79513260788279 | 34.586870008044 | 3.7275630762735 | 0.21346019891732 | 3.0584404640682 | 0.4391000421452 | 3.0584404640682 | 0.98288427960687 | 2.0752348166626 | 3.7030119746284 | 60 | 6.6019116649444 | 0.5608999578548 | 3.7030119746284 | 3.5767648756759 | 0.66912261220521 | 0 | 0 | 0.88 | 8.3106 | 5.53367294682637
1750 | -0.94313914597754 | 14.443139145978 | -0.94313914597754 | 34.737897087732 | 3.7661568914959 | 0.21346019891732 | 3.4997268614721 | 0.50532694908384 | 3.4997268614721 | 1.1336051096204 | 2.3657978393995 | 3.2504615296205 | 60 | 6.5709290684028 | 0.49467305091616 | 3.2504615296205 | 3.5458769146532 | 0.26643003002381 | 0 | 0 | 0.88 | 7.8966 | 5.31661737489068
1751 | -0.70124787189838 | 14.201247871898 | -0.70124787189838 | 34.491069257039 | 3.7030819269983 | 0.21346019891732 | 3.7030819269983 | 0.53086844805904 | 3.7030819269983 | 1.1877167087071 | 2.5150444809346 | 0 | 60 | 0 | 0 | 0 | 0 | 0 | 0 | 0 | 0.88 | 4.5831 | 5.2608826260138
1752 | -0.9508708319933 | 14.450870831993 | -0.9508708319933 | 34.745786563258 | 3.7681729866312 | 0.21346019891732 | 3.7681729866312 | 0.54472311180149 | 3.7681729866312 | 1.2225525160243 | 2.5452960288894 | 0 | 60 | 0 | 0 | 0 | 0 | 0 | 0 | 0 | 0.88 | 4.6482 | 5.0004272565449
1753 | -1.014933355848 | 14.514933355848 | -1.014933355848 | 34.811156485559 | 3.7848777703534 | 0.21346019891732 | 3.7848777703534 | 0.54812296054611 | 3.7848777703534 | 1.2310350636858 | 2.5535174557246 | 0 | 60 | 0 | 0 | 0 | 0 | 8.8817841970013E-16 | 0 | 0 | 0.88 | 4.6649 | 4.93945233609681
1754 | -0.92878030587933 | 14.428780305879 | -0.92878030587933 | 34.723245210081 | 3.7624127162136 | 0.21346019891732 | 3.7624127162136 | 0.54325626379846 | 3.7624127162136 | 1.218716635051 | 2.5433721622502 | 0 | 60 | 0 | 0 | 0 | 0 | 4.4408920985006E-16 | 0 | 0 | 0.88 | 4.6424 | 5.02151503980453
1755 | -0.86140419560408 | 14.361404195604 | -0.86140419560408 | 34.654494077147 | 3.7448438899722 | 0.21346019891732 | 3.7448438899722 | 0.54071949401186 | 3.7448438899722 | 1.2130242478064 | 2.5314957236572 | 0 | 60 | 0 | 0 | 0 | 0 | 0 | 0 | 0 | 0.88 | 4.6248 | 5.08678790491647
1756 | -0.69682976292384 | 14.196829762924 | -0.69682976292384 | 34.486560982575 | 3.7019298719365 | 0.21346019891732 | 3.7019298719365 | 0.5307032911182 | 3.7019298719365 | 1.1873471018552 | 2.5142620327516 | 0 | 60 | 0 | 0 | 0 | 0 | 0 | 0 | 0 | 0.88 | 4.5819 | 5.21774919274487
1757 | -0.73880177004389 | 14.238801770044 | -0.73880177004389 | 34.529389561269 | 3.7128743876867 | 0.21346019891732 | 3.7128743876867 | 0.53227228100435 | 3.7128743876867 | 1.1908583645955 | 2.5216952855061 | 0 | 60 | 0 | 0 | 0 | 0 | 0 | 0 | 0 | 0.88 | 4.5929 | 5.46511445810237
1758 | -0.76972850472758 | 14.269728504728 | -0.76972850472758 | 34.560947453804 | 3.7209387657823 | 0.21346019891732 | 3.7209387657823 | 0.53421486802506 | 3.7209387657823 | 1.1958594942928 | 2.5247578849875 | 0 | 60 | 0 | 0 | 0 | 0 | 0 | 0 | 0 | 0.88 | 4.6009 | 6.62308800799824
1759 | -0.79292356277487 | 14.292923562775 | -0.79292356277487 | 34.584615880383 | 3.7269870511883 | 0.21346019891732 | 3.7269870511883 | 0.53508321985596 | 3.7269870511883 | 1.1978038538478 | 2.5288618106983 | 0 | 60 | 0 | 0 | 0 | 0 | 0 | 0 | 0 | 0.88 | 4.607 | 7.39695002543795
1760 | -0.65817134222438 | 14.158171342224 | -0.65817134222438 | 34.447113614515 | 3.6918493987056 | 0.21346019891732 | 2.089152900654 | 0.29843822356729 | 2.089152900654 | 0.66668961474745 | 1.4221441663177 | 4.6332545560336 | 60 | 6.6042003878728 | 0.70156177643271 | 4.6332545560336 | 3.5790450852434 | 1.6026964980515 | 0 | 0 | 0.88 | 9.2051 | 5.50674782395842
1761 | 0.084070383977938 | 13.415929616022 | 0.084070383977938 | 33.689724097982 | 3.4983042999539 | 0.21346019891732 | 3.4983042999539 | 0.48359014366212 | 3.4983042999539 | 1.0684105250529 | 2.4295883667851 | 0.30170029667196 | 60 | 6.7689284795129 | 0.044571352406085 | 0.30170029667196 | 3.7426655606328 | 0 | 0 | 0 | 0.88 | 4.68 | 5.30577711719283
1762 | 1.2460321251046 | 12.253967874895 | 1.2460321251046 | 32.504048851934 | 3.1953140583749 | 0.21346019891732 | 3.1953140583749 | 0.41918763483224 | 3.1953140583749 | 0.91198743104735 | 2.2830412133074 | 0.15085014833598 | 60 | 7.0277357453748 | 0.021464971621231 | 0.15085014833598 | 3.998165813402 | 4.4408920985006E-16 | 0 | 0 | 0.88 | 4.2262 | 4.95878917161549
1763 | 2.3251543839244 | 11.174845616076 | 2.3251543839244 | 31.402903689873 | 2.9139248333079 | 0.21346019891732 | 2.9139248333079 | 0.36000929685028 | 2.9139248333079 | 0.77190500193766 | 2.1417549292036 | 0.15085014833598 | 60 | 7.3247598790355 | 0.020594552016337 | 0.15085014833598 | 4.2898137482574 | 0 | 0 | 0 | 0.88 | 3.9448 | 4.45947054436495
1764 | 2.5736728214654 | 10.926327178535 | 2.5736728214654 | 31.149313447484 | 2.8491217862176 | 0.21346019891732 | 2.8491217862176 | 0.34618434348916 | 2.8491217862176 | 0.73960522455692 | 2.109256971064 | 0.22627522250397 | 60 | 7.4332689393063 | 0.030440876598377 | 0.22627522250397 | 4.3960583869329 | 0 | 0 | 0 | 0.88 | 3.9554 | 4.2741534500259
1765 | 2.8696858882755 | 10.630314111724 | 2.8696858882755 | 30.847259297678 | 2.7719341582185 | 0.21346019891732 | 2.7719341582185 | 0.32997669958394 | 2.7719341582185 | 0.69459559187475 | 2.0770879847814 | 0.52797551917593 | 60 | 7.516099853985 | 0.070245942634197 | 0.52797551917593 | 4.4770633972786 | 4.4408920985006E-16 | 0 | 0 | 0.88 | 4.1799 | 4.13541146061136
1766 | 3.0784413731837 | 10.421558626816 | 3.0784413731837 | 30.634243496751 | 2.7174995993474 | 0.21346019891732 | 2.7174995993474 | 0.31988297258564 | 2.7174995993474 | 0.67367791997491 | 2.0435737757775 | 0 | 60 | 0 | 0 | 0 | 0 | 0 | 0 | 0 | 0.88 | 3.5975 | 4.14285486696272
1767 | 3.2308660108736 | 10.269133989126 | 3.2308660108736 | 30.47870815217 | 2.6777537315089 | 0.21346019891732 | 2.6777537315089 | 0.31260500801092 | 2.6777537315089 | 0.65859868907015 | 2.0189090905122 | 0.07542507416799 | 60 | 7.6350703148296 | 0.0098787661485568 | 0.07542507416799 | 4.5932680953473 | 0 | 0 | 0 | 0.88 | 3.6332 | 4.03782116678094
1768 | 2.8995081004052 | 10.600491899595 | 2.8995081004052 | 30.816828468974 | 2.7641577926655 | 0.21346019891732 | 2.7641577926655 | 0.32905098515731 | 2.7641577926655 | 0.69264627532009 | 2.0712609360373 | 0.15085014833598 | 60 | 7.516099853985 | 0.020070269324056 | 0.15085014833598 | 4.4770633972786 | 0 | 0 | 0 | 0.88 | 3.795 | 4.59384152449462
1769 | 2.4709518675319 | 11.029048132468 | 2.4709518675319 | 31.254130747416 | 2.8759070456164 | 0.21346019891732 | 2.8759070456164 | 0.35240334516622 | 2.8759070456164 | 0.75424475320189 | 2.1214000291559 | 0.15085014833598 | 60 | 7.401999765156 | 0.020379647814377 | 0.15085014833598 | 4.3654567701092 | 4.4408920985006E-16 | 0 | 0 | 0.88 | 3.9068 | 5.03921371868283
1770 | 2.1649980602187 | 11.335001939781 | 2.1649980602187 | 31.566328509981 | 2.9556867962818 | 0.21346019891732 | 2.9556867962818 | 0.36841882455803 | 2.9556867962818 | 0.7915018918519 | 2.1639171149291 | 0.07542507416799 | 60 | 7.2975338181677 | 0.010335693680544 | 0.07542507416799 | 4.2631325874503 | 0 | 0 | 0 | 0.88 | 3.9111 | 5.1923360719178
1771 | 1.1731333833008 | 12.326866616699 | 1.1731333833008 | 32.578435323162 | 3.2143229522207 | 0.21346019891732 | 3.2143229522207 | 0.4223612249786 | 3.2143229522207 | 0.91929049492754 | 2.2947464591192 | 0.22627522250397 | 60 | 7.0277357453748 | 0.032197457431846 | 0.22627522250397 | 3.998165813402 | 0 | 0 | 0 | 0.88 | 4.3206 | 5.19492095564115
1772 | -0.35000848042393 | 13.850008480424 | -0.35000848042393 | 34.132661714718 | 3.6114936205093 | 0.21346019891732 | 3.6114936205093 | 0.5094052755326 | 3.6114936205093 | 1.1330731134436 | 2.4781067662059 | 0.07542507416799 | 60 | 6.6802999720154 | 0.011290671748867 | 0.07542507416799 | 3.6547491200139 | 0 | 0 | 0 | 0.88 | 4.5669 | 5.27690227048955
1773 | -1.9427355089112 | 15.442735508911 | -1.9427355089112 | 35.75789337644 | 4.0268091425701 | 0.21346019891732 | 2.8238154138975 | 0.42215005005907 | 2.8238154138975 | 0.95086783388146 | 1.8726108484332 | 3.7030119746284 | 60 | 6.4082587097342 | 0.57784994994093 | 3.7030119746284 | 3.3830058238715 | 1.2029937286726 | 0 | 0 | 0.88 | 8.6098 | 5.14747094403596
1774 | -2.5988241757655 | 16.098824175766 | -2.5988241757655 | 36.427371607924 | 4.1978891847363 | 0.21346019891732 | 3.1609602635887 | 0.48414225532038 | 3.1609602635887 | 1.1136928069448 | 2.0469151292769 | 3.2504615296205 | 60 | 6.3010811859367 | 0.51585774467962 | 3.2504615296205 | 3.274961062136 | 1.0369289211476 | 4.4408920985006E-16 | 0 | 0.88 | 8.3284 | 4.90158687449605
1775 | -2.8970462970629 | 16.397046297063 | -2.8970462970629 | 36.731679894962 | 4.2756528402664 | 0.21346019891732 | 4.2756528402664 | 0.66076108508002 | 4.2756528402664 | 1.5269688652361 | 2.7483268438687 | 0 | 60 | 0 | 0 | 0 | 0 | 0 | 0 | 0 | 0.88 | 5.1557 | 4.81168684508016
1776 | -2.863910507892 | 16.363910507892 | -2.863910507892 | 36.697867865196 | 4.2670124346398 | 0.21346019891732 | 4.2670124346398 | 0.65942579336888 | 4.2670124346398 | 1.523882385603 | 2.7427729180444 | 0 | 60 | 0 | 0 | 0 | 0 | 0 | 0 | 0 | 0.88 | 5.147 | 4.5163126556896
1777 | -3.1267877855311 | 16.626787785531 | -3.1267877855311 | 36.966109985236 | 4.3355596570125 | 0.21346019891732 | 4.3355596570125 | 0.67553713060253 | 4.3355596570125 | 1.5678770569177 | 2.767320968107 | 0 | 60 | 0 | 0 | 0 | 0 | 0 | 0 | 0 | 0.88 | 5.2156 | 4.43826538157164
1778 | -3.6116748562434 | 17.111674856243 | -3.6116748562434 | 37.460892710452 | 4.4619975985502 | 0.21346019891732 | 4.4619975985502 | 0.70537165096148 | 4.4619975985502 | 1.6504078223389 | 2.8112198952811 | 0 | 60 | 0 | 0 | 0 | 0 | 0 | 0 | 0 | 0.88 | 5.342 | 4.48559766561984
1779 | -4.043544666158 | 17.543544666158 | -4.043544666158 | 37.901576189957 | 4.5746108915747 | 0.21346019891732 | 4.5746108915747 | 0.73118923101975 | 4.5746108915747 | 1.7220655598622 | 2.8521688919232 | 0 | 60 | 0 | 0 | 0 | 0 | 0 | 0 | 0 | 0.88 | 5.4546 | 4.53662493956663
1780 | -4.324094370316 | 17.824094370316 | -4.324094370316 | 38.187851398282 | 4.6477663317489 | 0.21346019891732 | 4.6477663317489 | 0.74836226416434 | 4.6477663317489 | 1.7705644001422 | 2.8768209820766 | 0 | 60 | 0 | 0 | 0 | 0 | 0 | 0 | 0 | 0.88 | 5.5278 | 4.67490732219171
1781 | -4.032499403101 | 17.532499403101 | -4.032499403101 | 37.890305513368 | 4.5717307563658 | 0.21346019891732 | 4.5717307563658 | 0.73072888064274 | 4.5717307563658 | 1.7209811254199 | 2.8503731912086 | 0 | 60 | 0 | 0 | 0 | 0 | 0 | 0 | 0 | 0.88 | 5.4517 | 4.87123833273667
1782 | -4.0777849872623 | 17.577784987262 | -4.0777849872623 | 37.936515293125 | 4.5835393121895 | 0.21346019891732 | 4.5835393121895 | 0.73273038504334 | 4.5835393121895 | 1.7258598190367 | 2.8573029588414 | 0 | 60 | 0 | 0 | 0 | 0 | 8.8817841970013E-16 | 0 | 0 | 0.88 | 5.4635 | 5.99662527246609
1783 | -3.5884798075755 | 17.088479807575 | -3.5884798075755 | 37.437224293444 | 4.45594931559 | 0.21346019891732 | 4.45594931559 | 0.70324659808708 | 4.45594931559 | 1.6438612987857 | 2.8117191029809 | 0 | 60 | 0 | 0 | 0 | 0 | 0 | 0 | 0 | 0.88 | 5.3359 | 6.69342069777499
1784 | -2.9511680897939 | 16.451168089794 | -2.9511680897939 | 36.786906214075 | 4.289765503768 | 0.21346019891732 | 1.6710384598333 | 0.25882060377271 | 1.6710384598333 | 0.59858988369839 | 1.072090361828 | 4.6332545560336 | 60 | 6.2511917892181 | 0.74117939622729 | 4.6332545560336 | 3.224445961081 | 2.6187270439346 | 0 | 0 | 0.88 | 9.803 | 5.05524001382749
1785 | -2.3812324822876 | 15.881232482288 | -2.3812324822876 | 36.20533926764 | 4.1411505181873 | 0.21346019891732 | 4.1411505181873 | 0.62947434741088 | 4.1411505181873 | 1.4428261207639 | 2.6979759855233 | 0.30170029667196 | 60 | 6.322240877004 | 0.047720468508142 | 0.30170029667196 | 3.29634268474 | 0 | 0 | 0 | 0.88 | 5.3229 | 4.92635009744849
1786 | -0.80617787093978 | 14.30617787094 | -0.80617787093978 | 34.598140684632 | 3.7304432114823 | 0.21346019891732 | 3.7304432114823 | 0.53557942050089 | 3.7304432114823 | 1.1989149155523 | 2.531206909208 | 0.15085014833598 | 60 | 6.6019116649444 | 0.022849464820467 | 0.15085014833598 | 3.5767648756759 | 0 | 0 | 0 | 0.88 | 4.7613 | 4.73256489248335
1787 | 2.7570242032183 | 10.742975796782 | 2.7570242032183 | 30.962220200798 | 2.8013115378378 | 0.21346019891732 | 2.8013115378378 | 0.33548260653225 | 2.8013115378378 | 0.70600818370011 | 2.0950513264091 | 0.15085014833598 | 60 | 7.4799574143061 | 0.020167246948153 | 0.15085014833598 | 4.4417278727415 | 0 | 0 | 0 | 0.88 | 3.8322 | 4.39804713944718
1788 | 4.6777955557534 | 8.8222044442466 | 4.6777955557534 | 29.002249432905 | 2.3004559971396 | 0.21346019891732 | 2.3004559971396 | 0.24586805827108 | 2.3004559971396 | 0.51224595670438 | 1.7879873689486 | 0.22627522250397 | 60 | 8.1531072247029 | 0.027753249928859 | 0.22627522250397 | 5.0973697554063 | 0 | 0 | 0 | 0.88 | 3.4067 | 4.3114661472736
1789 | 3.9885710997281 | 9.5114289002719 | 3.9885710997281 | 29.705539694155 | 2.4801764449322 | 0.21346019891732 | 2.4801764449322 | 0.27705014621063 | 2.4801764449322 | 0.58222323426348 | 1.8977184599374 | 0.52797551917593 | 60 | 7.8987750374311 | 0.066842708733181 | 0.52797551917593 | 4.8502585757723 | 0 | 1.1102230246252E-16 | 0 | 0.88 | 3.8882 | 4.22903308545756
1790 | 3.3391095963356 | 10.160890403664 | 3.3391095963356 | 30.368255513943 | 2.6495284045057 | 0.21346019891732 | 2.6495284045057 | 0.30748520518905 | 2.6495284045057 | 0.64799235952896 | 2.0012914760344 | 0 | 60 | 0 | 0 | 0 | 0 | 0 | 0 | 0 | 0.88 | 3.5295 | 4.31143178401285
1791 | 3.4738618168861 | 10.026138183114 | 3.4738618168861 | 30.230753248075 | 2.614390752023 | 0.21346019891732 | 2.614390752023 | 0.30116921882489 | 2.614390752023 | 0.63490936464597 | 1.9792385356288 | 0.07542507416799 | 60 | 7.717647151213 | 0.0097730658956253 | 0.07542507416799 | 4.6738280295612 | 0 | 0 | 0 | 0.88 | 3.5698 | 4.19857306840332
1792 | 3.2827787491174 | 10.217221250883 | 3.2827787491174 | 30.425735970288 | 2.6642170955382 | 0.21346019891732 | 2.6642170955382 | 0.30918986899579 | 2.6642170955382 | 0.65158611251312 | 2.012386413574 | 0.15085014833598 | 60 | 7.6525452969651 | 0.019712414952422 | 0.15085014833598 | 4.6103228453356 | 0 | 2.7755575615629E-17 | 0 | 0.88 | 3.6951 | 4.63450217494278
1793 | 2.8630587341931 | 10.636941265807 | 2.8630587341931 | 30.854021699803 | 2.7736622383655 | 0.21346019891732 | 2.7736622383655 | 0.33029946035357 | 2.7736622383655 | 0.6952645570505 | 2.0781470146882 | 0.15085014833598 | 60 | 7.516099853985 | 0.020070269324056 | 0.15085014833598 | 4.4770633972786 | 0 | 0 | 0 | 0.88 | 3.8045 | 4.98603260127423
1794 | 2.8332365220633 | 10.666763477937 | 2.8332365220633 | 30.884452528507 | 2.7814386039185 | 0.21346019891732 | 2.7814386039185 | 0.33175362192166 | 2.7814386039185 | 0.6982785791929 | 2.0829089752945 | 0.07542507416799 | 60 | 7.4799574143061 | 0.010083623474076 | 0.07542507416799 | 4.4417278727415 | 0 | 0 | 0 | 0.88 | 3.7369 | 5.06148993502849
1795 | 2.7481879852693 | 10.751812014731 | 2.7481879852693 | 30.971236749725 | 2.8036156479614 | 0.21346019891732 | 2.8036156479614 | 0.33591613100618 | 2.8036156479614 | 0.7069068684542 | 2.0964566383591 | 0.22627522250397 | 60 | 7.4771427880311 | 0.030262257779292 | 0.22627522250397 | 4.4389754256753 | 0 | 0 | 0 | 0.88 | 3.9099 | 5.05178507556325
1796 | 2.5747773440193 | 10.925222655981 | 2.5747773440193 | 31.148186383654 | 2.848833773675 | 0.21346019891732 | 2.848833773675 | 0.34614934834313 | 2.848833773675 | 0.7395304329768 | 2.1090437501108 | 0.07542507416799 | 60 | 7.4332689393063 | 0.010146958866126 | 0.07542507416799 | 4.3960583869329 | 0 | 0 | 0 | 0.88 | 3.8043 | 5.10945119208081
1797 | 2.328467970345 | 11.171532029655 | 2.328467970345 | 31.39952247924 | 2.9130607907887 | 0.21346019891732 | 2.9130607907887 | 0.35990254621065 | 2.9130607907887 | 0.77167603667986 | 2.1411198519691 | 3.7030119746284 | 60 | 7.3247598790355 | 0.50554721735343 | 3.7030119746284 | 4.2898137482574 | 0 | 0 | 0 | 0.88 | 7.4961 | 4.98214324255653
1798 | 2.1141898539083 | 11.385810146092 | 2.1141898539083 | 31.618173618461 | 2.9689354172642 | 0.21346019891732 | 2.9689354172642 | 0.37041396369756 | 2.9689354172642 | 0.79595661322478 | 2.1727107090823 | 3.2504615296205 | 60 | 7.2716250526768 | 0.44700620646329 | 3.2504615296205 | 4.2377335093435 | 0 | 4.4408920985006E-16 | 0 | 0.88 | 7.0994 | 4.72876139541638
1799 | 2.0357684805761 | 11.464231519424 | 2.0357684805761 | 31.698195427984 | 2.9893843787144 | 0.21346019891732 | 2.9893843787144 | 0.37556478622038 | 2.9893843787144 | 0.8083120289829 | 2.1808019555879 | 0 | 60 | 0 | 0 | 0 | 0 | 0 | 0 | 0 | 0.88 | 3.8694 | 4.64896525327661
1800 | 1.9871693193736 | 11.512830680626 | 1.9871693193736 | 31.747786408802 | 3.0020569746115 | 0.21346019891732 | 3.0020569746115 | 0.3771568801655 | 3.0020569746115 | 0.81173977057069 | 2.1900468095156 | 0 | 60 | 0 | 0 | 0 | 0 | 0 | 0 | 0 | 0.88 | 3.8821 | 4.38562201323317
1801 | 2.0070507910003 | 11.492949209 | 2.0070507910003 | 31.727499192857 | 2.9968727317248 | 0.21346019891732 | 2.9968727317248 | 0.37650556911786 | 2.9968727317248 | 0.81033751288858 | 2.1862648244667 | 0 | 60 | 0 | 0 | 0 | 0 | 0 | 0 | 0 | 0.88 | 3.8769 | 4.26260779052375
1802 | 1.8943891059431 | 11.605610894057 | 1.8943891059431 | 31.842460095976 | 3.0262501113441 | 0.21346019891732 | 3.0262501113441 | 0.38198095183666 | 3.0262501113441 | 0.8230236989633 | 2.2029544508215 | 0 | 60 | 0 | 0 | 0 | 0 | 0 | 0 | 0 | 0.88 | 3.9063 | 4.1328015308432
1803 | 1.8634623618801 | 11.63653763812 | 1.8634623618801 | 31.874017998082 | 3.0343144918854 | 0.21346019891732 | 3.0343144918854 | 0.38453106324937 | 3.0343144918854 | 0.82930229033252 | 2.2047388935973 | 0 | 60 | 0 | 0 | 0 | 0 | 0 | 0 | 0 | 0.88 | 3.9143 | 4.21551474077911
1804 | 1.7684730939623 | 11.731526906038 | 1.7684730939623 | 31.970945822487 | 3.0590836561488 | 0.21346019891732 | 3.0590836561488 | 0.38924681102314 | 3.0590836561488 | 0.8402923714858 | 2.2185165970553 | 0 | 60 | 0 | 0 | 0 | 0 | 0 | 0 | 0 | 0.88 | 3.9391 | 4.2541208495808
1805 | 1.6657521400288 | 11.834247859971 | 1.6657521400288 | 32.07576312242 | 3.0858689155476 | 0.21346019891732 | 3.0858689155476 | 0.39547816117108 | 3.0858689155476 | 0.85524211699688 | 2.2303496506419 | 0 | 60 | 0 | 0 | 0 | 0 | 0 | 0 | 0 | 0.88 | 3.9659 | 4.3035022327537
1806 | 1.5067003482565 | 11.993299651744 | 1.5067003482565 | 32.238060869126 | 3.1273428635332 | 0.21346019891732 | 3.1273428635332 | 0.40394273141136 | 3.1273428635332 | 0.87526459975478 | 2.2517983889332 | 0 | 60 | 0 | 0 | 0 | 0 | 0 | 0 | 0 | 0.88 | 4.0073 | 4.6712834040959
1807 | 1.0372766401964 | 12.462723359804 | 1.0372766401964 | 32.717064652861 | 3.249748617246 | 0.21346019891732 | 3.249748617246 | 0.43053066753654 | 3.249748617246 | 0.93917115529322 | 2.3102884638591 | 0 | 60 | 0 | 0 | 0 | 0 | 0 | 0 | 0 | 0.88 | 4.1297 | 4.49853362890186
1808 | 0.98425937001933 | 12.515740629981 | 0.98425937001933 | 32.771163908144 | 3.263573268205 | 0.21346019891732 | 2.5347120331544 | 0.33616618257375 | 2.5347120331544 | 0.73347865540192 | 1.8009440041882 | 4.6332545560336 | 60 | 6.9795398101248 | 0.66383381742625 | 4.6332545560336 | 3.9507023061509 | 0.72886123505059 | 0 | 0 | 0.88 | 8.7768 | 4.68398134141311
1809 | 0.4198463940415 | 13.080153605958 | 0.4198463940415 | 33.347095516284 | 3.4107481861812 | 0.21346019891732 | 3.4107481861812 | 0.46426822705111 | 3.4107481861812 | 1.0207720180862 | 2.3896768871272 | 0.30170029667196 | 60 | 6.8410019476665 | 0.044101770322529 | 0.30170029667196 | 3.8139852663312 | 0 | 0 | 0 | 0.88 | 4.5924 | 4.95800106654578
1810 | 0.511522084918 | 12.988477915082 | 0.511522084918 | 33.253548892941 | 3.3868430619913 | 0.21346019891732 | 3.3868430619913 | 0.45994089117022 | 3.3868430619913 | 1.0105414277206 | 2.3760032615946 | 0.15085014833598 | 60 | 6.8625923243721 | 0.021981510951808 | 0.15085014833598 | 3.8353223546368 | 0 | 0 | 0 | 0.88 | 4.4177 | 4.77229681329447
1811 | 0.69376893473767 | 12.806231065262 | 0.69376893473767 | 33.067582719655 | 3.3393208285997 | 0.21346019891732 | 3.3393208285997 | 0.44975885137254 | 3.3393208285997 | 0.98574343227174 | 2.3532822035379 | 0.15085014833598 | 60 | 6.9030993361172 | 0.021852524640161 | 0.15085014833598 | 3.8753224805851 | 0 | 0 | 0 | 0.88 | 4.3702 | 4.30028025687382
1812 | 1.1057572730256 | 12.394242726974 | 1.1057572730256 | 32.647186456096 | 3.231891778462 | 0.21346019891732 | 3.231891778462 | 0.42568752514858 | 3.231891778462 | 0.92713071320804 | 2.304474195898 | 0.22627522250397 | 60 | 7.0140190899222 | 0.032260422961934 | 0.22627522250397 | 3.9846623117549 | 4.4408920985006E-16 | 0 | 0 | 0.88 | 4.3382 | 3.62690510424918
1813 | 1.8424763676994 | 11.657523632301 | 1.8424763676994 | 31.895432277858 | 3.0397867473147 | 0.21346019891732 | 3.0397867473147 | 0.38596033790184 | 3.0397867473147 | 0.83276490634751 | 2.2067478859251 | 0.52797551917593 | 60 | 7.1900295738973 | 0.073431619960604 | 0.52797551917593 | 4.1576851069531 | 0 | 0 | 0 | 0.88 | 4.4478 | 3.461676989383
1814 | 2.6233765052218 | 10.876623494778 | 2.6233765052218 | 31.098595402835 | 2.8361611777779 | 0.21346019891732 | 2.8361611777779 | 0.34460955656863 | 2.8361611777779 | 0.73623959202127 | 2.0996619955761 | 0 | 60 | 0 | 0 | 0 | 0 | 0 | 0 | 0 | 0.88 | 3.7162 | 3.11531075734745
1815 | 4.2105809021806 | 9.2894190978194 | 4.2105809021806 | 29.478999079408 | 2.4222857233214 | 0.21346019891732 | 2.4222857233214 | 0.26677937865069 | 2.4222857233214 | 0.55904587542168 | 1.8630090551943 | 0.07542507416799 | 60 | 7.9793164483663 | 0.0094525733696691 | 0.07542507416799 | 4.9285919929161 | 0 | 0 | 0 | 0.88 | 3.3777 | 3.1587806803198
1816 | 4.6336145035255 | 8.8663854964745 | 4.6336145035255 | 29.04733213926 | 2.3119765379749 | 0.21346019891732 | 2.3119765379749 | 0.24780440139942 | 2.3119765379749 | 0.5165576877971 | 1.795195423305 | 0.15085014833598 | 60 | 8.1364383070816 | 0.018540071545148 | 0.15085014833598 | 5.0811963940603 | 0 | 0 | 0 | 0.88 | 3.3428 | 3.22160329113795
1817 | 4.5021758693955 | 8.9978241306045 | 4.5021758693955 | 29.181453194494 | 2.3462501479384 | 0.21346019891732 | 2.3462501479384 | 0.25361586652804 | 2.3462501479384 | 0.52952502604083 | 1.8164994319699 | 0.15085014833598 | 60 | 8.0871302421371 | 0.018653112268428 | 0.15085014833598 | 5.0333359015768 | 0 | 0 | 0 | 0.88 | 3.3771 | 3.54495099985764
1818 | 3.7389481396332 | 9.7610518603668 | 3.7389481396332 | 29.960257000374 | 2.5452675045651 | 0.21346019891732 | 2.5452675045651 | 0.28885153751441 | 2.5452675045651 | 0.60901142777715 | 1.9360168047167 | 0.07542507416799 | 60 | 7.80991745932 | 0.0096576019606944 | 0.07542507416799 | 4.7637520120147 | 0 | 0 | 0 | 0.88 | 3.5007 | 3.67036723651562
1819 | 3.3313779103198 | 10.16862208968 | 3.3313779103198 | 30.37614498947 | 2.651544499641 | 0.21346019891732 | 2.651544499641 | 0.30771917868611 | 2.651544499641 | 0.64848561981254 | 2.002814310816 | 0.22627522250397 | 60 | 7.6525452969651 | 0.029568622428633 | 0.22627522250397 | 4.6103228453356 | 0 | 2.7755575615629E-17 | 0 | 0.88 | 3.7578 | 3.67895453350304
1820 | 3.0651870556394 | 10.434812944361 | 3.0651870556394 | 30.647768310572 | 2.7209557620872 | 0.21346019891732 | 2.7209557620872 | 0.32028980525314 | 2.7209557620872 | 0.67453503031508 | 2.0461728280613 | 0.07542507416799 | 60 | 7.5799215183037 | 0.0099506405159811 | 0.07542507416799 | 4.5394221151401 | 4.4408920985006E-16 | 0 | 0 | 0.88 | 3.6764 | 3.77905267195338
1821 | 1.9231067861395 | 11.57689321386 | 1.9231067861395 | 31.813156340674 | 3.0187617607794 | 0.21346019891732 | 3.0187617607794 | 0.38103575326709 | 3.0187617607794 | 0.82098648273096 | 2.197503316712 | 3.7030119746284 | 60 | 7.220179810609 | 0.5128697721887 | 3.7030119746284 | 4.1872742821045 | 4.4408920985006E-16 | 0 | 0 | 0.88 | 7.6018 | 3.70505837221696
1822 | 1.3697390732187 | 12.130260926781 | 1.3697390732187 | 32.377817272226 | 3.1630565435468 | 0.21346019891732 | 3.1630565435468 | 0.41137802606308 | 3.1630565435468 | 0.89295468927681 | 2.2698195467371 | 3.2504615296205 | 60 | 7.0829742671193 | 0.4589119495619 | 3.2504615296205 | 4.0525102213366 | 0 | 0 | 0 | 0.88 | 7.2935 | 3.44716871502972
1823 | 1.1532519116741 | 12.346748088326 | 1.1532519116741 | 32.598722539108 | 3.2195071951074 | 0.21346019891732 | 3.2195071951074 | 0.42304243318598 | 3.2195071951074 | 0.92077364005753 | 2.2984475567327 | 0 | 60 | 0 | 0 | 0 | 0 | 0 | 0 | 0 | 0.88 | 4.0995 | 3.37908020475693
1824 | 0.39775586792753 | 13.102244132072 | 0.39775586792753 | 33.369636869462 | 3.4165084565989 | 0.21346019891732 | 3.4165084565989 | 0.46602711171098 | 3.4165084565989 | 1.0252953654509 | 2.3909129908033 | 0 | 60 | 0 | 0 | 0 | 0 | 0 | 0 | 0 | 0.88 | 4.2965 | 3.30348182680147
1825 | -0.26275089852197 | 13.762750898522 | -0.26275089852197 | 34.043623365839 | 3.5887405513811 | 0.21346019891732 | 3.5887405513811 | 0.50400515242378 | 3.5887405513811 | 1.1193847358346 | 2.4690438997867 | 0 | 60 | 0 | 0 | 0 | 0 | 4.4408920985006E-16 | 0 | 0 | 0.88 | 4.4687 | 3.29845264411534
1826 | -0.61288575806311 | 14.112885758063 | -0.61288575806311 | 34.400903834758 | 3.6800408428819 | 0.21346019891732 | 3.6800408428819 | 0.52457495711455 | 3.6800408428819 | 1.1711935423548 | 2.5085290449445 | 0 | 60 | 0 | 0 | 0 | 0 | 0 | 0 | 0 | 0.88 | 4.56 | 3.34051341725491
1827 | -0.95418440903453 | 14.454184409035 | -0.95418440903453 | 34.749167764321 | 3.7690370267047 | 0.21346019891732 | 3.7690370267047 | 0.54484801652301 | 3.7690370267047 | 1.2228329210444 | 2.545879663923 | 0 | 60 | 0 | 0 | 0 | 0 | 0 | 0 | 0 | 0.88 | 4.649 | 3.41137518602899
1828 | -1.4567439062656 | 14.956743906266 | -1.4567439062656 | 35.261983577822 | 3.9000831860441 | 0.21346019891732 | 3.9000831860441 | 0.5751982469369 | 3.9000831860441 | 1.2957351404725 | 2.6040158128784 | 0 | 60 | 0 | 0 | 0 | 0 | 4.4408920985006E-16 | 0 | 0 | 0.88 | 4.7801 | 3.44497822220887
1829 | -1.885300139139 | 15.385300139139 | -1.885300139139 | 35.699285856264 | 4.011832438995 | 0.21346019891732 | 4.011832438995 | 0.59846999041459 | 4.011832438995 | 1.3481539085931 | 2.6633424859811 | 0 | 60 | 0 | 0 | 0 | 0 | 0 | 0 | 0 | 0.88 | 4.8918 | 3.58427104000195
1830 | -2.1868358374776 | 15.686835837478 | -2.1868358374776 | 36.006975344365 | 4.0904601345986 | 0.21346019891732 | 4.0904601345986 | 0.61835127182292 | 4.0904601345986 | 1.413694115014 | 2.6764204119834 | 0 | 60 | 0 | 0 | 0 | 0 | 0 | 0 | 0 | 0.88 | 4.9705 | 3.81887953959242
1831 | -1.9615124579839 | 15.461512457984 | -1.9615124579839 | 35.777053528555 | 4.0317053729143 | 0.21346019891732 | 4.0317053729143 | 0.60345921537085 | 4.0317053729143 | 1.3594043875705 | 2.6719638068394 | 0 | 60 | 0 | 0 | 0 | 0 | 0 | 0 | 0 | 0.88 | 4.9117 | 3.86038693261756
1832 | -0.81390955695554 | 14.313909556956 | -0.81390955695554 | 34.606030160159 | 3.7324593066176 | 0.21346019891732 | 2.0770020369736 | 0.29819500908565 | 2.0770020369736 | 0.66737849695216 | 1.4093022218498 | 4.6332545560336 | 60 | 6.6019116649444 | 0.70180499091435 | 4.6332545560336 | 3.5767648756759 | 1.6554572696441 | 0 | 0 | 0.88 | 9.2457 | 4.31784636222329
1833 | 0.33258881213955 | 13.16741118786 | 0.33258881213955 | 33.436133865164 | 3.4335012553093 | 0.21346019891732 | 3.4335012553093 | 0.47001823106436 | 3.4335012553093 | 1.0352164951016 | 2.3979832555866 | 0.30170029667196 | 60 | 6.8199283075058 | 0.044238045191753 | 0.30170029667196 | 3.7931469840325 | 4.4408920985006E-16 | 0 | 0 | 0.88 | 4.6152 | 4.51881110348043
1834 | 1.090293900994 | 12.409706099006 | 1.090293900994 | 32.662965407149 | 3.2359239687327 | 0.21346019891732 | 3.2359239687327 | 0.42756496831276 | 3.2359239687327 | 0.9320206743307 | 2.3036152713572 | 0.15085014833598 | 60 | 7.0140190899222 | 0.021506948641289 | 0.15085014833598 | 3.9846623117549 | 0 | 0 | 0 | 0.88 | 4.2668 | 4.60544562851477
1835 | 2.5736728214654 | 10.926327178535 | 2.5736728214654 | 31.149313447484 | 2.8491217862176 | 0.21346019891732 | 2.8491217862176 | 0.34618434348916 | 2.8491217862176 | 0.73960522455692 | 2.109256971064 | 0.15085014833598 | 60 | 7.4332689393063 | 0.020293917732251 | 0.15085014833598 | 4.3960583869329 | 0 | 0 | 0 | 0.88 | 3.88 | 4.51998989833422
1836 | 3.1502355830541 | 10.349764416946 | 3.1502355830541 | 30.560984098924 | 2.69877872049 | 0.21346019891732 | 2.69877872049 | 0.31644508507505 | 2.69877872049 | 0.66655464378205 | 2.0319770929005 | 0.22627522250397 | 60 | 7.6350703148296 | 0.029636298445671 | 0.22627522250397 | 4.5932680953473 | 0 | 0 | 0 | 0.88 | 3.8051 | 4.17069054342685
1837 | 4.1244278428326 | 9.3755721571674 | 4.1244278428326 | 29.566910364457 | 2.444750779907 | 0.21346019891732 | 2.444750779907 | 0.27073967959689 | 2.444750779907 | 0.56796784070224 | 1.8765506178387 | 0.52797551917593 | 60 | 7.9478978012991 | 0.066429580799294 | 0.52797551917593 | 4.89804335957 | 0 | 0 | 0 | 0.88 | 3.8527 | 3.97192186608396
1838 | 3.7588296206393 | 9.7411703793607 | 3.7588296206393 | 29.939969774858 | 2.5400832592326 | 0.21346019891732 | 2.5400832592326 | 0.28790188606788 | 2.5400832592326 | 0.60684956317741 | 1.9329947867356 | 0 | 60 | 0 | 0 | 0 | 0 | 0 | 0 | 0 | 0.88 | 3.4201 | 3.87489129134698
1839 | 3.9311357299559 | 9.5688642700441 | 3.9311357299559 | 29.764147214331 | 2.4951531485073 | 0.21346019891732 | 2.4951531485073 | 0.27974192125489 | 2.4951531485073 | 0.58831854164693 | 1.9065988223187 | 0.07542507416799 | 60 | 7.8781667282336 | 0.0095739372838713 | 0.07542507416799 | 4.830203480925 | 0 | 0 | 0 | 0.88 | 3.4506 | 3.95894963513259
1840 | 3.6627358207882 | 9.8372641792118 | 3.6627358207882 | 30.038024672665 | 2.5651404384844 | 0.21346019891732 | 2.5651404384844 | 0.29110683190182 | 2.5651404384844 | 0.61376833329834 | 1.9511328323868 | 0.15085014833598 | 60 | 7.80991745932 | 0.019315203921389 | 0.15085014833598 | 4.7637520120147 | 0 | 0 | 0 | 0.88 | 3.596 | 4.05725593022526
1841 | 3.1723261185475 | 10.327673881453 | 3.1723261185475 | 30.538442736176 | 2.6930184476266 | 0.21346019891732 | 2.6930184476266 | 0.31438703398594 | 2.6930184476266 | 0.66235447695255 | 2.030418018227 | 0.15085014833598 | 60 | 7.6350703148296 | 0.019757532297114 | 0.15085014833598 | 4.5932680953473 | 0 | 0 | 0 | 0.88 | 3.7239 | 4.35857972647915
1842 | 1.9242113180728 | 11.575788681927 | 1.9242113180728 | 31.812029267273 | 3.0184737457911 | 0.21346019891732 | 3.0184737457911 | 0.38099939928598 | 3.0184737457911 | 0.82090812785105 | 2.1972936566122 | 0.07542507416799 | 60 | 7.220179810609 | 0.010446426009663 | 0.07542507416799 | 4.1872742821045 | 4.4408920985006E-16 | 0 | 0 | 0.88 | 3.9739 | 4.47250838356755
1843 | 0.85282073588942 | 12.647179264111 | 0.85282073588942 | 32.905284963378 | 3.2978468781684 | 0.21346019891732 | 3.2978468781684 | 0.44011648147464 | 3.2978468781684 | 0.96205867385193 | 2.3354964810469 | 0.22627522250397 | 60 | 6.948142163866 | 0.032566291415383 | 0.22627522250397 | 3.9197559968877 | 0 | 0 | 0 | 0.88 | 4.4041 | 4.49880915612528
1844 | -0.056204468101051 | 13.556204468101 | -0.056204468101051 | 33.832861702144 | 3.534882020041 | 0.21346019891732 | 3.534882020041 | 0.49257767765069 | 3.534882020041 | 1.0911247449165 | 2.4434486015284 | 0.07542507416799 | 60 | 6.7267375992804 | 0.011212727277493 | 0.07542507416799 | 3.7008451348894 | 4.4408920985006E-16 | 1.3877787807814E-17 | 0 | 0.88 | 4.4903 | 4.64649414295426
1845 | -0.58306354593337 | 14.083063545933 | -0.58306354593337 | 34.370473006054 | 3.6722644773289 | 0.21346019891732 | 3.0975115761356 | 0.44153776318979 | 3.0975115761356 | 0.98574998943223 | 2.1114433473796 | 3.7030119746284 | 60 | 6.6307294039774 | 0.55846223681021 | 3.7030119746284 | 3.6054606180523 | 0.57475290119332 | 0 | 0 | 0.88 | 8.2553 | 4.57601389950574
1846 | -1.2380476902337 | 14.738047690234 | -1.2380476902337 | 35.038824173708 | 3.8430565069525 | 0.21346019891732 | 3.4291752374376 | 0.50109416201137 | 3.4291752374376 | 1.128815782438 | 2.3000302750353 | 3.2504615296205 | 60 | 6.5151803849899 | 0.49890583798863 | 3.2504615296205 | 3.4901971796904 | 0.41388126951486 | 0 | 0 | 0.88 | 7.9735 | 4.3437884695977
1847 | -1.7417117100188 | 15.241711710019 | -1.7417117100188 | 35.55276705104 | 3.9743906788344 | 0.21346019891732 | 3.9743906788344 | 0.59041960854644 | 3.9743906788344 | 1.330012935187 | 2.644043097901 | 0 | 60 | 0 | 0 | 0 | 0 | 0 | 0 | 0 | 0.88 | 4.8544 | 4.3234140156059
1848 | -2.9346001952084 | 16.434600195208 | -2.9346001952084 | 36.770000199192 | 4.2854453009547 | 0.21346019891732 | 4.2854453009547 | 0.66335271478311 | 4.2854453009547 | 1.5342501050724 | 2.750837181721 | 0 | 60 | 0 | 0 | 0 | 0 | 0 | 0 | 0 | 0.88 | 5.1654 | 4.31599922499622
1849 | -3.485758853642 | 16.985758853642 | -3.485758853642 | 37.332406993512 | 4.4291640561912 | 0.21346019891732 | 4.4291640561912 | 0.69729982577921 | 4.4291640561912 | 1.6276702391934 | 2.8011263277337 | 0 | 60 | 0 | 0 | 0 | 0 | 0 | 0 | 0 | 0.88 | 5.3092 | 4.27165678295477
1850 | -3.6558559178507 | 17.155855917851 | -3.6558559178507 | 37.505975426378 | 4.4735181418313 | 0.21346019891732 | 4.4735181418313 | 0.70814115224545 | 4.4735181418313 | 1.6581780739205 | 2.8149694025818 | 0 | 60 | 0 | 0 | 0 | 0 | 0 | 0 | 0 | 0.88 | 5.3535 | 4.42457243352805
1851 | -3.7000369700787 | 17.200036970079 | -3.7000369700787 | 37.551058132733 | 4.4850386826667 | 0.21346019891732 | 4.4850386826667 | 0.7105600471305 | 4.4850386826667 | 1.664657002218 | 2.8200105226683 | 0 | 60 | 0 | 0 | 0 | 0 | 0 | 0 | 0 | 0.88 | 5.365 | 4.55277668083423
1852 | -2.8981508196169 | 16.398150819617 | -2.8981508196169 | 36.732806958793 | 4.2759408528089 | 0.21346019891732 | 4.2759408528089 | 0.66080559465254 | 4.2759408528089 | 1.5270717475411 | 2.7485119741006 | 0 | 60 | 0 | 0 | 0 | 0 | 0 | 0 | 0 | 0.88 | 5.1559 | 4.7606542353619
1853 | -2.8009524972119 | 16.300952497212 | -2.8009524972119 | 36.633624997155 | 4.2505956610146 | 0.21346019891732 | 4.2505956610146 | 0.6543067769099 | 4.2505956610146 | 1.5090167502355 | 2.7412238977714 | 0 | 60 | 0 | 0 | 0 | 0 | 8.8817841970013E-16 | 0 | 0 | 0.88 | 5.1306 | 5.05889923205473
1854 | -2.8705376619744 | 16.370537661974 | -2.8705376619744 | 36.704630267321 | 4.2687405147868 | 0.21346019891732 | 4.2687405147869 | 0.65969285155992 | 4.2687405147868 | 1.5244996811801 | 2.7438837025804 | 0 | 60 | 0 | 0 | 0 | 0 | 0 | 0 | 0 | 0.88 | 5.1487 | 6.15715643334793
1855 | -2.5314480654903 | 16.03144806549 | -2.5314480654903 | 36.35862047499 | 4.1803203584949 | 0.21346019891732 | 4.1803203584949 | 0.63918790007361 | 4.1803203584949 | 1.4692466177653 | 2.7107222732602 | 0 | 60 | 0 | 0 | 0 | 0 | 0 | 0 | 0 | 0.88 | 5.0603 | 7.00407205420538
1856 | -1.3783225329334 | 14.878322532933 | -1.3783225329334 | 35.181961768299 | 3.8796342245939 | 0.21346019891732 | 1.9378733950997 | 0.28505825307982 | 1.9378733950997 | 0.64198352580885 | 1.2955585867998 | 4.6332545560336 | 60 | 6.4806042953748 | 0.71494174692018 | 4.6332545560336 | 3.4555942116687 | 1.9417608294941 | 0 | 0 | 0.88 | 9.3929 | 5.14509932167856
1857 | -1.0370238819619 | 14.537023881962 | -1.0370238819619 | 34.833697838737 | 3.790638040771 | 0.21346019891732 | 3.790638040771 | 0.54895715828417 | 3.790638040771 | 1.2329090919452 | 2.5574036977524 | 0.30170029667196 | 60 | 6.5610472232191 | 0.045983558174107 | 0.30170029667196 | 3.5360169924921 | 0 | 0 | 0 | 0.88 | 4.9723 | 4.9244261627017
1858 | 0.042098376857894 | 13.457901623142 | 0.042098376857894 | 33.732552676676 | 3.5092488157041 | 0.21346019891732 | 3.5092488157041 | 0.48668285937534 | 3.5092488157041 | 1.0763776518542 | 2.432564437907 | 0.15085014833598 | 60 | 6.758550313068 | 0.022319897218832 | 0.15085014833598 | 3.7323835943995 | 0 | 0 | 0 | 0.88 | 4.5401 | 4.59176939225966
1859 | -0.70787502598083 | 14.207875025981 | -0.70787502598083 | 34.497831659164 | 3.7048100071454 | 0.21346019891732 | 3.7048100071454 | 0.53111618311969 | 3.7048100071454 | 1.1882711182005 | 2.5162181515479 | 0.15085014833598 | 60 | 6.6042003878728 | 0.022841546209437 | 0.15085014833598 | 3.5790450852434 | 0 | 0 | 0 | 0.88 | 4.7357 | 4.10906038753134
1860 | 0.47617724125976 | 13.02382275874 | 0.47617724125976 | 33.289615059939 | 3.3960594951487 | 0.21346019891732 | 3.3960594951487 | 0.46119250348359 | 3.3960594951487 | 1.0132921712517 | 2.3824689509819 | 0.22627522250397 | 60 | 6.8625923243721 | 0.032972266427712 | 0.22627522250397 | 3.8353223546368 | 0 | 0 | 0 | 0.88 | 4.5023 | 3.80001705637331
1861 | 0.82852115528817 | 12.671478844712 | 0.82852115528817 | 32.930080453788 | 3.304183176117 | 0.21346019891732 | 3.304183176117 | 0.44153662218587 | 3.304183176117 | 0.96552087571428 | 2.3383700887352 | 0.52797551917593 | 60 | 6.9420002372426 | 0.076055243608813 | 0.52797551917593 | 3.9136998600341 | 8.8817841970013E-16 | 0 | 0 | 0.88 | 4.7122 | 3.61720486042471
1862 | 0.19231396006056 | 13.307686039939 | 0.19231396006056 | 33.579271469326 | 3.4700789753964 | 0.21346019891732 | 3.4700789753964 | 0.4779749217268 | 3.4700789753964 | 1.0547939237046 | 2.4149810834158 | 0 | 60 | 0 | 0 | 0 | 0 | 0 | 0 | 0 | 0.88 | 4.3501 | 3.59077238219421
1863 | 0.19231396006056 | 13.307686039939 | 0.19231396006056 | 33.579271469326 | 3.4700789753964 | 0.21346019891732 | 3.4700789753964 | 0.4779749217268 | 3.4700789753964 | 1.0547939237046 | 2.4149810834158 | 0.07542507416799 | 60 | 6.7936976039428 | 0.01110221245706 | 0.07542507416799 | 3.7671922014208 | 0 | 0 | 0 | 0.88 | 4.4255 | 3.44636715953757
1864 | -0.75647418718332 | 14.256474187183 | -0.75647418718332 | 34.547422639983 | 3.7174826030425 | 0.21346019891732 | 3.7174826030425 | 0.53319507655886 | 3.7174826030425 | 1.1931408633361 | 2.5240207857193 | 0.15085014833598 | 60 | 6.6019116649444 | 0.022849464820467 | 0.15085014833598 | 3.5767648756759 | 4.4408920985006E-16 | 0 | 0 | 0.88 | 4.7483 | 3.87152180856652
1865 | -1.4766253778923 | 14.976625377892 | -1.4766253778923 | 35.282270793768 | 3.9052674289308 | 0.21346019891732 | 3.9052674289308 | 0.57596283765917 | 3.9052674289308 | 1.2974579569609 | 2.6074772391637 | 0.15085014833598 | 60 | 6.4692533260112 | 0.023318015346447 | 0.15085014833598 | 3.4442221997443 | 4.4408920985006E-16 | 0 | 8.8817841970013E-16 | 0.88 | 4.9361 | 4.35853854461977
1866 | -2.648527859522 | 16.148527859522 | -2.648527859522 | 36.478089652573 | 4.210849793176 | 0.21346019891732 | 4.210849793176 | 0.64612235178594 | 4.210849793176 | 1.4877579015162 | 2.722738576302 | 0.07542507416799 | 60 | 6.3010811859367 | 0.011970179710798 | 0.07542507416799 | 3.274961062136 | 0 | 0 | 0 | 0.88 | 5.1663 | 4.58442524641538
1867 | -3.5266263288287 | 17.026626328829 | -3.5266263288287 | 37.374108498805 | 4.439820556953 | 0.21346019891732 | 4.439820556953 | 0.69984075562379 | 4.439820556953 | 1.6347491938149 | 2.8047031615018 | 0.22627522250397 | 60 | 6.17917345079 | 0.036619011313728 | 0.22627522250397 | 3.1512688000568 | 0 | 0 | 0 | 0.88 | 5.5461 | 4.69481053487299
1868 | -4.0380220346295 | 17.53802203463 | -4.0380220346295 | 37.895940851663 | 4.5731708239702 | 0.21346019891732 | 4.5731708239702 | 0.73095905583124 | 4.5731708239702 | 1.721523342641 | 2.8512710415659 | 0.07542507416799 | 60 | 6.1147137046757 | 0.012335013184724 | 0.07542507416799 | 3.0855259164215 | 0 | 1.3877787807814E-17 | 0 | 0.88 | 5.5286 | 4.87967408840764
1869 | -4.4345470008859 | 17.934547000886 | -4.4345470008859 | 38.300558164169 | 4.6765676838373 | 0.21346019891732 | 2.4166588039871 | 0.39003925151573 | 2.4166588039871 | 0.92399798278236 | 1.4922784759679 | 3.7030119746284 | 60 | 6.0709020766177 | 0.60996074848427 | 3.7030119746284 | 3.0407252374517 | 2.2599088798502 | 4.4408920985006E-16 | 0 | 0.88 | 9.2596 | 4.83932307864563
1870 | -4.8078769184743 | 18.307876918474 | -4.8078769184743 | 38.681507059668 | 4.773916260744 | 0.21346019891732 | 2.8218590681913 | 0.46041422297146 | 2.8218590681913 | 1.098515747397 | 1.7229540328388 | 3.2504615296205 | 60 | 6.0239940858348 | 0.53958577702854 | 3.2504615296205 | 2.9926762531804 | 1.9520571925528 | 0 | 0 | 0.88 | 8.9044 | 4.657288115274
1871 | -5.7257383310345 | 19.225738331034 | -5.7257383310345 | 39.61810033779 | 5.0132555102945 | 0.21346019891732 | 5.0132555102945 | 0.83671925679835 | 5.0132555102945 | 2.0279987777493 | 2.9848522052329 | 0 | 60 | 0 | 0 | 0 | 0 | 0 | 0 | 0 | 0.88 | 5.8933 | 4.61143744930278
1872 | -6.2470747773383 | 19.747074777338 | -6.2470747773383 | 40.150076303406 | 5.149197899978 | 0.21346019891732 | 5.149197899978 | 0.86931713845259 | 5.149197899978 | 2.1197256846787 | 3.0290605539637 | 0 | 60 | 0 | 0 | 0 | 0 | 0 | 0 | 0 | 0.88 | 6.0292 | 4.3927630175948
1873 | -6.9639123910061 | 20.463912391006 | -6.9639123910061 | 40.881543256129 | 5.3361186857928 | 0.21346019891732 | 5.3361186857928 | 0.91468731808835 | 5.3361186857928 | 2.2307996098329 | 3.1049010193646 | 0 | 60 | 0 | 0 | 0 | 0 | 0 | 0 | 0 | 0.88 | 6.2161 | 4.33724683441694
1874 | -7.4521130481389 | 20.952113048139 | -7.4521130481389 | 41.379707191978 | 5.4634206698498 | 0.21346019891732 | 5.4634206698498 | 0.94823522020518 | 5.4634206698498 | 2.3579016513963 | 3.1050874387173 | 0 | 60 | 0 | 0 | 0 | 0 | 8.8817841970013E-16 | 0 | 0 | 0.88 | 6.3434 | 4.45805965809791
1875 | -7.867414963468 | 21.367414963468 | -7.867414963468 | 41.8034846566 | 5.571713760061 | 0.21346019891732 | 5.571713760061 | 0.97586767902396 | 5.571713760061 | 2.4407898432434 | 3.1304858487566 | 0 | 60 | 0 | 0 | 0 | 0 | 0 | 0 | 0 | 0.88 | 6.4517 | 4.55895542596178
1876 | -7.5857607461355 | 21.085760746135 | -7.5857607461355 | 41.516082394016 | 5.4982703097899 | 0.21346019891732 | 5.4982703097899 | 0.95631722863474 | 5.4982703097899 | 2.3812349074608 | 3.1166023143263 | 0 | 60 | 0 | 0 | 0 | 0 | 0 | 0 | 0 | 0.88 | 6.3783 | 4.74210034447336
1877 | -6.2978829930281 | 19.797882993028 | -6.2978829930281 | 40.201921421457 | 5.1624465234061 | 0.21346019891732 | 5.1624465234061 | 0.8718933844459 | 5.1624465234061 | 2.126024554808 | 3.0360101435952 | 0 | 60 | 0 | 0 | 0 | 0 | 8.8817841970013E-16 | 0 | 0 | 0.88 | 6.0424 | 5.0207897477384
1878 | -4.5626720673539 | 18.062672067354 | -4.5626720673539 | 38.431298027912 | 4.709977256173 | 0.21346019891732 | 4.709977256173 | 0.76311620966321 | 4.709977256173 | 1.8126646969324 | 2.8969277028818 | 0 | 60 | 0 | 0 | 0 | 0 | 0 | 0 | 0 | 0.88 | 5.59 | 6.07604283938047
1879 | -3.4802362221135 | 16.980236222114 | -3.4802362221135 | 37.326771655218 | 4.4277239885868 | 0.21346019891732 | 4.4277239885868 | 0.69707311056231 | 4.4277239885868 | 1.6271409103534 | 2.8002155889963 | 0 | 60 | 0 | 0 | 0 | 0 | 0 | 0 | 0 | 0.88 | 5.3077 | 7.03617978719846
1880 | -2.0565017259017 | 15.556501725902 | -2.0565017259017 | 35.873981352961 | 4.0564745371777 | 0.21346019891732 | 1.8206232205215 | 0.27325881314374 | 1.8206232205215 | 0.61538692869831 | 1.2048982828811 | 4.6332545560336 | 60 | 6.3753845795863 | 0.72674118685626 | 4.6332545560336 | 3.3499326533326 | 2.2358513166562 | 8.8817841970013E-16 | 0 | 0.88 | 9.5697 | 5.19193207881659
1881 | -0.92988482843328 | 14.429884828433 | -0.92988482843328 | 34.724372273912 | 3.7627007287562 | 0.21346019891732 | 3.7627007287562 | 0.54329785004367 | 3.7627007287562 | 1.2188099525499 | 2.5435668572872 | 0.30170029667196 | 60 | 6.5709290684028 | 0.04591440472592 | 0.30170029667196 | 3.5458769146532 | 0 | 0 | 0 | 0.88 | 4.9444 | 5.01845624256051
1882 | 1.2217325445033 | 12.278267455497 | 1.2217325445033 | 32.528844342344 | 3.2016503563235 | 0.21346019891732 | 3.2016503563235 | 0.42001888262264 | 3.2016503563235 | 0.91379646511614 | 2.2875684770105 | 0.15085014833598 | 60 | 7.0277357453748 | 0.021464971621231 | 0.15085014833598 | 3.998165813402 | 0 | 0 | 0 | 0.88 | 4.2325 | 4.85690313349584
1883 | 2.8199822045191 | 10.680017795481 | 2.8199822045191 | 30.897977342327 | 2.7848947666582 | 0.21346019891732 | 2.7848947666582 | 0.3321658526663 | 2.7848947666582 | 0.69914655871983 | 2.0854971583953 | 0.15085014833598 | 60 | 7.4799574143061 | 0.020167246948153 | 0.15085014833598 | 4.4417278727415 | 0 | 0 | 0 | 0.88 | 3.8157 | 4.46913678796504
1884 | 3.6318090861045 | 9.8681909138955 | 3.6318090861045 | 30.069582565199 | 2.57320481658 | 0.21346019891732 | 2.57320481658 | 0.29384902068866 | 2.57320481658 | 0.6197478380092 | 1.9532161318904 | 0.22627522250397 | 60 | 7.7723582510456 | 0.029112814308775 | 0.22627522250397 | 4.727159619814 | 0 | 0 | 0 | 0.88 | 3.6795 | 4.39522681162088
1885 | 3.0850685272661 | 10.414931472734 | 3.0850685272661 | 30.627481094626 | 2.7157715192004 | 0.21346019891732 | 2.7157715192004 | 0.31967955639583 | 2.7157715192004 | 0.6732493651082 | 2.0422742505553 | 0.52797551917593 | 60 | 7.5799215183037 | 0.069654483611868 | 0.52797551917593 | 4.5394221151401 | 4.4408920985006E-16 | 0 | 0 | 0.88 | 4.1237 | 4.30052848335114
1886 | 3.6781991928198 | 9.8218008071802 | 3.6781991928198 | 30.022245721612 | 2.5611082482137 | 0.21346019891732 | 2.5611082482137 | 0.29064923585066 | 2.5611082482137 | 0.61280316387458 | 1.9480658116867 | 0 | 60 | 0 | 0 | 0 | 0 | 0 | 0 | 0 | 0.88 | 3.4411 | 4.40152686887544
1887 | 4.3298697506995 | 9.1701302493005 | 4.3298697506995 | 29.357275764592 | 2.3911802611094 | 0.21346019891732 | 2.3911802611094 | 0.26134929768096 | 2.3911802611094 | 0.54684319605464 | 1.8441083733058 | 0.07542507416799 | 60 | 8.0231521188678 | 0.0094009278461286 | 0.07542507416799 | 4.9711952562189 | 0 | 0 | 0 | 0.88 | 3.3466 | 4.30555419332842
1888 | 4.3088837471395 | 9.1911162528605 | 4.3088837471395 | 29.378690053939 | 2.3966525189845 | 0.21346019891732 | 2.3966525189845 | 0.26194740012252 | 2.3966525189845 | 0.54809517942578 | 1.8483286475914 | 0.15085014833598 | 60 | 8.0231521188678 | 0.018801855692257 | 0.15085014833598 | 4.9711952562189 | 0 | 0 | 0 | 0.88 | 3.4275 | 4.80221434417538
1889 | 3.9101497263959 | 9.5898502736041 | 3.9101497263959 | 29.785561503678 | 2.5006254063824 | 0.21346019891732 | 2.5006254063824 | 0.28035543867866 | 2.5006254063824 | 0.58960933236755 | 1.9107802892664 | 0.15085014833598 | 60 | 7.8781667282336 | 0.019147874567743 | 0.15085014833598 | 4.830203480925 | 0 | 0 | 0 | 0.88 | 3.5315 | 5.22985682165568
1890 | 2.7702785113832 | 10.729721488617 | 2.7702785113832 | 30.948695396548 | 2.7978553775437 | 0.21346019891732 | 2.7978553775437 | 0.33371171803163 | 2.7978553775437 | 0.70240148210183 | 2.0952028454814 | 0.07542507416799 | 60 | 7.4799574143061 | 0.010083623474076 | 0.07542507416799 | 4.4417278727415 | 0 | 0 | 0 | 0.88 | 3.7533 | 5.38613504819529
1891 | 1.9451973122535 | 11.554802687746 | 1.9451973122535 | 31.790614987496 | 3.0130014903617 | 0.21346019891732 | 3.0130014903617 | 0.38030867734937 | 3.0130014903617 | 0.81941939311749 | 2.19331013608 | 0.22627522250397 | 60 | 7.220179810609 | 0.031339278028989 | 0.22627522250397 | 4.1872742821045 | 4.4408920985006E-16 | 0 | 0 | 0.88 | 4.1193 | 5.4585065825031
1892 | 1.4282789749242 | 12.071721025076 | 1.4282789749242 | 32.318082678649 | 3.1477918249834 | 0.21346019891732 | 3.1477918249834 | 0.40810596519104 | 3.1477918249834 | 0.88513106901515 | 2.2623795648608 | 0.07542507416799 | 60 | 7.0829742671193 | 0.010648785569945 | 0.07542507416799 | 4.0525102213366 | 0 | 0 | 0 | 0.88 | 4.1032 | 5.54511482919332
1893 | 1.2570773881615 | 12.242922611838 | 1.2570773881615 | 32.492778175345 | 3.1924339231661 | 0.21346019891732 | 3.1924339231661 | 0.41770563957315 | 3.1924339231661 | 0.90812473201854 | 2.2840247295881 | 3.7030119746284 | 60 | 7.0675585177274 | 0.52394500382844 | 3.7030119746284 | 4.03734958102 | 4.4408920985006E-16 | 0 | 8.8817841970013E-16 | 0.88 | 7.7754 | 5.45259744290277
1894 | 0.98978200154782 | 12.510217998452 | 0.98978200154782 | 32.765528569849 | 3.2621332006006 | 0.21346019891732 | 3.2621332006006 | 0.43264041467001 | 3.2621332006006 | 0.94405813140399 | 2.3177856701827 | 3.2504615296205 | 60 | 6.9795398101248 | 0.46571287191532 | 3.2504615296205 | 3.9507023061509 | 4.4408920985006E-16 | 0 | 0 | 0.88 | 7.3926 | 5.24778032156074
1895 | 0.86607505343367 | 12.633924946566 | 0.86607505343367 | 32.891760149557 | 3.2943907154287 | 0.21346019891732 | 3.2943907154287 | 0.43965523683818 | 3.2943907154287 | 0.9610501251224 | 2.3330488671295 | 0 | 60 | 0 | 0 | 0 | 0 | 4.4408920985006E-16 | 0 | 0 | 0.88 | 4.1744 | 5.19694342299661
1896 | 0.9500190582944 | 12.549980941706 | 0.9500190582944 | 32.80610300174 | 3.2725016863741 | 0.21346019891732 | 3.2725016863741 | 0.43401553509235 | 3.2725016863741 | 0.94705968051791 | 2.3251526065613 | 0 | 60 | 0 | 0 | 0 | 0 | 4.4408920985006E-16 | 0 | 0 | 0.88 | 4.1525 | 4.9408710762341
1897 | 0.97210958440838 | 12.527890415592 | 0.97210958440838 | 32.783561648563 | 3.2667414159564 | 0.21346019891732 | 3.2667414159564 | 0.43325157923008 | 3.2667414159564 | 0.94539215307484 | 2.3210598637426 | 0 | 60 | 0 | 0 | 0 | 0 | 0 | 0 | 0 | 0.88 | 4.1467 | 4.88932755944145
1898 | 1.0439037942788 | 12.456096205721 | 1.0439037942788 | 32.710302250736 | 3.248020537099 | 0.21346019891732 | 3.248020537099 | 0.4303017293672 | 3.248020537099 | 0.93867158979525 | 2.3090599492573 | 0 | 60 | 0 | 0 | 0 | 0 | 4.4408920985006E-16 | 0 | 0 | 0.88 | 4.128 | 4.96096928052571
1899 | 0.73353188737045 | 12.76646811263 | 0.73353188737045 | 33.027008278193 | 3.3289523403805 | 0.21346019891732 | 3.3289523403805 | 0.44677329799191 | 3.3289523403805 | 0.97818737199949 | 2.3504711259729 | 0 | 60 | 0 | 0 | 0 | 0 | 0 | 0 | 0 | 0.88 | 4.209 | 5.02780222157936
1900 | 1.0836667469116 | 12.416333253088 | 1.0836667469116 | 32.669727809274 | 3.2376520488797 | 0.21346019891732 | 3.2376520488797 | 0.42779330078918 | 3.2376520488797 | 0.93251855500178 | 2.3048454707856 | 0 | 60 | 0 | 0 | 0 | 0 | 0 | 0 | 0 | 0.88 | 4.1177 | 5.15642419006845
1901 | 1.6105258247439 | 11.889474175256 | 1.6105258247439 | 32.132116505363 | 3.1002695915918 | 0.21346019891732 | 3.1002695915918 | 0.39795391309576 | 3.1002695915918 | 0.86093539907972 | 2.2390564955655 | 0 | 60 | 0 | 0 | 0 | 0 | 0 | 0 | 0 | 0.88 | 3.9803 | 5.40702865811947
1902 | 1.9960055279433 | 11.503994472057 | 1.9960055279433 | 31.738769869446 | 2.9997528669336 | 0.21346019891732 | 2.9997528669336 | 0.37686740862291 | 2.9997528669336 | 0.81111654500763 | 2.1883659274698 | 0 | 60 | 0 | 0 | 0 | 0 | 0 | 0 | 0 | 0.88 | 3.8798 | 6.57739996473895
1903 | 2.0865766962658 | 11.413423303734 | 2.0865766962658 | 31.646350309933 | 2.9761357552863 | 0.21346019891732 | 2.9761357552863 | 0.37131230110538 | 2.9761357552863 | 0.79788763751002 | 2.1779800226008 | 0 | 60 | 0 | 0 | 0 | 0 | 0 | 0 | 0 | 0.88 | 3.8561 | 7.3359161090159
1904 | 2.994497368323 | 10.505502631677 | 2.994497368323 | 30.719900644568 | 2.739388628402 | 0.21346019891732 | 2.739388628402 | 0.32392458995694 | 2.739388628402 | 0.68205287885178 | 2.0570867695874 | 4.6332545560336 | 60 | 7.556685594233 | 0.61313316509682 | 4.6332545560336 | 4.5167244056791 | 4.4408920985006E-16 | 0 | 0 | 0.88 | 8.2526 | 5.51066351739772
1905 | 3.7013942508671 | 9.7986057491329 | 3.7013942508671 | 29.998577295034 | 2.5550599628077 | 0.21346019891732 | 2.5550599628077 | 0.28996284177392 | 2.5550599628077 | 0.61135540973982 | 1.9434652806365 | 0.30170029667196 | 60 | 7.80991745932 | 0.038630407842777 | 0.30170029667196 | 4.7637520120147 | 0 | 0 | 0 | 0.88 | 3.7368 | 5.37881357213581
1906 | 4.0426928924591 | 9.4573071075409 | 4.0426928924591 | 29.650313375042 | 2.4660637814306 | 0.21346019891732 | 2.4660637814306 | 0.27547367954652 | 2.4660637814306 | 0.57890894095182 | 1.8869200902889 | 0.15085014833598 | 60 | 7.8987750374311 | 0.019097916780909 | 0.15085014833598 | 4.8502585757723 | 0 | 0 | 0 | 0.88 | 3.4969 | 5.0878083634892
1907 | 4.0581562644906 | 9.4418437355094 | 4.0581562644906 | 29.634534423989 | 2.46203159116 | 0.21346019891732 | 2.46203159116 | 0.27265341302947 | 2.46203159116 | 0.57198418388346 | 1.8898150852438 | 0.15085014833598 | 60 | 7.9478978012991 | 0.01897988022837 | 0.15085014833598 | 4.89804335957 | 0 | 0 | 0 | 0.88 | 3.4929 | 4.65665937254275
1908 | 3.8692822512092 | 9.6307177487908 | 3.8692822512092 | 29.82726300897 | 2.5112819071443 | 0.21346019891732 | 2.5112819071443 | 0.28155018297673 | 2.5112819071443 | 0.59212297712367 | 1.9189231448722 | 0.22627522250397 | 60 | 7.8781667282336 | 0.028721811851614 | 0.22627522250397 | 4.830203480925 | 0 | 0 | 0 | 0.88 | 3.6176 | 4.48323515226105
1909 | 3.918985944345 | 9.581014055655 | 3.918985944345 | 29.77654495475 | 2.4983212962588 | 0.21346019891732 | 2.4983212962588 | 0.28009711537969 | 2.4983212962588 | 0.58906584117335 | 1.9090196704239 | 0.52797551917593 | 60 | 7.8781667282336 | 0.067017560987099 | 0.52797551917593 | 4.830203480925 | 0 | 0 | 0 | 0.88 | 3.9063 | 4.37523429999387
1910 | 3.8825365687534 | 9.6174634312466 | 3.8825365687534 | 29.81373819515 | 2.5078257444045 | 0.21346019891732 | 2.5078257444045 | 0.28116269830246 | 2.5078257444045 | 0.59130774090822 | 1.9162822184773 | 0 | 60 | 0 | 0 | 0 | 0 | 0 | 0 | 0 | 0.88 | 3.3878 | 4.42994318886468
1911 | 4.0990237396774 | 9.4009762603226 | 4.0990237396774 | 29.592832918697 | 2.4513750903981 | 0.21346019891732 | 2.4513750903981 | 0.27147327735854 | 2.4513750903981 | 0.56950743880691 | 1.8816353299685 | 0.07542507416799 | 60 | 7.9478978012991 | 0.0094899401141848 | 0.07542507416799 | 4.89804335957 | 0 | 0 | 0 | 0.88 | 3.4068 | 4.25958683469396
1912 | 4.2227306971709 | 9.2772693028291 | 4.2227306971709 | 29.466601329417 | 2.4191175731243 | 0.21346019891732 | 2.4191175731243 | 0.26643045319861 | 2.4191175731243 | 0.55831438773334 | 1.8605723928102 | 0.15085014833598 | 60 | 7.9793164483663 | 0.018905146739338 | 0.15085014833598 | 4.9285919929161 | 0 | 0 | 0 | 0.88 | 3.45 | 4.71562468736205
1913 | 3.9090452038419 | 9.5909547961581 | 3.9090452038419 | 29.786688567508 | 2.500913418925 | 0.21346019891732 | 2.500913418925 | 0.28038772895393 | 2.500913418925 | 0.58967726847839 | 1.9110003656873 | 0.15085014833598 | 60 | 7.8781667282336 | 0.019147874567743 | 0.15085014833598 | 4.830203480925 | 0 | 0 | 0 | 0.88 | 3.5318 | 5.13069584066479
1914 | 2.9591525246647 | 10.540847475335 | 2.9591525246647 | 30.755966811567 | 2.7486050615594 | 0.21346019891732 | 2.7486050615594 | 0.32563330502415 | 2.7486050615594 | 0.68559390386998 | 2.0627617242901 | 0.07542507416799 | 60 | 7.556685594233 | 0.0099812375713436 | 0.07542507416799 | 4.5167244056791 | 0 | 0 | 0 | 0.88 | 3.704 | 5.26649355219064
1915 | 0.10063827856342 | 13.399361721437 | 0.10063827856342 | 33.672818083099 | 3.4939840971406 | 0.21346019891732 | 3.4939840971406 | 0.48299293789613 | 3.4939840971406 | 1.0670907229981 | 2.4265879661346 | 0.22627522250397 | 60 | 6.7689284795129 | 0.033428514304564 | 0.22627522250397 | 3.7426655606328 | 0 | 0 | 0 | 0.88 | 4.6003 | 5.26834388673908
1916 | -1.5395833885724 | 15.039583388572 | -1.5395833885724 | 35.346513661809 | 3.9216842025561 | 0.21346019891732 | 3.9216842025561 | 0.57838404227435 | 3.9216842025561 | 1.3029135439996 | 2.6184384253942 | 0.07542507416799 | 60 | 6.4692533260112 | 0.011659007673223 | 0.07542507416799 | 3.4442221997443 | 4.4408920985006E-16 | 0 | 0 | 0.88 | 4.8771 | 5.34317623908892
1917 | -1.7693248676612 | 15.269324867661 | -1.7693248676612 | 35.580943742511 | 3.9815910168565 | 0.21346019891732 | 2.8423349820684 | 0.42284553135813 | 2.8423349820684 | 0.95243053597324 | 1.8895693587314 | 3.7030119746284 | 60 | 6.4159807743362 | 0.57715446864187 | 3.7030119746284 | 3.3907663877529 | 1.1392560347881 | 0 | 0 | 0.88 | 8.5646 | 5.21072628728501
1918 | -2.4662810097023 | 15.966281009702 | -2.4662810097023 | 36.292123479288 | 4.1633275597845 | 0.21346019891732 | 3.1762264371557 | 0.48476248638496 | 3.1762264371557 | 1.1132012277781 | 2.0626747302005 | 3.2504615296205 | 60 | 6.3086662824965 | 0.51523751361504 | 3.2504615296205 | 3.2826286611529 | 0.98710112262881 | 0 | 0 | 0.88 | 8.2938 | 4.96259613499196
1919 | -2.5413888059933 | 16.041388805993 | -2.5413888059933 | 36.368764087748 | 4.1829124811612 | 0.21346019891732 | 4.1829124811612 | 0.63958424611929 | 4.1829124811612 | 1.4701578824443 | 2.7124031311954 | 0 | 60 | 0 | 0 | 0 | 0 | 0 | 0 | 0 | 0.88 | 5.0629 | 4.89392201530637
1920 | -2.539179751506 | 16.039179751506 | -2.539179751506 | 36.366509950516 | 4.1823364536303 | 0.21346019891732 | 4.1823364536303 | 0.6394961691787 | 4.1823364536303 | 1.4699553790867 | 2.7120296070336 | 0 | 60 | 0 | 0 | 0 | 0 | 0 | 0 | 0 | 0.88 | 5.0623 | 4.57209945749971
1921 | -2.9765721929491 | 16.476572192949 | -2.9765721929491 | 36.812828768315 | 4.2963898142591 | 0.21346019891732 | 4.2963898142591 | 0.66545099499409 | 4.2963898142591 | 1.5395909553591 | 2.7564405136329 | 0 | 60 | 0 | 0 | 0 | 0 | 8.8817841970013E-16 | 0 | 0 | 0.88 | 5.1764 | 4.50833310843659
1922 | -3.2239860985568 | 16.723986098557 | -3.2239860985568 | 37.065291937303 | 4.3609048463611 | 0.21346019891732 | 4.3609048463611 | 0.68138310010397 | 4.3609048463611 | 1.5838373463366 | 2.7767043099522 | 0 | 60 | 0 | 0 | 0 | 0 | 0 | 0 | 0 | 0.88 | 5.2409 | 4.53245282561245
1923 | -3.6238246512337 | 17.123824651234 | -3.6238246512337 | 37.473290460443 | 4.4651657487474 | 0.21346019891732 | 4.4651657487474 | 0.70587248568533 | 4.4651657487474 | 1.6515799232484 | 2.8132159445099 | 0 | 60 | 0 | 0 | 0 | 0 | 0 | 0 | 0 | 0.88 | 5.3452 | 4.5668182232198
1924 | -2.712590392756 | 16.212590392756 | -2.712590392756 | 36.543459584445 | 4.2275545793439 | 0.21346019891732 | 4.2275545793439 | 0.65006301229558 | 4.2275545793439 | 1.4984189276826 | 2.728781210601 | 0 | 60 | 0 | 0 | 0 | 0 | 8.8817841970013E-16 | 0 | 0 | 0.88 | 5.1076 | 4.66222419417196
1925 | -3.9209422405978 | 17.420942240598 | -3.9209422405978 | 37.776471674079 | 4.5426413892891 | 0.21346019891732 | 4.5426413892891 | 0.72334159065168 | 4.5426413892891 | 1.6996953754294 | 2.8425718493088 | 0 | 60 | 0 | 0 | 0 | 0 | 0 | 0 | 0 | 0.88 | 5.4226 | 4.87104707215017
1926 | -4.7714275522621 | 18.271427552262 | -4.7714275522621 | 38.644313828839 | 4.764411815044 | 0.21346019891732 | 4.764411815044 | 0.77624720550922 | 4.764411815044 | 1.8505814060255 | 2.9134419914178 | 0 | 60 | 0 | 0 | 0 | 0 | 0 | 0 | 0 | 0.88 | 5.6444 | 6.03290603088685
1927 | -4.6068531195819 | 18.106853119582 | -4.6068531195819 | 38.476380734267 | 4.7214977970083 | 0.21346019891732 | 4.7214977970083 | 0.7657057438938 | 4.7214977970083 | 1.8199294872091 | 2.9011828538347 | 0 | 60 | 0 | 0 | 0 | 0 | 0 | 0 | 0 | 0.88 | 5.6015 | 6.56797564479424
1928 | -1.8035651887655 | 15.303565188766 | -1.8035651887655 | 35.615882845679 | 3.9905194374713 | 0.21346019891732 | 1.8677343780281 | 0.27785716338699 | 1.8677343780281 | 0.62573935315591 | 1.2416599989924 | 4.6332545560336 | 60 | 6.4159807743362 | 0.72214283661301 | 4.6332545560336 | 3.3907663877529 | 2.1227850594432 | 0 | 1.7763568394003E-15 | 0.88 | 9.5038 | 4.93459075111726
1929 | -0.50132859555991 | 14.00132859556 | -0.50132859555991 | 34.287069995469 | 3.6509514758052 | 0.21346019891732 | 3.6509514758052 | 0.5191708972419 | 3.6509514758052 | 1.1581153861542 | 2.492518880454 | 0.30170029667196 | 60 | 6.6420623083408 | 0.045422683899412 | 0.30170029667196 | 3.6167369133875 | 0 | 0 | 0 | 0.88 | 4.8327 | 4.77005195006818
1930 | -0.35332206684451 | 13.853322066845 | -0.35332206684451 | 34.136042925352 | 3.6123576630285 | 0.21346019891732 | 3.6123576630285 | 0.50952714971094 | 3.6123576630285 | 1.1333442739276 | 2.4786996482204 | 0.15085014833598 | 60 | 6.6802999720154 | 0.022581343497734 | 0.15085014833598 | 3.6547491200139 | 0 | 0 | 0 | 0.88 | 4.6432 | 4.41850832399029
1931 | 0.0056490106457021 | 13.494350989354 | 0.0056490106457021 | 33.769745907504 | 3.5187532614041 | 0.21346019891732 | 3.5187532614041 | 0.48867051355956 | 3.5187532614041 | 1.0812588848176 | 2.4371870919307 | 0.15085014833598 | 60 | 6.758550313068 | 0.022319897218832 | 0.15085014833598 | 3.7323835943995 | 0 | 0 | 0 | 0.88 | 4.5496 | 3.99807257380688
1932 | -0.090444789205332 | 13.590444789205 | -0.090444789205332 | 33.867800805312 | 3.5438104406558 | 0.21346019891732 | 3.5438104406558 | 0.49495157387276 | 3.5438104406558 | 1.097219385279 | 2.446281439667 | 0.22627522250397 | 60 | 6.7267375992804 | 0.033638181832479 | 0.22627522250397 | 3.7008451348894 | 4.4408920985006E-16 | 2.7755575615629E-17 | 0 | 0.88 | 4.6501 | 3.75598128452099
1933 | 0.44193692015548 | 13.058063079845 | 0.44193692015548 | 33.324554163107 | 3.4049879157635 | 0.21346019891732 | 3.4049879157635 | 0.46348414379777 | 3.4049879157635 | 1.019047573486 | 2.3856410614581 | 0.52797551917593 | 60 | 6.8410019476665 | 0.077178098064425 | 0.52797551917593 | 3.8139852663312 | 0 | 1.1102230246252E-16 | 0 | 0.88 | 4.813 | 3.63564317969343
1934 | 0.60761588476903 | 12.892384115231 | 0.60761588476903 | 33.155493995134 | 3.3617858827395 | 0.21346019891732 | 3.3617858827395 | 0.45416749167273 | 3.3617858827395 | 0.99630253557085 | 2.3651869860766 | 0 | 60 | 0 | 0 | 0 | 0 | 0 | 0 | 0 | 0.88 | 4.2418 | 3.65475390152093
1935 | -0.14456658193632 | 13.644566581936 | -0.14456658193632 | 33.923027124425 | 3.5579231041574 | 0.21346019891732 | 3.5579231041574 | 0.49692264008203 | 3.5579231041574 | 1.1015901202565 | 2.4560233678446 | 0.07542507416799 | 60 | 6.7267375992804 | 0.011212727277493 | 0.07542507416799 | 3.7008451348894 | 4.4408920985006E-16 | 1.3877787807814E-17 | 0 | 0.88 | 4.5133 | 3.5377289412989
1936 | -0.32902248624327 | 13.829022486243 | -0.32902248624327 | 34.111247434942 | 3.6060213650799 | 0.21346019891732 | 3.6060213650799 | 0.50710382775988 | 3.6060213650799 | 1.1267801111567 | 2.4789287820888 | 0.15085014833598 | 60 | 6.7008345863088 | 0.022512143284987 | 0.15085014833598 | 3.6751415495249 | 0 | 0 | 0 | 0.88 | 4.6369 | 3.92492563340639
1937 | -1.5771372867179 | 15.077137286718 | -1.5771372867179 | 35.384833966039 | 3.9314766632444 | 0.21346019891732 | 3.9314766632444 | 0.58184432171636 | 3.9314766632444 | 1.3106975919731 | 2.6204456857004 | 0.15085014833598 | 60 | 6.449078652613 | 0.023390961168517 | 0.15085014833598 | 3.4239947478281 | 0 | 0 | 0 | 0.88 | 4.9623 | 4.28911852327878
1938 | -2.2011946775758 | 15.701194677576 | -2.2011946775758 | 36.021627222016 | 4.0942043098809 | 0.21346019891732 | 4.0942043098809 | 0.61891727551726 | 4.0942043098809 | 1.4149884467242 | 2.6788702554783 | 0.07542507416799 | 60 | 6.3600824506789 | 0.011859134650045 | 0.07542507416799 | 3.3345180531011 | 0 | 0 | 0 | 0.88 | 5.0496 | 4.40533644370648
1939 | -2.8362973502495 | 16.336297350249 | -2.8362973502495 | 36.669691173724 | 4.2598120966178 | 0.21346019891732 | 4.2598120966178 | 0.65768559310861 | 4.2598120966178 | 1.5191153960281 | 2.7403400850015 | 0.22627522250397 | 60 | 6.2653651118007 | 0.036115249225904 | 0.22627522250397 | 3.2388117863793 | 0 | 0 | 0 | 0.88 | 5.3661 | 4.48752486780174
1940 | -2.9368092496957 | 16.436809249696 | -2.9368092496957 | 36.772254336424 | 4.2860213284856 | 0.21346019891732 | 4.2860213284856 | 0.66344187924551 | 4.2860213284856 | 1.534456379197 | 2.7512069351161 | 0.07542507416799 | 60 | 6.2538901546568 | 0.01206050511006 | 0.07542507416799 | 3.2271818808967 | 0 | 0 | 0 | 0.88 | 5.2414 | 4.62813038509533
1941 | -2.7810710255852 | 16.281071025585 | -2.7810710255852 | 36.613337781209 | 4.2454114181278 | 0.21346019891732 | 2.6568129202089 | 0.40897108012845 | 2.6568129202089 | 0.94307008189126 | 1.7133878753939 | 3.7030119746284 | 60 | 6.2653651118007 | 0.59102891987155 | 3.7030119746284 | 3.2388117863793 | 1.5885984979189 | 4.4408920985006E-16 | 0 | 0.88 | 8.8284 | 4.56728741774474
1942 | -2.6761410171644 | 16.176141017164 | -2.6761410171644 | 36.506266344045 | 4.2180501311981 | 0.21346019891732 | 3.1391083358246 | 0.4826947074034 | 3.1391083358246 | 1.1125376600091 | 2.0262162638166 | 3.2504615296205 | 60 | 6.2834492052167 | 0.5173052925966 | 3.2504615296205 | 3.2571244780982 | 1.0789417953736 | 0 | 0 | 0.88 | 8.3485 | 4.38753590599212
1943 | -2.6938134436832 | 16.193813443683 | -2.6938134436832 | 36.52429943233 | 4.2226583489997 | 0.21346019891732 | 4.2226583489997 | 0.64931012828505 | 4.2226583489997 | 1.4966830922017 | 2.7256208158349 | 0 | 60 | 0 | 0 | 0 | 0 | 8.8817841970013E-16 | 0 | 0 | 0.88 | 5.1027 | 4.32178651613928
1944 | -2.657364077471 | 16.157364077471 | -2.657364077471 | 36.487106201501 | 4.2131539032997 | 0.21346019891732 | 4.2131539032997 | 0.64784864777996 | 4.2131539032997 | 1.4933135297201 | 2.7194859328058 | 0 | 60 | 0 | 0 | 0 | 0 | 8.8817841970013E-16 | 0 | 0 | 0.88 | 5.0932 | 4.11542786411995
1945 | -2.539179751506 | 16.039179751506 | -2.539179751506 | 36.366509950516 | 4.1823364536303 | 0.21346019891732 | 4.1823364536303 | 0.6394961691787 | 4.1823364536303 | 1.4699553790867 | 2.7120296070336 | 0 | 60 | 0 | 0 | 0 | 0 | 0 | 0 | 0 | 0.88 | 5.0623 | 4.07723975852437
1946 | -2.4022184858476 | 15.902218485848 | -2.4022184858476 | 36.226753556987 | 4.1466227760624 | 0.21346019891732 | 4.1466227760624 | 0.63030615633443 | 4.1466227760624 | 1.4447331808205 | 2.7015411832307 | 0 | 60 | 0 | 0 | 0 | 0 | 8.8817841970013E-16 | 0 | 0 | 0.88 | 5.0266 | 4.23451086735889
1947 | -2.3624555332148 | 15.862455533215 | -2.3624555332148 | 36.186179115525 | 4.1362542878431 | 0.21346019891732 | 4.1362542878431 | 0.62873009738009 | 4.1362542878431 | 1.4411198040059 | 2.6947860720366 | 0 | 60 | 0 | 0 | 0 | 0 | 0 | 0 | 0 | 0.88 | 5.0163 | 4.35728339544022
1948 | -2.4055320628888 | 15.905532062889 | -2.4055320628888 | 36.23013475805 | 4.1474868161359 | 0.21346019891732 | 4.1474868161359 | 0.63043749448768 | 4.1474868161359 | 1.4450342953421 | 2.7021041087652 | 0 | 60 | 0 | 0 | 0 | 0 | 0 | 0 | 0 | 0.88 | 5.0275 | 4.57830043524566
1949 | -2.3226925805821 | 15.822692580582 | -2.3226925805821 | 36.145604674063 | 4.1258857996239 | 0.21346019891732 | 4.1258857996239 | 0.62635938892623 | 4.1258857996239 | 1.4348283229987 | 2.6907097141342 | 0 | 60 | 0 | 0 | 0 | 0 | 8.8817841970013E-16 | 0 | 0 | 0.88 | 5.0059 | 4.88045121516106
1950 | -2.7578759769172 | 16.257875976917 | -2.7578759769172 | 36.589669364201 | 4.2393631351676 | 0.21346019891732 | 4.2393631351676 | 0.65257772094465 | 4.2393631351676 | 1.5050281195222 | 2.7339800028588 | 0 | 60 | 0 | 0 | 0 | 0 | 0 | 0 | 0 | 0.88 | 5.1194 | 5.94709091866548
1951 | -3.0914429418729 | 16.591442941873 | -3.0914429418729 | 36.930043818238 | 4.3263432238551 | 0.21346019891732 | 4.3263432238551 | 0.67269696815793 | 4.3263432238551 | 1.5595438781806 | 2.7664388694484 | 0 | 60 | 0 | 0 | 0 | 0 | 0 | 0 | 0 | 0.88 | 5.2063 | 6.80760858093783
1952 | -3.2339268390598 | 16.73392683906 | -3.2339268390598 | 37.075435550061 | 4.3634969690274 | 0.21346019891732 | 1.6344283521647 | 0.25537632595335 | 1.6344283521647 | 0.59338122053279 | 1.0406840804038 | 4.6332545560336 | 60 | 6.2222767251735 | 0.74462367404665 | 4.6332545560336 | 3.1951017582909 | 2.7290686168626 | 0 | 0 | 0.88 | 9.8768 | 4.96889903811822
1953 | -3.1245787310439 | 16.624578731044 | -3.1245787310439 | 36.963855848004 | 4.3349836294816 | 0.21346019891732 | 4.3349836294816 | 0.67544737794862 | 4.3349836294816 | 1.5676686989009 | 2.766953298604 | 0.30170029667196 | 60 | 6.2339768227946 | 0.048396121007186 | 0.30170029667196 | 3.2069813830286 | 0 | 0 | 0 | 0.88 | 5.5167 | 4.74081844586674
1954 | -3.3863514767497 | 16.88635147675 | -3.3863514767497 | 37.230970894643 | 4.4032428368659 | 0.21346019891732 | 4.4032428368659 | 0.6908108504112 | 4.4032428368659 | 1.6093709197227 | 2.7935064203992 | 0.15085014833598 | 60 | 6.1870004348971 | 0.024381790485277 | 0.15085014833598 | 3.1592361822311 | 0 | 0 | 0 | 0.88 | 5.4341 | 4.44145323174464
1955 | -3.3167663213666 | 16.816766321367 | -3.3167663213666 | 37.159965634048 | 4.3850979855394 | 0.21346019891732 | 4.3850979855394 | 0.68723359826418 | 4.3850979855394 | 1.6000907730067 | 2.784642319712 | 0.15085014833598 | 60 | 6.1991412454971 | 0.024334039564843 | 0.15085014833598 | 3.1715878835276 | 8.8817841970013E-16 | 0 | 0 | 0.88 | 5.4159 | 4.0195127303079
1956 | -3.128996830639 | 16.628996830639 | -3.128996830639 | 36.968364112897 | 4.3361356820977 | 0.21346019891732 | 4.3361356820977 | 0.67562688287536 | 4.3361356820977 | 1.5680854140498 | 2.767688636049 | 0.22627522250397 | 60 | 6.2339768227946 | 0.036297090755389 | 0.22627522250397 | 3.2069813830286 | 0 | 2.7755575615629E-17 | 0 | 0.88 | 5.4424 | 3.79442634248379
1957 | -1.7240392928793 | 15.224039292879 | -1.7240392928793 | 35.534733972326 | 3.9697824634785 | 0.21346019891732 | 3.9697824634785 | 0.58811221853825 | 3.9697824634785 | 1.3248180415736 | 2.6446306963032 | 0.52797551917593 | 60 | 6.4438220448009 | 0.081935148969844 | 0.52797551917593 | 3.418721101222 | 4.4408920985006E-16 | 0 | 8.8817841970013E-16 | 0.88 | 5.3778 | 3.66787815182829
1958 | -1.9250630917717 | 15.425063091772 | -1.9250630917717 | 35.739860297726 | 4.0222009272143 | 0.21346019891732 | 4.0222009272143 | 0.6000167222733 | 4.0222009272143 | 1.3516390494952 | 2.6702258330823 | 0 | 60 | 0 | 0 | 0 | 0 | 0 | 0 | 0 | 0.88 | 4.9022 | 3.69482872270466
1959 | -2.2796160509081 | 15.779616050908 | -2.2796160509081 | 36.101649031539 | 4.1146532713311 | 0.21346019891732 | 4.1146532713311 | 0.62465415521418 | 4.1146532713311 | 1.4309211244432 | 2.683384384627 | 0.07542507416799 | 60 | 6.3409030660233 | 0.011895005077769 | 0.07542507416799 | 3.3151795002382 | 0 | 0 | 0 | 0.88 | 5.0701 | 3.6054157690224
1960 | -2.2950794229396 | 15.79507942294 | -2.2950794229396 | 36.117427982591 | 4.1186854616018 | 0.21346019891732 | 4.1186854616018 | 0.62526629048807 | 4.1186854616018 | 1.4323237087581 | 2.6860139905001 | 0.15085014833598 | 60 | 6.3409030660233 | 0.023790010155538 | 0.15085014833598 | 3.3151795002382 | 8.8817841970013E-16 | 0 | 0 | 0.88 | 5.1495 | 4.06442077362878
1961 | -3.0152306136486 | 16.515230613649 | -3.0152306136486 | 36.852276136376 | 4.3064702874901 | 0.21346019891732 | 4.3064702874901 | 0.66876002692581 | 4.3064702874901 | 1.5493747410302 | 2.7567357681176 | 0.15085014833598 | 60 | 6.2511917892181 | 0.024131422202749 | 0.15085014833598 | 3.224445961081 | 0 | 0 | 0 | 0.88 | 5.3373 | 4.53321450187966
1962 | -3.5840616986009 | 17.084061698601 | -3.5840616986009 | 37.432716018981 | 4.4547972605281 | 0.21346019891732 | 4.4547972605281 | 0.70306477851382 | 4.4547972605281 | 1.6434361943894 | 2.8109921523368 | 0.07542507416799 | 60 | 6.1610987932261 | 0.012242146522779 | 0.07542507416799 | 3.1328568255038 | 0 | 0 | 0 | 0.88 | 5.4102 | 4.74862630480898
1963 | -4.1716697326261 | 17.671669732626 | -4.1716697326261 | 38.0323160537 | 4.6080204639104 | 0.21346019891732 | 4.6080204639104 | 0.73881978740066 | 4.6080204639104 | 1.7433599073218 | 2.8642822249555 | 0.22627522250397 | 60 | 6.0995262500733 | 0.037097179883643 | 0.22627522250397 | 3.0700053361428 | 0 | 0 | 0 | 0.88 | 5.7143 | 4.83936973185281
1964 | -4.3318260563318 | 17.831826056332 | -4.3318260563318 | 38.195740873808 | 4.6497824268842 | 0.21346019891732 | 4.6497824268842 | 0.74868688666309 | 4.6497824268842 | 1.7713325958484 | 2.8780688814702 | 0.07542507416799 | 60 | 6.0811218700334 | 0.012403151224393 | 0.07542507416799 | 3.051183200752 | 0 | 0 | 0 | 0.88 | 5.6052 | 4.97983994047571
1965 | -4.400306689161 | 17.900306689161 | -4.400306689161 | 38.265619070572 | 4.6676392656682 | 0.21346019891732 | 2.4166588039871 | 0.39003925151573 | 2.4166588039871 | 0.92399798278236 | 1.4922784759679 | 3.7030119746284 | 60 | 6.0709020766177 | 0.60996074848427 | 3.7030119746284 | 3.0407252374517 | 2.2509804616811 | 4.4408920985006E-16 | 0 | 0.88 | 9.2507 | 4.92893312148234
1966 | -4.4610556359744 | 17.961055635974 | -4.4610556359744 | 38.327607791811 | 4.6834800093168 | 0.21346019891732 | 2.8692613667747 | 0.4637988547908 | 2.8692613667747 | 1.0998821201431 | 1.7689959137876 | 3.2504615296205 | 60 | 6.0620189991432 | 0.5362011452092 | 3.2504615296205 | 3.0316318077362 | 1.8142186425421 | 0 | 0 | 0.88 | 8.8139 | 4.74938493872487
1967 | -4.79462260093 | 18.29462260093 | -4.79462260093 | 38.667982245847 | 4.7704600980043 | 0.21346019891732 | 4.7704600980043 | 0.77834775804265 | 4.7704600980043 | 1.857351420203 | 2.912719333507 | 0 | 60 | 0 | 0 | 0 | 0 | 8.8817841970013E-16 | 0 | 0 | 0.88 | 5.6505 | 4.69669558448954
1968 | -5.1944611442276 | 18.694461144228 | -5.1944611442276 | 39.075980759416 | 4.8747209979448 | 0.21346019891732 | 4.8747209979448 | 0.80366777146287 | 4.8747209979448 | 1.9312858873294 | 2.9430389267337 | 0 | 60 | 0 | 0 | 0 | 0 | 0 | 0 | 0 | 0.88 | 5.7547 | 4.43322357201718
1969 | -5.5633729528415 | 19.063372952842 | -5.5633729528415 | 39.452421380451 | 4.9709175197897 | 0.21346019891732 | 4.9709175197897 | 0.82643368819716 | 4.9709175197897 | 1.9975969367533 | 2.9729187262507 | 0 | 60 | 0 | 0 | 0 | 0 | 0 | 0 | 0 | 0.88 | 5.8509 | 4.39453010754897
1970 | -6.2095208791928 | 19.709520879193 | -6.2095208791928 | 40.111755999176 | 5.1394054392897 | 0.21346019891732 | 5.1394054392897 | 0.86689663876505 | 5.1394054392897 | 2.113785861481 | 3.0252082878479 | 0 | 60 | 0 | 0 | 0 | 0 | 8.8817841970013E-16 | 0 | 0 | 0.88 | 6.0194 | 4.34885233448036
1971 | -6.1366221467684 | 19.636622146768 | -6.1366221467684 | 40.037369537519 | 5.1203965478896 | 0.21346019891732 | 5.1203965478896 | 0.86257041111285 | 5.1203965478896 | 2.1031793480738 | 3.016806454412 | 0 | 60 | 0 | 0 | 0 | 0 | 0 | 0 | 0 | 0.88 | 6.0004 | 4.41881802902075
1972 | -6.6811536417402 | 20.18115364174 | -6.6811536417402 | 40.593013920143 | 5.2623872205334 | 0.21346019891732 | 5.2623872205334 | 0.89633285857878 | 5.2623872205334 | 2.1859123506126 | 3.0760594857503 | 0 | 60 | 0 | 0 | 0 | 0 | 0 | 0 | 0 | 0.88 | 6.1424 | 4.43834433165126
1973 | -6.7761429096579 | 20.276142909658 | -6.7761429096579 | 40.689941744549 | 5.2871563847968 | 0.21346019891732 | 5.2871563847968 | 0.9023582807989 | 5.2871563847968 | 2.2006556372596 | 3.0860845208405 | 0 | 60 | 0 | 0 | 0 | 0 | 0 | 0 | 0 | 0.88 | 6.1672 | 4.53953027112388
1974 | -6.7617840695597 | 20.26178406956 | -6.7617840695597 | 40.675289866898 | 5.2834122095145 | 0.21346019891732 | 5.2834122095145 | 0.90171926289875 | 5.2834122095145 | 2.1990969168487 | 3.0838990660248 | 0 | 60 | 0 | 0 | 0 | 0 | 8.8817841970013E-16 | 0 | 0 | 0.88 | 6.1634 | 4.83212489031015
1975 | -6.3553183628003 | 19.8553183628 | -6.3553183628003 | 40.260528941633 | 5.1774232269812 | 0.21346019891732 | 5.1774232269812 | 0.87704083998266 | 5.1774232269812 | 2.1386915888909 | 3.0383185577808 | 0 | 60 | 0 | 0 | 0 | 0 | 0 | 0 | 0 | 0.88 | 6.0574 | 4.73767286191565
1976 | -5.1016809307972 | 18.601680930797 | -5.1016809307972 | 38.981307072242 | 4.8505278612123 | 0.21346019891732 | 1.3852899296197 | 0.22762974332982 | 1.3852899296197 | 0.54549714264194 | 0.83939900865674 | 4.6332545560336 | 60 | 5.9987480305215 | 0.77237025667018 | 4.6332545560336 | 2.9667916270164 | 3.4652379315926 | 0 | 0 | 0.88 | 10.3638 | 5.03624876537134
1977 | -5.044245561025 | 18.544245561025 | -5.044245561025 | 38.922699552066 | 4.8355511576372 | 0.21346019891732 | 4.8355511576372 | 0.79220853626375 | 4.8355511576372 | 1.8956185081289 | 2.9395406324566 | 0.30170029667196 | 60 | 6.008861523656 | 0.050209227735438 | 0.30170029667196 | 2.9771624142268 | 0 | 0 | 0 | 0.88 | 6.0173 | 5.25934246674121
1978 | -4.8421172395786 | 18.342117239579 | -4.8421172395786 | 38.716446162835 | 4.7828446813589 | 0.21346019891732 | 4.7828446813589 | 0.78036842533475 | 4.7828446813589 | 1.8621742976338 | 2.9202810392195 | 0.15085014833598 | 60 | 6.0239940858348 | 0.025041549873148 | 0.15085014833598 | 2.9926762531804 | 8.8817841970013E-16 | 0 | 0 | 0.88 | 5.8137 | 5.20441023255862
1979 | -3.7850854974934 | 17.285085497493 | -3.7850854974934 | 37.637842344381 | 4.5072157242638 | 0.21346019891732 | 4.5072157242638 | 0.71519981170866 | 4.5072157242638 | 1.6770793325257 | 2.8297643040825 | 0.15085014833598 | 60 | 6.1476504202323 | 0.024537853980689 | 0.15085014833598 | 3.1191458478012 | 0 | 0 | 0 | 0.88 | 5.5381 | 4.92410643682463
1980 | -3.5542394864712 | 17.054239486471 | -3.5542394864712 | 37.402285190277 | 4.4470208949751 | 0.21346019891732 | 4.4470208949751 | 0.70183749735927 | 4.4470208949751 | 1.6405667419706 | 2.8060852393473 | 0.22627522250397 | 60 | 6.1610987932261 | 0.036726439568336 | 0.22627522250397 | 3.1328568255038 | 0 | 0 | 0 | 0.88 | 5.5533 | 4.36994530653202
1981 | -2.8462380813732 | 16.346238081373 | -2.8462380813732 | 36.679834776911 | 4.2624042168383 | 0.21346019891732 | 4.2624042168383 | 0.65808579858386 | 4.2624042168383 | 1.5200400034567 | 2.7420075977425 | 0.52797551917593 | 60 | 6.2653651118007 | 0.084268914860444 | 0.52797551917593 | 3.2388117863793 | 0 | 0 | 0 | 0.88 | 5.6704 | 4.17347785035535
1982 | -2.4254135345155 | 15.925413534516 | -2.4254135345155 | 36.250421973995 | 4.1526710590226 | 0.21346019891732 | 4.1526710590226 | 0.63304362793645 | 4.1526710590226 | 1.4529959755096 | 2.6993251892029 | 0 | 60 | 0 | 0 | 0 | 0 | 0 | 0 | 0 | 0.88 | 5.0327 | 3.92405018095103
1983 | -2.1603272023891 | 15.660327202389 | -2.1603272023891 | 35.979925716724 | 4.0835478091191 | 0.21346019891732 | 4.0835478091191 | 0.61730634164126 | 4.0835478091191 | 1.4113045788989 | 2.6718976227619 | 0.07542507416799 | 60 | 6.3600824506789 | 0.011859134650045 | 0.07542507416799 | 3.3345180531011 | 0 | 0 | 0 | 0.88 | 5.039 | 3.98202816904122
1984 | -3.6127793881767 | 17.112779388177 | -3.6127793881767 | 37.462019783854 | 4.4622856135385 | 0.21346019891732 | 4.4622856135385 | 0.70541718160182 | 4.4622856135385 | 1.6505143774606 | 2.8114013551424 | 0.15085014833598 | 60 | 6.1610987932261 | 0.024484293045558 | 0.15085014833598 | 3.1328568255038 | 0 | 0 | 0 | 0.88 | 5.4931 | 4.09134530045052
1985 | -5.1094126168129 | 18.609412616813 | -5.1094126168129 | 38.989196547768 | 4.8525439563476 | 0.21346019891732 | 4.8525439563476 | 0.79736617704518 | 4.8525439563476 | 1.911811999978 | 2.9403379749823 | 0.15085014833598 | 60 | 5.9987480305215 | 0.025146938589262 | 0.15085014833598 | 2.9667916270164 | 0 | 0 | 0 | 0.88 | 5.8834 | 4.4330427075081
1986 | -6.0350057153889 | 19.535005715389 | -6.0350057153889 | 39.933679301417 | 5.0938993010335 | 0.21346019891732 | 5.0938993010335 | 0.8562313063436 | 5.0938993010335 | 2.0857686443581 | 3.0077211926241 | 0.07542507416799 | 60 | 5.9036230576561 | 0.012776065380762 | 0.07542507416799 | 2.8692406274244 | 0 | 0 | 0 | 0.88 | 6.0493 | 4.6149674651506
1987 | -6.2768969894681 | 19.776896989468 | -6.2768969894681 | 40.18050713211 | 5.156974265531 | 0.21346019891732 | 5.156974265531 | 0.8709691665547 | 5.156974265531 | 2.1237705057373 | 3.0327919348754 | 0.22627522250397 | 60 | 5.8658432733618 | 0.038575054252052 | 0.22627522250397 | 2.8305572105444 | 0 | 0 | 0 | 0.88 | 6.2632 | 4.59592913044383
1988 | -6.7297528029427 | 20.229752802943 | -6.7297528029427 | 40.642604900962 | 5.2750598164306 | 0.21346019891732 | 5.2750598164306 | 0.89849135882403 | 5.2750598164306 | 2.1911773464639 | 3.0834670856066 | 0.07542507416799 | 60 | 5.8333491872797 | 0.012929977573169 | 0.07542507416799 | 2.7973493802819 | 0 | 0 | 0 | 0.88 | 6.2305 | 4.70050146185498
1989 | -7.0445428188256 | 20.544542818826 | -7.0445428188256 | 40.963819202883 | 5.3571436747739 | 0.21346019891732 | 2.0908804993056 | 0.35898203850952 | 2.0908804993056 | 0.87526054149144 | 1.2152013492223 | 3.7030119746284 | 60 | 5.776767886532 | 0.64101796149048 | 3.7030119746284 | 2.9571520261203 | 3.2662631754683 | 0 | 0 | 0.88 | 9.9402 | 4.6053818591581
1990 | -7.4675764201705 | 20.96757642017 | -7.4675764201705 | 41.395486143031 | 5.4674528601204 | 0.21346019891732 | 2.491670552877 | 0.43245613291775 | 2.491670552877 | 1.0751198623923 | 1.4161192049253 | 3.2504615296205 | 60 | 5.7272428056199 | 0.56754386708225 | 3.2504615296205 | 2.9059924428902 | 2.9757823072434 | 4.4408920985006E-16 | 0 | 0.88 | 9.5979 | 4.28521014336389
1991 | -8.115933401009 | 21.615933401009 | -8.115933401009 | 42.057074898989 | 5.6365168071513 | 0.21346019891732 | 5.6365168071513 | 0.99277500723388 | 5.6365168071513 | 2.4920881016612 | 3.143986572842 | 0 | 60 | 0 | 0 | 0 | 0 | 0 | 0 | 0 | 0.88 | 6.5165 | 4.23027666910338
1992 | -8.7223183747275 | 22.222318374728 | -8.7223183747275 | 42.675835076253 | 5.7946362384319 | 0.21346019891732 | 5.6021112864894 | 1 | 5.6021112864894 | 2.5323241141101 | 3.0693351420671 | 0 | 60 | 0 | 0 | 0 | 0 | 0.19252495194252 | 0 | 0 | 0.88 | 6.6746 | 4.13003225223511
1993 | -9.4413650428826 | 22.941365042883 | -9.4413650428826 | 43.409556166207 | 5.9821330517776 | 0.21346019891732 | 5.5196915848642 | 1 | 5.5196915848642 | 2.557875390619 | 2.9613527851305 | 0 | 60 | 0 | 0 | 0 | 0 | 0.4624414669134 | 0 | 0 | 0.88 | 6.8621 | 4.06949084865596
1994 | -9.8169040149582 | 23.316904014958 | -9.8169040149582 | 43.792759198937 | 6.0800576562153 | 0.21346019891732 | 5.4732845156742 | 1 | 5.4732845156742 | 2.573039324277 | 2.8997750825773 | 0 | 60 | 0 | 0 | 0 | 0 | 0.60677314054114 | 0 | 0 | 0.88 | 6.9601 | 4.05233869097356
1995 | -10.037809285477 | 23.537809285477 | -10.037809285477 | 44.018172740283 | 6.1376603628378 | 0.21346019891732 | 5.4468896555199 | 1 | 5.4468896555199 | 2.5819410521451 | 2.8644745821966 | 0 | 60 | 0 | 0 | 0 | 0 | 0.69077070731788 | 0 | 0 | 0.88 | 7.0177 | 4.08894213145266
1996 | -10.269759828433 | 23.769759828433 | -10.269759828433 | 44.254856967789 | 6.1981432071148 | 0.21346019891732 | 5.4181889604889 | 1 | 5.4181889604889 | 2.5918565764869 | 2.8258540218415 | 0 | 60 | 0 | 0 | 0 | 0 | 0.77995424662598 | 0 | 0 | 0.88 | 7.0781 | 4.11050099751471
1997 | -10.744706168021 | 24.244706168021 | -10.744706168021 | 44.739496089818 | 6.3219890284321 | 0.21346019891732 | 5.3693588548036 | 1 | 5.3693588548036 | 2.6092861034579 | 2.7595867927473 | 0 | 60 | 0 | 0 | 0 | 0 | 0.95263017362843 | 0 | 0 | 0.88 | 7.202 | 4.20733430757873
1998 | -11.020837753826 | 24.520837753826 | -11.020837753826 | 45.021263014108 | 6.3939924110987 | 0.21346019891732 | 5.3368094015798 | 1 | 5.3368094015798 | 2.6193655639094 | 2.7169530265196 | 0 | 60 | 0 | 0 | 0 | 0 | 1.057183009519 | 0 | 0 | 0.88 | 7.274 | 4.48796058172022
1999 | -9.6180892611737 | 23.118089261174 | -9.6180892611737 | 43.589887001198 | 6.0282152175648 | 0.21346019891732 | 5.4944086033566 | 1 | 5.4944086033566 | 2.5660619029438 | 2.9278796689107 | 0 | 60 | 0 | 0 | 0 | 0 | 0.53380661420817 | 0 | 0 | 0.88 | 6.9082 | 4.4302195803613
2000 | -6.8656095460471 | 20.365609546047 | -6.8656095460471 | 40.78123423066 | 5.3104854814558 | 0.21346019891732 | 1.1880842054749 | 0.20316369804906 | 1.1880842054749 | 0.49515737117851 | 0.69251006470307 | 4.6332545560336 | 60 | 5.8145625954664 | 0.79683630195094 | 4.6332545560336 | 2.7781852841809 | 4.1224012759809 | 0 | 0 | 0.88 | 10.8237 | 4.81148691282152
2001 | -4.8465353391738 | 18.346535339174 | -4.8465353391738 | 38.720954427728 | 4.783996733975 | 0.21346019891732 | 4.783996733975 | 0.78055639411606 | 4.783996733975 | 1.8626229367525 | 2.9209844526973 | 0.30170029667196 | 60 | 6.0239940858348 | 0.050083099746295 | 0.30170029667196 | 2.9926762531804 | 8.8817841970013E-16 | 0 | 0 | 0.88 | 5.9657 | 5.07500782814678
2002 | -3.7674130803539 | 17.267413080354 | -3.7674130803539 | 37.619809265667 | 4.502607508908 | 0.21346019891732 | 4.502607508908 | 0.71446858539148 | 4.502607508908 | 1.675364292136 | 2.8268711292008 | 0.15085014833598 | 60 | 6.1476504202323 | 0.024537853980689 | 0.15085014833598 | 3.1191458478012 | 0 | 0 | 0 | 0.88 | 5.5335 | 5.10193570970655
2003 | -3.4194872659207 | 16.919487265921 | -3.4194872659207 | 37.264782924409 | 4.4118832424924 | 0.21346019891732 | 4.4118832424924 | 0.69334247771258 | 4.4118832424924 | 1.6168043745198 | 2.7947124021607 | 0.15085014833598 | 60 | 6.1870004348971 | 0.024381790485277 | 0.15085014833598 | 3.1592361822311 | 0 | 0 | 0 | 0.88 | 5.4427 | 4.93836012840973
2004 | -2.906987037566 | 16.406987037566 | -2.906987037566 | 36.74182350772 | 4.2782449629326 | 0.21346019891732 | 4.2782449629326 | 0.66116167274455 | 4.2782449629326 | 1.5278948094757 | 2.7499930222448 | 0.22627522250397 | 60 | 6.2538901546568 | 0.036181515330179 | 0.22627522250397 | 3.2271818808967 | 0 | 0 | 0 | 0.88 | 5.3845 | 4.48422188134991
2005 | -2.669513863082 | 16.169513863082 | -2.669513863082 | 36.49950394192 | 4.2163220510511 | 0.21346019891732 | 4.2163220510511 | 0.64833580782296 | 4.2163220510511 | 1.4944367169248 | 2.7215308932893 | 0.52797551917593 | 60 | 6.2834492052167 | 0.084026384543315 | 0.52797551917593 | 3.2571244780982 | 0 | 0 | 0 | 0.88 | 5.6243 | 4.26750544220812
2006 | -2.3525147927118 | 15.852514792712 | -2.3525147927118 | 36.176035502767 | 4.1336621651769 | 0.21346019891732 | 4.1336621651769 | 0.62833608254856 | 4.1336621651769 | 1.4402164595894 | 2.6930972938398 | 0 | 60 | 0 | 0 | 0 | 0 | 0 | 0 | 0 | 0.88 | 5.0137 | 4.10330975721689
2007 | -2.3547238471991 | 15.854723847199 | -2.3547238471991 | 36.178289639999 | 4.1342381927078 | 0.21346019891732 | 4.1342381927078 | 0.62842364144132 | 4.1342381927078 | 1.4404172028877 | 2.6934725780606 | 0.07542507416799 | 60 | 6.322240877004 | 0.011930117127035 | 0.07542507416799 | 3.29634268474 | 0 | 0 | 0 | 0.88 | 5.0897 | 4.15981203221045
2008 | -1.6544541281168 | 15.154454128117 | -1.6544541281168 | 35.46372870216 | 3.9516376097063 | 0.21346019891732 | 3.9516376097063 | 0.58542410897425 | 3.9516376097063 | 1.3187611143412 | 2.6325427701492 | 0.15085014833598 | 60 | 6.4438220448009 | 0.023410042562813 | 0.15085014833598 | 3.418721101222 | 8.8817841970013E-16 | 0 | 0 | 0.88 | 4.9825 | 4.24699282542638
2009 | -1.8322828783413 | 15.332282878341 | -1.8322828783413 | 35.645186610552 | 3.9980077904817 | 0.21346019891732 | 3.9980077904817 | 0.59477146050885 | 3.9980077904817 | 1.3398181007013 | 2.6578545683473 | 0.15085014833598 | 60 | 6.4159807743362 | 0.023511627238563 | 0.15085014833598 | 3.3907663877529 | 4.4408920985006E-16 | 0 | 0 | 0.88 | 5.0289 | 4.55172381564693
2010 | -2.5623748095533 | 16.062374809553 | -2.5623748095533 | 36.390178377095 | 4.1883847390363 | 0.21346019891732 | 4.1883847390363 | 0.64150570225906 | 4.1883847390363 | 1.4757970587836 | 2.7122353255502 | 0.07542507416799 | 60 | 6.3010811859367 | 0.011970179710798 | 0.07542507416799 | 3.274961062136 | 0 | 0 | 0 | 0.88 | 5.1438 | 4.65635410702699
2011 | -4.2467775195377 | 17.746777519538 | -4.2467775195377 | 38.108956652589 | 4.6276053828413 | 0.21346019891732 | 4.6276053828413 | 0.74297167298905 | 4.6276053828413 | 1.754640752235 | 2.8725854624173 | 0.22627522250397 | 60 | 6.0995262500733 | 0.037097179883643 | 0.22627522250397 | 3.0700053361428 | 0 | 0 | 0 | 0.88 | 5.7339 | 4.67694519234495
2012 | -5.0950537767147 | 18.595053776715 | -5.0950537767147 | 38.974544670117 | 4.8487997810653 | 0.21346019891732 | 4.8487997810653 | 0.79675093713022 | 4.8487997810653 | 1.9103365606764 | 2.9380692390643 | 0.07542507416799 | 60 | 5.9987480305215 | 0.012573469294631 | 0.07542507416799 | 2.9667916270164 | 0 | 0 | 0 | 0.88 | 5.8042 | 4.83085879474735
2013 | -5.7069613819617 | 19.206961381962 | -5.7069613819617 | 39.598940185675 | 5.0083592799504 | 0.21346019891732 | 2.2515200055595 | 0.37578179325787 | 2.2515200055595 | 0.91057858681136 | 1.3405369903688 | 3.7030119746284 | 60 | 5.932239615302 | 0.62421820674213 | 3.7030119746284 | 2.8985760020189 | 2.7568392743909 | 4.4408920985006E-16 | 0 | 0.88 | 9.5914 | 4.75746453183037
2014 | -6.287942252525 | 19.787942252525 | -6.287942252525 | 40.191777808699 | 5.1598544007399 | 0.21346019891732 | 2.6399567763818 | 0.44586628415703 | 2.6399567763818 | 1.0869990563159 | 1.5525459712578 | 3.2504615296205 | 60 | 5.8658432733618 | 0.55413371584297 | 3.2504615296205 | 2.8305572105444 | 2.519897624358 | 0 | 0 | 0.88 | 9.2903 | 4.50114923548357
2015 | -6.2271933057116 | 19.727193305712 | -6.2271933057116 | 40.129789087461 | 5.1440136570913 | 0.21346019891732 | 5.1440136570913 | 0.86767393656148 | 5.1440136570913 | 2.1156815439089 | 3.0279208231499 | 0 | 60 | 0 | 0 | 0 | 0 | 0 | 0 | 0 | 0.88 | 6.024 | 4.47732258090809
2016 | -6.8634004915599 | 20.36340049156 | -6.8634004915599 | 40.778980093428 | 5.3099094539249 | 0.21346019891732 | 5.3099094539249 | 0.90800032185752 | 5.3099094539249 | 2.2144544319779 | 3.0950379801027 | 0 | 60 | 0 | 0 | 0 | 0 | 0 | 0 | 0 | 0.88 | 6.1899 | 4.14510809428943
2017 | -6.9407173423381 | 20.440717342338 | -6.9407173423381 | 40.857874839121 | 5.3300704028325 | 0.21346019891732 | 5.3300704028325 | 0.91322176094957 | 5.3300704028325 | 2.2272191688892 | 3.1024333747031 | 0 | 60 | 0 | 0 | 0 | 0 | 8.8817841970013E-16 | 0 | 0 | 0.88 | 6.2101 | 3.44758205571312
2018 | -7.3957822103 | 20.8957822103 | -7.3957822103 | 41.322226745204 | 5.448731981263 | 0.21346019891732 | 5.448731981263 | 0.94332356931933 | 5.448731981263 | 2.341948139985 | 3.1063540260204 | 0 | 60 | 0 | 0 | 0 | 0 | 0 | 0 | 0 | 0.88 | 6.3287 | 4.89860697372381
2019 | -7.8331746517431 | 21.333174651743 | -7.8331746517431 | 41.768545563003 | 5.5627853418919 | 0.21346019891732 | 5.5627853418919 | 0.9736233875215 | 5.5627853418919 | 2.4340831730405 | 3.1282646033112 | 0 | 60 | 0 | 0 | 0 | 0 | 0 | 0 | 0 | 0.88 | 6.4428 | 4.36926522421196
2020 | -8.3788106786482 | 21.878810678648 | -8.3788106786482 | 42.325317019029 | 5.7050640295239 | 0.21346019891732 | 5.6472816942701 | 1 | 5.6472816942701 | 2.5189635850435 | 3.1278720603624 | 0 | 60 | 0 | 0 | 0 | 0 | 0.057782335253844 | 0 | 0 | 0.88 | 6.5851 | 4.46432288186518
2021 | -9.073557766202 | 22.573557766202 | -9.073557766202 | 43.034242618573 | 5.886224544921 | 0.21346019891732 | 5.561945346525 | 1 | 5.561945346525 | 2.5445707270052 | 3.0169171229843 | 0 | 60 | 0 | 0 | 0 | 0 | 0.32427919839598 | 0 | 0 | 0.88 | 6.7662 | 4.61116858779996
2022 | -9.2469684074519 | 22.746968407452 | -9.2469684074519 | 43.211192252502 | 5.9314426706346 | 0.21346019891732 | 5.543591735239 | 1 | 5.543591735239 | 2.5502940192707 | 2.9928376723466 | 0 | 60 | 0 | 0 | 0 | 0 | 0.38785093539564 | 0 | 0 | 0.88 | 6.8114 | 4.76181403668918
2023 | -8.0010626614646 | 21.501062661465 | -8.0010626614646 | 41.939859858637 | 5.6065634000011 | 0.21346019891732 | 5.6065634000011 | 0.98458876428992 | 5.6065634000011 | 2.4668278455148 | 3.139295565197 | 0 | 60 | 0 | 0 | 0 | 0 | 0 | 0 | 0 | 0.88 | 6.4866 | 4.3491037315803
2024 | -5.2099245162592 | 18.709924516259 | -5.2099245162592 | 39.091759710469 | 4.8787531882155 | 0.21346019891732 | 1.371285916069 | 0.22607617885623 | 1.371285916069 | 0.54299684951359 | 0.82789309016337 | 4.6332545560336 | 60 | 5.9867062228247 | 0.77392382114377 | 4.6332545560336 | 2.9544415592555 | 3.5074672721465 | 0 | 0 | 0.88 | 10.392 | 4.21757606569645
2025 | -2.7932208205755 | 16.293220820575 | -2.7932208205755 | 36.625735531199 | 4.248579568325 | 0.21346019891732 | 4.248579568325 | 0.65399643379216 | 4.248579568325 | 1.5083008427599 | 2.739923712597 | 0.30170029667196 | 60 | 6.2653651118007 | 0.048153665634539 | 0.30170029667196 | 3.2388117863793 | 0 | 5.5511151231258E-17 | 0 | 0.88 | 5.4303 | 4.97002278364013
2026 | -1.1662534709839 | 14.666253470984 | -1.1662534709839 | 34.96556476631 | 3.8243356256493 | 0.21346019891732 | 3.8243356256493 | 0.55883765713207 | 3.8243356256493 | 1.2589325880227 | 2.565073847746 | 0.15085014833598 | 60 | 6.5151803849899 | 0.023153641100025 | 0.15085014833598 | 3.4901971796904 | 0 | 0 | 0 | 0.88 | 4.8552 | 4.36732046386223
2027 | -0.64491702468012 | 14.14491702468 | -0.64491702468012 | 34.433588800694 | 3.6883932359658 | 0.21346019891732 | 3.6883932359658 | 0.52576555701027 | 3.6883932359658 | 1.1738524602136 | 2.5142225199739 | 0.15085014833598 | 60 | 6.6307294039774 | 0.022750159016517 | 0.15085014833598 | 3.6054606180523 | 4.4408920985006E-16 | 0 | 0 | 0.88 | 4.7192 | 4.28553411893642
2028 | -0.10149005226232 | 13.601490052262 | -0.10149005226232 | 33.8790714819 | 3.5466905758647 | 0.21346019891732 | 3.5466905758647 | 0.49535383225493 | 3.5466905758647 | 1.098111371947 | 2.4482695881368 | 0.22627522250397 | 60 | 6.7267375992804 | 0.033638181832479 | 0.22627522250397 | 3.7008451348894 | 0 | 2.7755575615629E-17 | 0 | 0.88 | 4.653 | 3.86236071983331
2029 | 0.51594019389254 | 12.984059806107 | 0.51594019389254 | 33.249040618477 | 3.3856910069294 | 0.21346019891732 | 3.3856910069294 | 0.4590700601367 | 3.3856910069294 | 1.0081561564304 | 2.3772370808106 | 0.52797551917593 | 60 | 6.8625923243721 | 0.076935288331329 | 0.52797551917593 | 3.8353223546368 | 0 | 0 | 0 | 0.88 | 4.7937 | 3.46950721122816
2030 | 0.52808997950348 | 12.971910020497 | 0.52808997950348 | 33.236642878058 | 3.382522859178 | 0.21346019891732 | 3.382522859178 | 0.4586404870375 | 3.382522859178 | 1.0072124995069 | 2.375012590065 | 0 | 60 | 0 | 0 | 0 | 0 | 0 | 0 | 0 | 0.88 | 4.2625 | 3.43716037763731
2031 | 0.468445555244 | 13.031554444756 | 0.468445555244 | 33.297504535465 | 3.398075590284 | 0.21346019891732 | 3.398075590284 | 0.46146629372903 | 3.398075590284 | 1.0138938965134 | 2.3838833208035 | 0.07542507416799 | 60 | 6.8625923243721 | 0.010990755475904 | 0.07542507416799 | 3.8353223546368 | 0 | 0 | 0 | 0.88 | 4.3535 | 3.35539107264319
2032 | 0.028844059313635 | 13.471155940686 | 0.028844059313635 | 33.746077490496 | 3.5127049784438 | 0.21346019891732 | 3.5127049784438 | 0.48716217995162 | 3.5127049784438 | 1.0774380486293 | 2.4349602037856 | 0.15085014833598 | 60 | 6.758550313068 | 0.022319897218832 | 0.15085014833598 | 3.7323835943995 | 0 | 0 | 0 | 0.88 | 4.5436 | 3.37878489236921
2033 | -0.9442436685315 | 14.444243668531 | -0.9442436685315 | 34.739024151563 | 3.7664449040385 | 0.21346019891732 | 3.7664449040385 | 0.54383847299716 | 3.7664449040385 | 1.2200230839985 | 2.5460979010355 | 0.15085014833598 | 60 | 6.5709290684028 | 0.02295720236296 | 0.15085014833598 | 3.5458769146532 | 0 | 0 | 0 | 0.88 | 4.7973 | 3.71546088890911
2034 | -2.0697560434459 | 15.569756043446 | -2.0697560434459 | 35.887506166782 | 4.0599306999175 | 0.21346019891732 | 4.0599306999175 | 0.60935828566852 | 4.0599306999175 | 1.3727085184595 | 2.6868840701404 | 0.07542507416799 | 60 | 6.3753845795863 | 0.011830670483707 | 0.07542507416799 | 3.3499326533326 | 8.8817841970013E-16 | 0 | 0 | 0.88 | 5.0154 | 3.78964809892541
2035 | -3.6602740174459 | 17.160274017446 | -3.6602740174459 | 37.510483691271 | 4.4746701944474 | 0.21346019891732 | 4.4746701944474 | 0.70832351785595 | 4.4746701944474 | 1.6586051953176 | 2.8156943337795 | 0.22627522250397 | 60 | 6.1552357207548 | 0.036761422757701 | 0.22627522250397 | 3.1268804680688 | 0 | 0 | 0 | 0.88 | 5.5809 | 3.89467270894263
2036 | -4.1639380466103 | 17.66393804661 | -4.1639380466103 | 38.024426578174 | 4.606004368775 | 0.21346019891732 | 4.606004368775 | 0.73849653992576 | 4.606004368775 | 1.7425969892656 | 2.8630290479123 | 0.07542507416799 | 60 | 6.0995262500733 | 0.012365726627881 | 0.07542507416799 | 3.0700053361428 | 0 | 0 | 0 | 0.88 | 5.5614 | 4.15467338783822
2037 | -4.9636151332055 | 18.463615133205 | -4.9636151332055 | 38.840423605312 | 4.8145261686561 | 0.21346019891732 | 2.3436796833189 | 0.38374150243766 | 2.3436796833189 | 0.91766592902398 | 1.4256222050847 | 3.7030119746284 | 60 | 6.008861523656 | 0.61625849756234 | 3.7030119746284 | 2.9771624142268 | 2.4708464853372 | 4.4408920985006E-16 | 0 | 0.88 | 9.3975 | 4.27046175186019
2038 | -5.3380495733478 | 18.838049573348 | -5.3380495733478 | 39.222499564641 | 4.9121627581054 | 0.21346019891732 | 2.7621606980499 | 0.45621233702378 | 2.7621606980499 | 1.0975219887051 | 1.6642413675141 | 3.2504615296205 | 60 | 5.9774462550884 | 0.54378766297622 | 3.2504615296205 | 2.9449435833657 | 2.1500020600555 | 0 | 0 | 0.88 | 9.0426 | 3.99276596528521
2039 | -5.7721284377497 | 19.27212843775 | -5.7721284377497 | 39.665437181377 | 5.0253520786608 | 0.21346019891732 | 5.0253520786608 | 0.84049459972275 | 5.0253520786608 | 2.0401652173574 | 2.9847808867198 | 0 | 60 | 0 | 0 | 0 | 0 | 8.8817841970013E-16 | 0 | 0 | 0.88 | 5.9054 | 4.15844112859296
2040 | -5.9587933965439 | 19.458793396544 | -5.9587933965439 | 39.855911629126 | 5.0740263671142 | 0.21346019891732 | 5.0740263671142 | 0.85289087357 | 5.0740263671142 | 2.07762979519 | 2.9959871081878 | 0 | 60 | 0 | 0 | 0 | 0 | 0 | 0 | 0 | 0.88 | 5.954 | 4.24333015970557
2041 | -7.0600061908571 | 20.560006190857 | -7.0600061908571 | 40.979598153936 | 5.3611758650446 | 0.21346019891732 | 5.3611758650446 | 0.92080001393692 | 5.3611758650446 | 2.2457279145046 | 3.115029063346 | 0 | 60 | 0 | 0 | 0 | 0 | 8.8817841970013E-16 | 0 | 0 | 0.88 | 6.2412 | 3.53957879219974
2042 | -6.547505953123 | 20.047505953123 | -6.547505953123 | 40.456638727677 | 5.227537583039 | 0.21346019891732 | 5.227537583039 | 0.88816402579831 | 5.227537583039 | 2.1659183581994 | 3.0612048962339 | 0 | 60 | 0 | 0 | 0 | 0 | 8.8817841970013E-16 | 0 | 0 | 0.88 | 6.1075 | 4.54099414753431
2043 | -6.8512507059489 | 20.351250705949 | -6.8512507059489 | 40.766582353009 | 5.3067413061735 | 0.21346019891732 | 5.3067413061735 | 0.90745856512835 | 5.3067413061735 | 2.2131329330161 | 3.0931913313599 | 0 | 60 | 0 | 0 | 0 | 0 | 0 | 0 | 0 | 0.88 | 6.1867 | 4.08105724280535
2044 | -6.3067192015978 | 19.806719201598 | -6.3067192015978 | 40.210937960814 | 5.164750631084 | 0.21346019891732 | 5.164750631084 | 0.87228252866895 | 5.164750631084 | 2.1269736277298 | 3.0373651783157 | 0 | 60 | 0 | 0 | 0 | 0 | 0 | 0 | 0 | 0.88 | 6.0448 | 4.0721600458351
2045 | -6.1973710935819 | 19.697371093582 | -6.1973710935819 | 40.099358258757 | 5.1362372915382 | 0.21346019891732 | 5.1362372915382 | 0.8663622468652 | 5.1362372915382 | 2.1124825806294 | 3.0233434209975 | 0 | 60 | 0 | 0 | 0 | 0 | 8.8817841970013E-16 | 0 | 0 | 0.88 | 6.0162 | 4.13076563729483
2046 | -4.5173864831927 | 18.017386483193 | -4.5173864831927 | 38.385088248156 | 4.6981687003493 | 0.21346019891732 | 4.6981687003493 | 0.75982537176652 | 4.6981687003493 | 1.8027428107131 | 2.8950421778272 | 0 | 60 | 0 | 0 | 0 | 0 | 8.8817841970013E-16 | 0 | 0 | 0.88 | 5.5782 | 4.21291767556496
2047 | -3.4360551698855 | 16.936055169886 | -3.4360551698855 | 37.281688948863 | 4.4162034477514 | 0.21346019891732 | 4.4162034477514 | 0.69402141268295 | 4.4162034477514 | 1.6183879408172 | 2.7974490410411 | 0 | 60 | 0 | 0 | 0 | 0 | 0 | 0 | 0 | 0.88 | 5.2962 | 3.74669814295458
2048 | -2.4000094313603 | 15.90000943136 | -2.4000094313603 | 36.224499419755 | 4.1460467485315 | 0.21346019891732 | 1.7575110880601 | 0.26714994791068 | 1.7575110880601 | 0.61213734641544 | 1.1450254437872 | 4.6332545560336 | 60 | 6.322240877004 | 0.73285005208932 | 4.6332545560336 | 3.29634268474 | 2.3885356604714 | 0 | 0 | 0.88 | 9.6593 | 3.68071667951688
2049 | -1.7174121294175 | 15.217412129418 | -1.7174121294175 | 35.52797156063 | 3.9680543808858 | 0.21346019891732 | 3.9680543808858 | 0.58785620791379 | 3.9680543808858 | 1.3242411909332 | 2.6434794643874 | 0.30170029667196 | 60 | 6.4438220448009 | 0.046820085125625 | 0.30170029667196 | 3.418721101222 | 4.4408920985006E-16 | 0 | 0 | 0.88 | 5.1498 | 3.84531452083471
2050 | -0.98069304412305 | 14.480693044123 | -0.98069304412305 | 34.776217391962 | 3.7759493521843 | 0.21346019891732 | 3.7759493521843 | 0.54682995419378 | 3.7759493521843 | 1.228130320203 | 2.5474937812415 | 0.15085014833598 | 60 | 6.5610472232191 | 0.022991779087054 | 0.15085014833598 | 3.5360169924921 | 8.8817841970013E-16 | 0 | 0 | 0.88 | 4.8068 | 3.56350077605916
2051 | -0.51347839055021 | 14.01347839055 | -0.51347839055021 | 34.299467745459 | 3.6541196260024 | 0.21346019891732 | 3.6541196260024 | 0.51962141305712 | 3.6541196260024 | 1.1591206277206 | 2.4946817890094 | 0.15085014833598 | 60 | 6.6420623083408 | 0.022711341949706 | 0.15085014833598 | 3.6167369133875 | 0 | 0 | 0 | 0.88 | 4.685 | 3.4996921270452
2052 | -0.45383396629073 | 13.953833966291 | -0.45383396629073 | 34.238606088052 | 3.6385668948964 | 0.21346019891732 | 3.6385668948964 | 0.51557900165823 | 3.6385668948964 | 1.148650417697 | 2.4896007896083 | 0.22627522250397 | 60 | 6.6420623083408 | 0.034067012924559 | 0.22627522250397 | 3.6167369133875 | 4.4408920985006E-16 | 2.7755575615629E-17 | 0 | 0.88 | 4.7448 | 3.04397725504086
2053 | -0.46598375190167 | 13.965983751902 | -0.46598375190167 | 34.251003828471 | 3.6417350426478 | 0.21346019891732 | 3.6417350426478 | 0.51786030631692 | 3.6417350426478 | 1.155191048252 | 2.4862267854186 | 0.52797551917593 | 60 | 6.6420623083408 | 0.07948969682397 | 0.52797551917593 | 3.6167369133875 | 0 | 0 | 0 | 0.88 | 5.0497 | 2.70684133420338
2054 | -0.16555257611698 | 13.665552576117 | -0.16555257611698 | 33.944441404201 | 3.5633953595868 | 0.21346019891732 | 3.5633953595868 | 0.49830924930928 | 3.5633953595868 | 1.1051277479816 | 2.4579574782531 | 0 | 60 | 0 | 0 | 0 | 0 | 0 | 0 | 0 | 0.88 | 4.4434 | 2.65433375801458
2055 | -0.16886616253757 | 13.668866162538 | -0.16886616253757 | 33.947822614834 | 3.564259402106 | 0.21346019891732 | 3.564259402106 | 0.49843007799532 | 3.564259402106 | 1.1053957915637 | 2.4585534771691 | 0.07542507416799 | 60 | 6.7211687661628 | 0.011222017597253 | 0.07542507416799 | 3.6953210230225 | 0 | 0 | 0 | 0.88 | 4.5197 | 2.62461576623773
2056 | -0.81943218848403 | 14.319432188484 | -0.81943218848403 | 34.611665498453 | 3.733899374222 | 0.21346019891732 | 3.733899374222 | 0.53607562149696 | 3.733899374222 | 1.2000259780432 | 2.5335520093771 | 0.15085014833598 | 60 | 6.6019116649444 | 0.022849464820467 | 0.15085014833598 | 3.5767648756759 | 0 | 0 | 0 | 0.88 | 4.7647 | 2.60008618390303
2057 | -1.5749282322306 | 15.074928232231 | -1.5749282322306 | 35.382579828807 | 3.9309006357135 | 0.21346019891732 | 3.9309006357135 | 0.58175907172591 | 3.9309006357135 | 1.3105055038717 | 2.6200617462833 | 0.15085014833598 | 60 | 6.449078652613 | 0.023390961168517 | 0.15085014833598 | 3.4239947478281 | 0 | 0 | 0 | 0.88 | 4.9618 | 2.96868518456215
2058 | -1.6169002299713 | 15.116900229971 | -1.6169002299713 | 35.42540839793 | 3.9418451490179 | 0.21346019891732 | 3.9418451490179 | 0.58337882009671 | 3.9418451490179 | 1.3141551745374 | 2.6273565886866 | 0.07542507416799 | 60 | 6.449078652613 | 0.011695480584258 | 0.07542507416799 | 3.4239947478281 | 0 | 0 | 0 | 0.88 | 4.8973 | 2.98327634647936
2059 | -1.5152838079711 | 15.015283807971 | -1.5152838079711 | 35.321718171399 | 3.9153479046075 | 0.21346019891732 | 3.9153479046075 | 0.57744954234236 | 3.9153479046075 | 1.3008078790403 | 2.614207792542 | 0.22627522250397 | 60 | 6.4692533260112 | 0.03497702301967 | 0.22627522250397 | 3.4442221997443 | 0 | 0 | 0 | 0.88 | 5.0216 | 3.11670655253411
2060 | -1.4114583221043 | 14.911458322104 | -1.4114583221043 | 35.215773798066 | 3.8882746302204 | 0.21346019891732 | 3.8882746302204 | 0.5719593325281 | 3.8882746302204 | 1.2884506440841 | 2.5994926179161 | 0.07542507416799 | 60 | 6.4806042953748 | 0.01163858657777 | 0.07542507416799 | 3.4555942116687 | 4.4408920985006E-16 | 0 | 0 | 0.88 | 4.8437 | 3.29144675142732
2061 | -1.3849496963952 | 14.884949696395 | -1.3849496963952 | 35.188724179995 | 3.8813623071866 | 0.21346019891732 | 2.9136996347684 | 0.42860082087232 | 2.9136996347684 | 0.96542443517894 | 1.9479438598646 | 3.7030119746284 | 60 | 6.4806042953748 | 0.57139917912768 | 3.7030119746284 | 3.4555942116687 | 0.96766267241825 | 0 | 0 | 0.88 | 8.4644 | 3.36661456203343
2062 | -1.1949711605597 | 14.69497116056 | -1.1949711605597 | 34.994868531183 | 3.8318239786597 | 0.21346019891732 | 3.4291752374376 | 0.50109416201137 | 3.4291752374376 | 1.128815782438 | 2.3000302750353 | 3.2504615296205 | 60 | 6.5151803849899 | 0.49890583798863 | 3.2504615296205 | 3.4901971796904 | 0.4026487412221 | 0 | 0 | 0.88 | 7.9623 | 3.11175715558319
2063 | -0.65264871069589 | 14.152648710696 | -0.65264871069589 | 34.44147827622 | 3.6904093311012 | 0.21346019891732 | 3.6904093311012 | 0.52717979840785 | 3.6904093311012 | 1.1779264353069 | 2.5121637099453 | 0 | 60 | 0 | 0 | 0 | 0 | 0 | 0 | 0 | 0.88 | 4.5704 | 3.22206047523765
2064 | -0.46267017486045 | 13.96267017486 | -0.46267017486045 | 34.247622627409 | 3.6408710025743 | 0.21346019891732 | 3.6408710025743 | 0.51590548996272 | 3.6408710025743 | 1.1493779957523 | 2.4911773191761 | 0 | 60 | 0 | 0 | 0 | 0 | 4.4408920985006E-16 | 0 | 0 | 0.88 | 4.5209 | 3.32046502336033
2065 | -0.40854838212946 | 13.908548382129 | -0.40854838212946 | 34.192396308295 | 3.6267583390727 | 0.21346019891732 | 3.6267583390727 | 0.51222884802153 | 3.6267583390727 | 1.1398750780567 | 2.4865689651706 | 0 | 60 | 0 | 0 | 0 | 0 | 4.4408920985006E-16 | 0 | 0 | 0.88 | 4.5068 | 2.85545795739485
2066 | -0.65375323324984 | 14.15375323325 | -0.65375323324984 | 34.442605340051 | 3.6906973436438 | 0.21346019891732 | 3.6906973436438 | 0.52722094137615 | 3.6906973436438 | 1.1780183897385 | 2.5123597680496 | 0 | 60 | 0 | 0 | 0 | 0 | 4.4408920985006E-16 | 0 | 0 | 0.88 | 4.5707 | 3.52933768887113
2067 | -0.70787502598083 | 14.207875025981 | -0.70787502598083 | 34.497831659164 | 3.7048100071454 | 0.21346019891732 | 3.7048100071454 | 0.53111618311969 | 3.7048100071454 | 1.1882711182005 | 2.5162181515479 | 0 | 60 | 0 | 0 | 0 | 0 | 0 | 0 | 0 | 0.88 | 4.5848 | 3.25017268565622
2068 | -0.94645272301876 | 14.446452723019 | -0.94645272301876 | 34.741278288795 | 3.7670209315694 | 0.21346019891732 | 3.7670209315694 | 0.54392164584073 | 3.7670209315694 | 1.2202097197888 | 2.5464872927629 | 0 | 60 | 0 | 0 | 0 | 0 | 4.4408920985006E-16 | 0 | 0 | 0.88 | 4.647 | 3.27550859375136
2069 | -1.0182469422686 | 14.518246942269 | -1.0182469422686 | 34.814537696192 | 3.7857418128726 | 0.21346019891732 | 3.7857418128726 | 0.54824809049017 | 3.7857418128726 | 1.2313161685613 | 2.5541003933488 | 0 | 60 | 0 | 0 | 0 | 0 | 4.4408920985006E-16 | 0 | 0 | 0.88 | 4.6657 | 3.34991603808763
2070 | -1.1949711605597 | 14.69497116056 | -1.1949711605597 | 34.994868531183 | 3.8318239786597 | 0.21346019891732 | 3.8318239786597 | 0.55993190566613 | 3.8318239786597 | 1.261398322468 | 2.570096466143 | 0 | 60 | 0 | 0 | 0 | 0 | 0 | 0 | 0 | 0.88 | 4.7118 | 3.51852605640391
2071 | -0.67253018232259 | 14.172530182323 | -0.67253018232259 | 34.461765492166 | 3.6955935739879 | 0.21346019891732 | 3.6955935739879 | 0.5297949286448 | 3.6955935739879 | 1.185314265739 | 2.5099585710677 | 0 | 60 | 0 | 0 | 0 | 0 | 0 | 0 | 0 | 0.88 | 4.5756 | 3.31882141403845
2072 | -0.23182416383828 | 13.731824163838 | -0.23182416383828 | 34.012065473304 | 3.5806761732856 | 0.21346019891732 | 2.2143322399492 | 0.31064749045443 | 2.2143322399492 | 0.68956873087829 | 1.5244520974776 | 4.6332545560336 | 60 | 6.7211687661628 | 0.68935250954557 | 4.6332545560336 | 3.6953210230225 | 1.3663439333364 | 0 | 0 | 0.88 | 9.0939 | 3.28400120610193
2073 | -0.23734679536677 | 13.737346795367 | -0.23734679536677 | 34.017700811599 | 3.58211624089 | 0.21346019891732 | 3.58211624089 | 0.50253317938145 | 3.58211624089 | 1.1157048298522 | 2.46609994576 | 0.30170029667196 | 60 | 6.7211687661628 | 0.044888070389014 | 0.30170029667196 | 3.6953210230225 | 0 | 0 | 0 | 0.88 | 4.7638 | 4.06509321874682
2074 | -0.11474436980658 | 13.614744369807 | -0.11474436980658 | 33.892596295721 | 3.5501467386044 | 0.21346019891732 | 3.5501467386044 | 0.49583654238185 | 3.5501467386044 | 1.0991817561003 | 2.4506553666383 | 0.15085014833598 | 60 | 6.7267375992804 | 0.022425454554986 | 0.15085014833598 | 3.7008451348894 | 0 | 2.7755575615629E-17 | 0 | 0.88 | 4.581 | 3.62695260408027
2075 | 0.23870407615514 | 13.261295923845 | 0.23870407615514 | 33.531934616168 | 3.4579824045844 | 0.21346019891732 | 3.4579824045844 | 0.47503802329553 | 3.4579824045844 | 1.0474264673611 | 2.4102530361831 | 0.15085014833598 | 60 | 6.7936976039428 | 0.022204424914119 | 0.15085014833598 | 3.7671922014208 | 0 | 0 | 0 | 0.88 | 4.4888 | 3.50366300732451
2076 | 0.49937229930705 | 13.000627700693 | 0.49937229930705 | 33.26594663336 | 3.3900112097427 | 0.21346019891732 | 3.3900112097427 | 0.46037113274725 | 3.3900112097427 | 1.0114869954671 | 2.3782258415172 | 0.22627522250397 | 60 | 6.8625923243721 | 0.032972266427712 | 0.22627522250397 | 3.8353223546368 | 0 | 0 | 0 | 0.88 | 4.4963 | 3.18906788866996
2077 | 0.3513657612123 | 13.148634238788 | 0.3513657612123 | 33.416973713049 | 3.4286050249651 | 0.21346019891732 | 3.4286050249651 | 0.46767713801384 | 3.4286050249651 | 1.0289266120195 | 2.3993783122911 | 0.52797551917593 | 60 | 6.8410019476665 | 0.077178098064425 | 0.52797551917593 | 3.8139852663312 | 0 | 1.1102230246252E-16 | 0 | 0.88 | 4.8366 | 2.9098461156058
2078 | 0.64737882802245 | 12.852621171978 | 0.64737882802245 | 33.114919563242 | 3.351417396966 | 0.21346019891732 | 3.351417396966 | 0.45208259879806 | 3.351417396966 | 0.99128513404478 | 2.359836482057 | 0 | 60 | 0 | 0 | 0 | 0 | 0 | 0 | 0 | 0.88 | 4.2314 | 2.85326838172768
2079 | 0.43972787504757 | 13.060272124952 | 0.43972787504757 | 33.326808290768 | 3.4055639408487 | 0.21346019891732 | 3.4055639408487 | 0.46356255185677 | 3.4055639408487 | 1.0192200173603 | 2.3860446426542 | 0.07542507416799 | 60 | 6.8410019476665 | 0.011025442580632 | 0.07542507416799 | 3.8139852663312 | 0 | 0 | 0 | 0.88 | 4.361 | 2.80862787881705
2080 | 0.27404891981338 | 13.225951080187 | 0.27404891981338 | 33.49586844917 | 3.448765971427 | 0.21346019891732 | 3.448765971427 | 0.47247130888887 | 3.448765971427 | 1.0408699172544 | 2.4075942447933 | 0.15085014833598 | 60 | 6.8199283075058 | 0.022119022595877 | 0.15085014833598 | 3.7931469840325 | 0 | 0 | 0 | 0.88 | 4.4796 | 2.8462928174352
2081 | -0.038532050961612 | 13.538532050962 | -0.038532050961612 | 33.81482862343 | 3.5302738046852 | 0.21346019891732 | 3.5302738046852 | 0.49062967005857 | 3.5302738046852 | 1.0858557535571 | 2.4441104671237 | 0.15085014833598 | 60 | 6.7507436889721 | 0.022345708159889 | 0.15085014833598 | 3.7246471808321 | 0 | 2.7755575615629E-17 | 0 | 0.88 | 4.5611 | 3.08290111655555
2082 | -0.47702901495866 | 13.977029014959 | -0.47702901495866 | 34.26227450506 | 3.6446151778566 | 0.21346019891732 | 3.6446151778566 | 0.51826986595924 | 3.6446151778566 | 1.1561049037978 | 2.4881930650128 | 0.07542507416799 | 60 | 6.6420623083408 | 0.011355670974853 | 0.07542507416799 | 3.6167369133875 | 0 | 0 | 0 | 0.88 | 4.6 | 3.12271736188634
2083 | -0.67142565976864 | 14.171425659769 | -0.67142565976864 | 34.460638428335 | 3.6953055614453 | 0.21346019891732 | 3.6953055614453 | 0.5297536395849 | 3.6953055614453 | 1.1852218644184 | 2.5097629598526 | 0.22627522250397 | 60 | 6.6042003878728 | 0.034262319314156 | 0.22627522250397 | 3.5790450852434 | 0 | 0 | 0 | 0.88 | 4.8016 | 3.22608786654441
2084 | -0.79402808532883 | 14.294028085329 | -0.79402808532883 | 34.585742944213 | 3.7272750637309 | 0.21346019891732 | 3.7272750637309 | 0.53512456979266 | 3.7272750637309 | 1.1978964420611 | 2.529057235021 | 0.07542507416799 | 60 | 6.6019116649444 | 0.011424732410234 | 0.07542507416799 | 3.5767648756759 | 0 | 0 | 0 | 0.88 | 4.6827 | 3.49441563001075
2085 | -0.65817134222438 | 14.158171342224 | -0.65817134222438 | 34.447113614515 | 3.6918493987056 | 0.21346019891732 | 3.0751865885719 | 0.43929442519215 | 3.0751865885719 | 0.98150284823328 | 2.0933645717874 | 3.7030119746284 | 60 | 6.6042003878728 | 0.56070557480785 | 3.7030119746284 | 3.5790450852434 | 0.61666281013372 | 4.4408920985006E-16 | 1.7763568394003E-15 | 0.88 | 8.2749 | 3.57255743910088
2086 | -0.82274577490462 | 14.322745774905 | -0.82274577490462 | 34.615046709086 | 3.7347634167413 | 0.21346019891732 | 3.5358969961684 | 0.5076484366066 | 3.5358969961684 | 1.1363735892352 | 2.3992020249499 | 3.2504615296205 | 60 | 6.6019116649444 | 0.4923515633934 | 3.2504615296205 | 3.5767648756759 | 0.19886642057293 | 0 | 0 | 0.88 | 7.8652 | 3.41083547180575
2087 | -1.4114583221043 | 14.911458322104 | -1.4114583221043 | 35.215773798066 | 3.8882746302204 | 0.21346019891732 | 3.8882746302204 | 0.5719593325281 | 3.8882746302204 | 1.2884506440841 | 2.5994926179161 | 0 | 60 | 0 | 0 | 0 | 0 | 4.4408920985006E-16 | 0 | 0 | 0.88 | 4.7683 | 3.51722595114508
2088 | -1.6312590700695 | 15.13125907007 | -1.6312590700695 | 35.440060275581 | 3.9455893243003 | 0.21346019891732 | 3.9455893243003 | 0.58393294449172 | 3.9455893243003 | 1.3154037459739 | 2.6298521924522 | 0 | 60 | 0 | 0 | 0 | 0 | 4.4408920985006E-16 | 0 | 0 | 0.88 | 4.8256 | 3.65188552975045
2089 | -1.4589529607529 | 14.958952960753 | -1.4589529607529 | 35.264237715054 | 3.900659213575 | 0.21346019891732 | 3.900659213575 | 0.57528320154175 | 3.900659213575 | 1.2959265647074 | 2.6044004161619 | 0 | 60 | 0 | 0 | 0 | 0 | 4.4408920985006E-16 | 0 | 0 | 0.88 | 4.7807 | 3.07882341028579
2090 | -1.4589529607529 | 14.958952960753 | -1.4589529607529 | 35.264237715054 | 3.900659213575 | 0.21346019891732 | 3.900659213575 | 0.57528320154175 | 3.900659213575 | 1.2959265647074 | 2.6044004161619 | 0 | 60 | 0 | 0 | 0 | 0 | 4.4408920985006E-16 | 0 | 0 | 0.88 | 4.7807 | 4.19559863271316
2091 | -1.4313398031104 | 14.93133980311 | -1.4313398031104 | 35.236061023582 | 3.8934588755529 | 0.21346019891732 | 3.8934588755529 | 0.57272192719593 | 3.8934588755529 | 1.2901689799338 | 2.6029585272854 | 0 | 60 | 0 | 0 | 0 | 0 | 0 | 0 | 0 | 0.88 | 4.7735 | 3.78801234737533
2092 | -1.6975306577908 | 15.197530657791 | -1.6975306577908 | 35.507684344684 | 3.962870137999 | 0.21346019891732 | 3.962870137999 | 0.58708817676507 | 3.962870137999 | 1.322510640645 | 2.6400257718989 | 0 | 60 | 0 | 0 | 0 | 0 | 0 | 0 | 0 | 0.88 | 4.8429 | 3.86189816901569
2093 | -2.1702679428921 | 15.670267942892 | -2.1702679428921 | 35.990069329482 | 4.0861399317853 | 0.21346019891732 | 4.0861399317853 | 0.61769819055181 | 4.0861399317853 | 1.4122006551534 | 2.6735936691201 | 0 | 60 | 0 | 0 | 0 | 0 | 0 | 0 | 0 | 0.88 | 4.9661 | 3.94162632028844
2094 | -2.1835222604364 | 15.683522260436 | -2.1835222604364 | 36.003594143302 | 4.0895960945251 | 0.21346019891732 | 4.0895960945251 | 0.61822065564264 | 4.0895960945251 | 1.4133954232109 | 2.6758550637308 | 0 | 60 | 0 | 0 | 0 | 0 | 0 | 0 | 0 | 0.88 | 4.9696 | 4.05197727078772
2095 | -2.2299123671516 | 15.729912367152 | -2.2299123671516 | 36.050930986889 | 4.1016926628913 | 0.21346019891732 | 4.1016926628913 | 0.62109134985122 | 4.1016926628913 | 1.4210587645177 | 2.6802874417077 | 0 | 60 | 0 | 0 | 0 | 0 | 0 | 0 | 0 | 0.88 | 4.9817 | 3.80630371234525
2096 | -1.6809627632053 | 15.180962763205 | -1.6809627632053 | 35.490778329801 | 3.9585499351858 | 0.21346019891732 | 1.8966084714243 | 0.28097726414218 | 1.8966084714243 | 0.63277261089684 | 1.26350222677 | 4.6332545560336 | 60 | 6.4438220448009 | 0.71902273585782 | 4.6332545560336 | 3.418721101222 | 2.0619414637614 | 0 | 0 | 0.88 | 9.4718 | 3.72832536820804
2097 | -1.1662534709839 | 14.666253470984 | -1.1662534709839 | 34.96556476631 | 3.8243356256493 | 0.21346019891732 | 3.8243356256493 | 0.55883765713207 | 3.8243356256493 | 1.2589325880227 | 2.565073847746 | 0.30170029667196 | 60 | 6.5151803849899 | 0.04630728220005 | 0.30170029667196 | 3.4901971796904 | 0 | 0 | 0 | 0.88 | 5.006 | 4.42561902862593
2098 | -0.57643639185092 | 14.076436391851 | -0.57643639185092 | 34.36371060393 | 3.6705363971819 | 0.21346019891732 | 3.6705363971819 | 0.52322013677196 | 3.6705363971819 | 1.1681678777163 | 2.5020502641069 | 0.15085014833598 | 60 | 6.6307294039774 | 0.022750159016517 | 0.15085014833598 | 3.6054606180523 | 0 | 0 | 0 | 0.88 | 4.7014 | 3.88453705586459
2099 | -0.16776163060425 | 13.667761630604 | -0.16776163060425 | 33.946695541433 | 3.5639713871177 | 0.21346019891732 | 3.5639713871177 | 0.49838980165264 | 3.5639713871177 | 1.1053064434501 | 2.4583548103014 | 0.15085014833598 | 60 | 6.7211687661628 | 0.022444035194507 | 0.15085014833598 | 3.6953210230225 | 0 | 0 | 0 | 0.88 | 4.5948 | 3.72849858575036
2100 | 0.06860701194641 | 13.431392988054 | 0.06860701194641 | 33.705503049034 | 3.5023364902246 | 0.21346019891732 | 3.5023364902246 | 0.48414753584561 | 3.5023364902246 | 1.0696423406032 | 2.432388741405 | 0.22627522250397 | 60 | 6.7689284795129 | 0.033428514304564 | 0.22627522250397 | 3.7426655606328 | 4.4408920985006E-16 | 0 | 0 | 0.88 | 4.6086 | 3.25281731363824
2101 | 1.2383004390888 | 12.261699560911 | 1.2383004390888 | 32.51193832746 | 3.1973301535102 | 0.21346019891732 | 3.1973301535102 | 0.4194521228093 | 3.1973301535102 | 0.91256303289165 | 2.2844817065421 | 0.52797551917593 | 60 | 7.0277357453748 | 0.075127400674307 | 0.52797551917593 | 3.998165813402 | 4.4408920985006E-16 | 0 | 0 | 0.88 | 4.6053 | 2.87567530208698
2102 | 2.070008792301 | 11.429991207699 | 2.070008792301 | 31.663256334387 | 2.9804559605453 | 0.21346019891732 | 2.9804559605453 | 0.37334387300326 | 2.9804559605453 | 0.80298676598496 | 2.1771997771367 | 0 | 60 | 0 | 0 | 0 | 0 | 0 | 0 | 0 | 0.88 | 3.8605 | 2.78276404150735
2103 | 1.7231875191804 | 11.77681248082 | 1.7231875191804 | 32.017155592673 | 3.0708922095268 | 0.21346019891732 | 3.0708922095268 | 0.39209845311102 | 3.0708922095268 | 0.84715802007344 | 2.2234583223886 | 0.07542507416799 | 60 | 7.1530949097032 | 0.010544397232263 | 0.07542507416799 | 4.121419660741 | 0 | 0 | 0 | 0.88 | 4.0263 | 2.70904141720616
2104 | 1.3244534984368 | 12.175546501563 | 1.3244534984368 | 32.424027042411 | 3.1748650969247 | 0.21346019891732 | 3.1748650969247 | 0.41376090088558 | 3.1748650969247 | 0.89860768575226 | 2.2759743731037 | 0.15085014833598 | 60 | 7.0675585177274 | 0.021344025374195 | 0.15085014833598 | 4.03734958102 | 0 | 0 | 0 | 0.88 | 4.2057 | 2.67383979857283
2105 | 0.79648988867116 | 12.703510111329 | 0.79648988867116 | 32.962765419723 | 3.3125355692009 | 0.21346019891732 | 3.3125355692009 | 0.44445616259256 | 3.3125355692009 | 0.97304059048347 | 2.3392012337689 | 0.15085014833598 | 60 | 6.9420002372426 | 0.021730069602518 | 0.15085014833598 | 3.9136998600341 | 0 | 0 | 0 | 0.88 | 4.3434 | 3.00653655822689
2106 | 0.056457216956108 | 13.443542783044 | 0.056457216956108 | 33.717900799024 | 3.5055046404217 | 0.21346019891732 | 3.5055046404217 | 0.48458548694352 | 3.5055046404217 | 1.0706101958921 | 2.4345890362345 | 0.07542507416799 | 60 | 6.7689284795129 | 0.011142838101521 | 0.07542507416799 | 3.7426655606328 | 0 | 0 | 0 | 0.88 | 4.4609 | 3.03982205411907
2107 | -0.19537478824673 | 13.695374788247 | -0.19537478824673 | 33.974872232905 | 3.5711717251398 | 0.21346019891732 | 3.5711717251398 | 0.50099777909658 | 3.5711717251398 | 1.1122950418543 | 2.4585652182742 | 0.22627522250397 | 60 | 6.7211687661628 | 0.03366605279176 | 0.22627522250397 | 3.6953210230225 | 0 | 2.7755575615629E-17 | 0 | 0.88 | 4.6774 | 3.22944178775412
2108 | -0.21525626925279 | 13.715256269253 | -0.21525626925279 | 33.995159458421 | 3.5763559704723 | 0.21346019891732 | 3.5763559704723 | 0.50172507411283 | 3.5763559704723 | 1.1139102049108 | 2.4621343004238 | 0.07542507416799 | 60 | 6.7211687661628 | 0.011222017597253 | 0.07542507416799 | 3.6953210230225 | 4.4408920985006E-16 | 0 | 0 | 0.88 | 4.5318 | 3.51305203992099
2109 | -0.56539112879393 | 14.065391128794 | -0.56539112879393 | 34.352439927341 | 3.6676562619731 | 0.21346019891732 | 3.0975115761356 | 0.44153776318979 | 3.0975115761356 | 0.98574998943223 | 2.1114433473796 | 3.7030119746284 | 60 | 6.6307294039774 | 0.55846223681021 | 3.7030119746284 | 3.6054606180523 | 0.57014468583748 | 0 | 0 | 0.88 | 8.2507 | 3.66237513776849
2110 | -1.3297233717309 | 14.829723371731 | -1.3297233717309 | 35.13237078748 | 3.8669616286967 | 0.21346019891732 | 3.4235004564789 | 0.50072530216188 | 3.4235004564789 | 1.1279773929158 | 2.2951935828438 | 3.2504615296205 | 60 | 6.5103670257979 | 0.49927469783812 | 3.2504615296205 | 3.485383370258 | 0.44346117221775 | 0 | 0 | 0.88 | 7.9974 | 3.50689025715918
2111 | -1.6776491861641 | 15.177649186164 | -1.6776491861641 | 35.487397128739 | 3.9576858951123 | 0.21346019891732 | 3.9576858951123 | 0.58632014561636 | 3.9576858951123 | 1.3207800903571 | 2.6365720794103 | 0 | 60 | 0 | 0 | 0 | 0 | 4.4408920985006E-16 | 0 | 0 | 0.88 | 4.8377 | 3.64872464472882
2112 | -1.2524065303319 | 14.752406530332 | -1.2524065303319 | 35.053476051359 | 3.8468006822348 | 0.21346019891732 | 3.8468006822348 | 0.56263770326751 | 3.8468006822348 | 1.2674873839781 | 2.5789838069499 | 0 | 60 | 0 | 0 | 0 | 0 | 0 | 0 | 0 | 0.88 | 4.7268 | 3.77266145419552
2113 | -0.70566597149356 | 14.205665971494 | -0.70566597149356 | 34.495577521932 | 3.7042339796144 | 0.21346019891732 | 3.7042339796144 | 0.53103360464927 | 3.7042339796144 | 1.1880863147745 | 2.5158269274564 | 0 | 60 | 0 | 0 | 0 | 0 | 0 | 0 | 0 | 0.88 | 4.5842 | 3.15650276645997
2114 | -1.1806123110822 | 14.680612311082 | -1.1806123110822 | 34.980216643961 | 3.8280798009316 | 0.21346019891732 | 3.8280798009316 | 0.55938478122041 | 3.8280798009316 | 1.2601654548426 | 2.5675851561243 | 0 | 60 | 0 | 0 | 0 | 0 | 4.4408920985006E-16 | 0 | 0 | 0.88 | 4.7081 | 4.28737683623942
2115 | -2.2365395306134 | 15.736539530613 | -2.2365395306134 | 36.057693398585 | 4.1034207454841 | 0.21346019891732 | 4.1034207454841 | 0.62135302161417 | 4.1034207454841 | 1.4216576161812 | 2.6814166726014 | 0 | 60 | 0 | 0 | 0 | 0 | 8.8817841970013E-16 | 0 | 0 | 0.88 | 4.9834 | 3.8494551212064
2116 | -2.5579567005788 | 16.057956700579 | -2.5579567005788 | 36.385670102631 | 4.1872326839744 | 0.21346019891732 | 4.1872326839744 | 0.64132925001374 | 4.1872326839744 | 1.4753910298696 | 2.7114892994254 | 0 | 60 | 0 | 0 | 0 | 0 | 0 | 0 | 0 | 0.88 | 5.0672 | 3.90937041210659
2117 | -2.6308554423825 | 16.130855442383 | -2.6308554423825 | 36.46005657386 | 4.2062415778202 | 0.21346019891732 | 4.2062415778202 | 0.64541525676011 | 4.2062415778202 | 1.4861293616939 | 2.7197589008603 | 0 | 60 | 0 | 0 | 0 | 0 | 0 | 0 | 0 | 0.88 | 5.0862 | 3.97846965015732
2118 | -2.6551550229838 | 16.155155022984 | -2.6551550229838 | 36.484852064269 | 4.2125778757688 | 0.21346019891732 | 4.2125778757688 | 0.64776007312412 | 4.2125778757688 | 1.4931093136282 | 2.7191141213783 | 0 | 60 | 0 | 0 | 0 | 0 | 8.8817841970013E-16 | 0 | 0 | 0.88 | 5.0926 | 4.05158685625764
2119 | -2.7413080823318 | 16.241308082332 | -2.7413080823318 | 36.572763349318 | 4.2350429323543 | 0.21346019891732 | 4.2350429323543 | 0.6516129517195 | 4.2350429323543 | 1.5024542677578 | 2.7322338974096 | 0 | 60 | 0 | 0 | 0 | 0 | 8.8817841970013E-16 | 0 | 0 | 0.88 | 5.115 | 3.74295135799676
2120 | -2.2807205828414 | 15.780720582841 | -2.2807205828414 | 36.10277610494 | 4.1149412863194 | 0.21346019891732 | 1.7739483899326 | 0.26930683093703 | 1.7739483899326 | 0.61671458256163 | 1.1568861565677 | 4.6332545560336 | 60 | 6.3409030660233 | 0.73069316906297 | 4.6332545560336 | 3.3151795002382 | 2.3409928963869 | 0 | 0 | 0.88 | 9.6282 | 3.62378854779031
2121 | -1.7240392928793 | 15.224039292879 | -1.7240392928793 | 35.534733972326 | 3.9697824634785 | 0.21346019891732 | 3.9697824634785 | 0.58811221853825 | 3.9697824634785 | 1.3248180415736 | 2.6446306963032 | 0.30170029667196 | 60 | 6.4438220448009 | 0.046820085125625 | 0.30170029667196 | 3.418721101222 | 4.4408920985006E-16 | 0 | 0 | 0.88 | 5.1515 | 4.17353211511412
2122 | -0.094862888800512 | 13.594862888801 | -0.094862888800512 | 33.872309070205 | 3.5449624932719 | 0.21346019891732 | 3.5449624932719 | 0.49511247702067 | 3.5449624932719 | 1.0975761794917 | 2.4470766980419 | 0.15085014833598 | 60 | 6.7267375992804 | 0.022425454554986 | 0.15085014833598 | 3.7008451348894 | 0 | 2.7755575615629E-17 | 0 | 0.88 | 4.5758 | 3.69400170164643
2123 | 1.2659135967313 | 12.234086403269 | 1.2659135967313 | 32.483761635989 | 3.1901298154881 | 0.21346019891732 | 3.1901298154881 | 0.41740416465012 | 3.1901298154881 | 0.9074690967125 | 2.2823762572806 | 0.15085014833598 | 60 | 7.0675585177274 | 0.021344025374195 | 0.15085014833598 | 4.03734958102 | 0 | 0 | 0 | 0.88 | 4.221 | 3.55145695828253
2124 | 3.123726957345 | 10.376273042655 | 3.123726957345 | 30.588033716995 | 2.7056910435237 | 0.21346019891732 | 2.7056910435237 | 0.31849296099567 | 2.7056910435237 | 0.67074945969877 | 2.034693680628 | 0.22627522250397 | 60 | 7.5799215183037 | 0.029851921547943 | 0.22627522250397 | 4.5394221151401 | 4.4408920985006E-16 | 0 | 0 | 0.88 | 3.812 | 3.12922538455063
2125 | 3.9101497263959 | 9.5898502736041 | 3.9101497263959 | 29.785561503678 | 2.5006254063824 | 0.21346019891732 | 2.5006254063824 | 0.28035543867866 | 2.5006254063824 | 0.58960933236755 | 1.9107802892664 | 0.52797551917593 | 60 | 7.8781667282336 | 0.067017560987099 | 0.52797551917593 | 4.830203480925 | 0 | 0 | 0 | 0.88 | 3.9086 | 2.8029845752322
2126 | 5.2134908515348 | 8.2865091484652 | 5.2134908515348 | 28.455621580067 | 2.160769429728 | 0.21346019891732 | 2.160769429728 | 0.22307455957578 | 2.160769429728 | 0.4618244694721 | 1.698731228766 | 0 | 60 | 0 | 0 | 0 | 0 | 0 | 0 | 0 | 0.88 | 3.0408 | 2.69097799723167
2127 | 5.5061903413037 | 7.9938096586963 | 5.5061903413037 | 28.156948631323 | 2.0844458418023 | 0.21346019891732 | 2.0844458418023 | 0.21115279862775 | 2.0844458418023 | 0.43569695391372 | 1.6485398649698 | 0.07542507416799 | 60 | 8.4736135778432 | 0.0089011699052705 | 0.07542507416799 | 5.4077331487446 | 0 | 0 | 0 | 0.88 | 3.0399 | 2.61508673377822
2128 | 5.7933671901648 | 7.7066328098352 | 5.7933671901648 | 27.863911030444 | 2.0095623239268 | 0.21346019891732 | 2.0095623239268 | 0.19981771175455 | 2.0095623239268 | 0.41101094537635 | 1.5983468509574 | 0.15085014833598 | 60 | 8.587809107528 | 0.017565614983657 | 0.15085014833598 | 5.5180273650712 | 0 | 0 | 0 | 0.88 | 3.0404 | 2.58384739900566
2129 | 4.9495090419623 | 8.5504909580377 | 4.9495090419623 | 28.724990773508 | 2.229604667089 | 0.21346019891732 | 2.229604667089 | 0.23414880482009 | 2.229604667089 | 0.48624504009368 | 1.74314154123 | 0.15085014833598 | 60 | 8.2566237506154 | 0.018270197709413 | 0.15085014833598 | 5.1977385129355 | 0 | 0 | 0 | 0.88 | 3.2605 | 2.92868566992334
2130 | 4.3619010173165 | 9.1380989826835 | 4.3619010173165 | 29.324590798657 | 2.3828278680255 | 0.21346019891732 | 2.3828278680255 | 0.25990181779572 | 2.3828278680255 | 0.54359630553007 | 1.8390034317467 | 0.07542507416799 | 60 | 8.0349872828566 | 0.0093870807149772 | 0.07542507416799 | 4.9826939791254 | 0 | 0 | 0 | 0.88 | 3.3383 | 2.95935131647934
2131 | 3.843878148054 | 9.656121851946 | 3.843878148054 | 29.85318556321 | 2.5179062176355 | 0.21346019891732 | 2.5179062176355 | 0.28538826291005 | 2.5179062176355 | 0.60154917620962 | 1.9161181329343 | 0.22627522250397 | 60 | 7.8470430406476 | 0.028835731030385 | 0.22627522250397 | 4.7999061870677 | 0 | 0 | 0 | 0.88 | 3.6242 | 3.14721396402071
2132 | 3.5412379271614 | 9.9587620728386 | 3.5412379271614 | 30.162002115141 | 2.5968219257816 | 0.21346019891732 | 2.5968219257816 | 0.29914534780612 | 2.5968219257816 | 0.63064111313245 | 1.9659379615292 | 0.07542507416799 | 60 | 7.717647151213 | 0.0097730658956253 | 0.07542507416799 | 4.6738280295612 | 0 | 0 | 0 | 0.88 | 3.5522 | 3.40245285206582
2133 | 3.6417498266076 | 9.8582501733924 | 3.6417498266076 | 30.059438952441 | 2.5706126939138 | 0.21346019891732 | 2.5706126939138 | 0.29355301133018 | 2.5706126939138 | 0.61912329134689 | 1.9512485559808 | 3.7030119746284 | 60 | 7.7723582510456 | 0.47643351670393 | 3.7030119746284 | 4.727159619814 | 0 | 0 | 0 | 0.88 | 7.1536 | 3.54748415204325
2134 | 3.6991851963798 | 9.8008148036202 | 3.6991851963798 | 30.000831432266 | 2.5556359903387 | 0.21346019891732 | 2.5556359903387 | 0.29002821267802 | 2.5556359903387 | 0.61149329116958 | 1.9439034267166 | 3.2504615296205 | 60 | 7.80991745932 | 0.41619665592516 | 3.2504615296205 | 4.7637520120147 | 0 | 0 | 0 | 0.88 | 6.6861 | 3.36934209140453
2135 | 3.5047885515698 | 9.9952114484302 | 3.5047885515698 | 30.199195355541 | 2.6063263739274 | 0.21346019891732 | 2.6063263739274 | 0.300240228983 | 2.6063263739274 | 0.63295016751135 | 1.9731333549551 | 0 | 60 | 0 | 0 | 0 | 0 | 0 | 0 | 0 | 0.88 | 3.4863 | 3.5060884032731
2136 | 3.4473531817976 | 10.052646818202 | 3.4473531817976 | 30.257802875717 | 2.6213030775025 | 0.21346019891732 | 2.6213030775025 | 0.30240660152361 | 2.6213030775025 | 0.63747238116096 | 1.9835875072244 | 0 | 60 | 0 | 0 | 0 | 0 | 0 | 0 | 0 | 0.88 | 3.5013 | 3.62145641717487
2137 | 3.6030913965287 | 9.8969086034713 | 3.6030913965287 | 30.098886330073 | 2.5806931695904 | 0.21346019891732 | 2.5806931695904 | 0.2947041586802 | 2.5806931695904 | 0.62155208359623 | 1.9589002390423 | 0 | 60 | 0 | 0 | 0 | 0 | 0 | 0 | 0 | 0.88 | 3.4607 | 3.05405041083121
2138 | 3.9477036245414 | 9.5522963754586 | 3.9477036245414 | 29.747241199448 | 2.4908329456941 | 0.21346019891732 | 2.4908329456941 | 0.27896399336897 | 2.4908329456941 | 0.58655609012876 | 1.9040413696444 | 0 | 60 | 0 | 0 | 0 | 0 | 0 | 0 | 0 | 0.88 | 3.3708 | 3.9992434943171
2139 | 4.1708179589272 | 9.3291820410728 | 4.1708179589272 | 29.519573511299 | 2.432654209095 | 0.21346019891732 | 2.432654209095 | 0.26792131585717 | 2.432654209095 | 0.56143983379654 | 1.870983582187 | 0 | 60 | 0 | 0 | 0 | 0 | 0 | 0 | 0 | 0.88 | 3.3127 | 3.62686271817601
2140 | 4.0493200559209 | 9.4506799440791 | 4.0493200559209 | 29.643550963346 | 2.4643356988379 | 0.21346019891732 | 2.4643356988379 | 0.2742185315999 | 2.4643356988379 | 0.57582068013081 | 1.8882813570836 | 0 | 60 | 0 | 0 | 0 | 0 | 0 | 0 | 0 | 0.88 | 3.3443 | 3.64955243988602
2141 | 3.649481503244 | 9.850518496756 | 3.649481503244 | 30.051549486486 | 2.5685966012242 | 0.21346019891732 | 2.5685966012242 | 0.29332278213947 | 2.5685966012242 | 0.61863753348664 | 1.949718221225 | 0 | 60 | 0 | 0 | 0 | 0 | 0 | 0 | 0 | 0.88 | 3.4486 | 3.68652640638245
2142 | 3.0961137997025 | 10.403886200298 | 3.0961137997025 | 30.616210408467 | 2.7128913815458 | 0.21346019891732 | 2.7128913815458 | 0.31934052893301 | 2.7128913815458 | 0.6725351059863 | 2.0401083721195 | 0 | 60 | 0 | 0 | 0 | 0 | 0 | 0 | 0 | 0.88 | 3.5929 | 3.75500027912543
2143 | 2.6421534542946 | 10.857846545705 | 2.6421534542946 | 31.07943525072 | 2.8312649474337 | 0.21346019891732 | 2.8312649474337 | 0.34401463700588 | 2.8312649474337 | 0.73496813071511 | 2.0960372266963 | 0 | 60 | 0 | 0 | 0 | 0 | 0 | 0 | 0 | 0.88 | 3.7113 | 3.45134148217854
2144 | 3.1215179028577 | 10.378482097142 | 3.1215179028577 | 30.590287854227 | 2.7062670710547 | 0.21346019891732 | 2.7062670710546 | 0.31856076648824 | 2.7062670710546 | 0.67089231152303 | 2.0351268563152 | 4.6332545560336 | 60 | 7.5799215183037 | 0.61125363169598 | 4.6332545560336 | 4.5394221151401 | 4.4408920985006E-16 | 0 | 0 | 0.88 | 8.2195 | 3.36386777809107
2145 | 4.1299504743611 | 9.3700495256389 | 4.1299504743611 | 29.561275026162 | 2.4433107123025 | 0.21346019891732 | 2.4433107123025 | 0.27058020181085 | 2.4433107123025 | 0.56763314543757 | 1.875445245555 | 0.30170029667196 | 60 | 7.9478978012991 | 0.037959760456739 | 0.30170029667196 | 4.89804335957 | 0 | 0 | 0 | 0.88 | 3.625 | 3.78767852084822
2146 | 5.8795202495128 | 7.6204797504872 | 5.8795202495128 | 27.775999745395 | 1.9870972673413 | 0.21346019891732 | 1.9870972673413 | 0.1964863714962 | 1.9870972673413 | 0.40378470959108 | 1.5831093544566 | 0.15085014833598 | 60 | 8.6223315628086 | 0.017495285032491 | 0.15085014833598 | 5.5513399286657 | 2.2204460492503E-16 | 0 | 4.4408920985006E-16 | 0.88 | 3.0179 | 3.41172884818709
2147 | 6.9387610367059 | 6.5612389632941 | 6.9387610367059 | 26.69514179928 | 1.7108922851611 | 0.21346019891732 | 1.7108922851611 | 0.15806191694951 | 1.7108922851611 | 0.32138742476869 | 1.3893170125498 | 0.15085014833598 | 60 | 9.0546586277517 | 0.016659948711223 | 0.15085014833598 | 5.9672604856983 | 0 | 0 | 0 | 0.88 | 2.7417 | 3.27214681774249
2148 | 7.64565791925 | 5.85434208075 | 7.64565791925 | 25.973818449745 | 1.5265636195668 | 0.21346019891732 | 1.5265636195668 | 0.13382657390446 | 1.5265636195668 | 0.26676386902686 | 1.2596250025861 | 0.22627522250397 | 60 | 9.3484781308293 | 0.024204498244239 | 0.22627522250397 | 6.2486128688144 | 0 | 0 | 0 | 0.88 | 2.6328 | 2.82499970413066
2149 | 8.4961432215349 | 5.0038567784651 | 8.4961432215349 | 25.105976304556 | 1.3047931962577 | 0.21346019891732 | 1.3047931962577 | 0.10935680988555 | 1.3047931962577 | 0.21905668288836 | 1.0855686272373 | 0.52797551917593 | 60 | 9.7030306393903 | 0.054413465111876 | 0.52797551917593 | 6.5874977813143 | 0 | 0 | 0 | 0.88 | 2.7128 | 2.49237286408171
2150 | 9.0704969380158 | 4.4295030619842 | 9.0704969380158 | 24.519901083657 | 1.1550261556152 | 0.21346019891732 | 1.1550261556152 | 0.094031813939071 | 1.1550261556152 | 0.18896208828746 | 0.96590046749292 | 0 | 60 | 0 | 0 | 0 | 0 | 0 | 0 | 0 | 0.88 | 2.035 | 2.37250367022091
2151 | 9.5123074884334 | 3.9876925115666 | 9.5123074884334 | 24.069073991394 | 1.0398207399245 | 0.21346019891732 | 1.0398207399245 | 0.082847360146278 | 1.0398207399245 | 0.16687133996862 | 0.87278891908302 | 0.07542507416799 | 60 | 10.121466431604 | 0.0074519907443925 | 0.07542507416799 | 6.9879727075621 | 0 | 0 | 0 | 0.88 | 1.9952 | 2.30521909692657
2152 | 9.4570811637691 | 4.0429188362309 | 9.4570811637691 | 24.125427383909 | 1.0542214184144 | 0.21346019891732 | 1.0542214184144 | 0.083994729256546 | 1.0542214184144 | 0.16918459384699 | 0.88487634158836 | 0.15085014833598 | 60 | 10.121466431604 | 0.014903981488785 | 0.15085014833598 | 6.9879727075621 | 0 | 0 | 0 | 0.88 | 2.0851 | 2.23384337907933
2153 | 8.9269085088956 | 4.5730914911044 | 8.9269085088956 | 24.666419888882 | 1.1924679157758 | 0.21346019891732 | 1.1924679157758 | 0.097777475766787 | 1.1924679157758 | 0.19633546371787 | 0.99596780572986 | 0.15085014833598 | 60 | 9.8815432084267 | 0.015265849185109 | 0.15085014833598 | 6.7581905881898 | 0 | 0 | 0 | 0.88 | 2.2233 | 2.56767474590052
2154 | 8.44091690625 | 5.05908309375 | 8.44091690625 | 25.1623296875 | 1.3191938723019 | 0.21346019891732 | 1.3191938723019 | 0.1108795791032 | 1.3191938723019 | 0.22203698500209 | 1.0969885746737 | 0.07542507416799 | 60 | 9.6800633224891 | 0.0077917955343081 | 0.07542507416799 | 6.5655458491507 | 0 | 0 | 0 | 0.88 | 2.2746 | 2.54944860140265
2155 | 8.0211968819463 | 5.4788031180537 | 8.0211968819463 | 25.590615426585 | 1.4286390175749 | 0.21346019891732 | 1.4286390175749 | 0.12274827274653 | 1.4286390175749 | 0.24521076409467 | 1.183256614066 | 0.22627522250397 | 60 | 9.5051568650818 | 0.023805522172413 | 0.22627522250397 | 6.39839158079 | 0 | 0 | 0 | 0.88 | 2.5349 | 2.81662361898219
2156 | 5.7646495099684 | 7.7353504900316 | 5.7646495099684 | 27.893214785747 | 2.0170506744915 | 0.21346019891732 | 2.0170506744915 | 0.20056230427444 | 2.0170506744915 | 0.41254328145949 | 1.6043028650612 | 0.07542507416799 | 60 | 8.587809107528 | 0.0087828074918285 | 0.07542507416799 | 5.5180273650712 | 0 | 0 | 0 | 0.88 | 2.9725 | 3.0765557683157
2157 | 5.0997246345443 | 8.4002753654557 | 5.0997246345443 | 28.571709556587 | 2.1904348243356 | 0.21346019891732 | 2.1904348243356 | 0.22780955670268 | 2.1904348243356 | 0.47224819448967 | 1.7179710342075 | 3.7030119746284 | 60 | 8.3145575635877 | 0.44536488517984 | 3.7030119746284 | 5.2538575753841 | 4.4408920985006E-16 | 0 | 8.8817841970013E-16 | 0.88 | 6.7734 | 3.24764670295359
2158 | 5.1659962128863 | 8.3340037871137 | 5.1659962128863 | 28.504085497055 | 2.1731540130826 | 0.21346019891732 | 2.1731540130826 | 0.22435312518271 | 2.1731540130826 | 0.46447266937562 | 1.7084676116537 | 3.2504615296205 | 60 | 8.3402678656785 | 0.38973107122814 | 3.2504615296205 | 5.2787502388499 | 0 | 0 | 0 | 0.88 | 6.3036 | 3.15577239465007
2159 | 5.0710069449685 | 8.4289930550315 | 5.0710069449685 | 28.601013321461 | 2.197923177346 | 0.21346019891732 | 2.197923177346 | 0.22858836023556 | 2.197923177346 | 0.47386338745118 | 1.7238441939212 | 0 | 60 | 0 | 0 | 0 | 0 | 0 | 0 | 0 | 0.88 | 3.0779 | 3.31095488791846
2160 | 4.9218958843198 | 8.5781041156802 | 4.9218958843198 | 28.75316746498 | 2.2368050051111 | 0.21346019891732 | 2.2368050051111 | 0.23532492358961 | 2.2368050051111 | 0.48884709656645 | 1.7477393615119 | 0 | 60 | 0 | 0 | 0 | 0 | 0 | 0 | 0 | 0.88 | 3.1168 | 3.45778695615686
2161 | 2.2935324606199 | 11.20646753938 | 2.2935324606199 | 31.435170958551 | 2.922170487052 | 0.21346019891732 | 2.922170487052 | 0.3610280300628 | 2.922170487052 | 0.77409004282851 | 2.1478155418004 | 0 | 60 | 0 | 0 | 0 | 0 | 0 | 0 | 0 | 0.88 | 3.8022 | 2.90037325912332
2162 | 1.6385483256989 | 11.861451674301 | 1.6385483256989 | 32.103522116634 | 3.0929625142299 | 0.21346019891732 | 3.0929625142299 | 0.39701596884815 | 3.0929625142299 | 0.85890559171104 | 2.2337792257838 | 0 | 60 | 0 | 0 | 0 | 0 | 4.4408920985006E-16 | 0 | 0 | 0.88 | 3.973 | 4.29290579650451
2163 | 0.63232479930341 | 12.867675200697 | 0.63232479930341 | 33.130280817037 | 3.3553428478968 | 0.21346019891732 | 3.3553428478968 | 0.45261211447698 | 3.3553428478968 | 0.9924465536528 | 2.3626005132766 | 0 | 60 | 0 | 0 | 0 | 0 | 0 | 0 | 0 | 0.88 | 4.2353 | 3.86196847405362
2164 | -0.59149042056996 | 14.09149042057 | -0.59149042056996 | 34.379071857724 | 3.6744618481127 | 0.21346019891732 | 3.6744618481127 | 0.52377969394582 | 3.6744618481127 | 1.1694175137756 | 2.5047260788859 | 0 | 60 | 0 | 0 | 0 | 0 | 0 | 0 | 0 | 0.88 | 4.5545 | 3.97639103719366
2165 | -1.4110489881712 | 14.911048988171 | -1.4110489881712 | 35.215356110379 | 3.8881678933263 | 0.21346019891732 | 3.8881678933263 | 0.571943631692 | 3.8881678933263 | 1.2884152657754 | 2.599421259333 | 0 | 60 | 0 | 0 | 0 | 0 | 4.4408920985006E-16 | 0 | 0 | 0.88 | 4.7682 | 4.10180699737188
2166 | -1.9147130173356 | 15.414713017336 | -1.9147130173356 | 35.729298997281 | 4.0195020676539 | 0.21346019891732 | 4.0195020676539 | 0.59961411661124 | 4.0195020676539 | 1.3507318867879 | 2.6684341362854 | 0 | 60 | 0 | 0 | 0 | 0 | 0 | 0 | 0 | 0.88 | 4.8995 | 4.26060180423637
2167 | -2.4537218807788 | 15.953721880779 | -2.4537218807788 | 36.279308041611 | 4.1600526726932 | 0.21346019891732 | 4.1600526726932 | 0.63491615506894 | 4.1600526726932 | 1.4581203708997 | 2.701581796527 | 0 | 60 | 0 | 0 | 0 | 0 | 0 | 0 | 0 | 0.88 | 5.0401 | 4.13019592055699
2168 | -1.4143625652124 | 14.914362565212 | -1.4143625652124 | 35.218737311441 | 3.8890319333998 | 0.21346019891732 | 1.9378733950997 | 0.28505825307982 | 1.9378733950997 | 0.64198352580885 | 1.2955585867998 | 4.6332545560336 | 60 | 6.4806042953748 | 0.71494174692018 | 4.6332545560336 | 3.4555942116687 | 1.9511585383001 | 0 | 0 | 0.88 | 9.4023 | 3.96611639808615
2169 | -0.03370460805394 | 13.533704608054 | -0.03370460805394 | 33.80990266128 | 3.5290150127293 | 0.21346019891732 | 3.5290150127293 | 0.49045472592784 | 3.5290150127293 | 1.0854684596422 | 2.4432389691137 | 0.30170029667196 | 60 | 6.7507436889721 | 0.044691416319777 | 0.30170029667196 | 3.7246471808321 | 4.4408920985006E-16 | 5.5511151231258E-17 | 0 | 0.88 | 4.7107 | 5.67749141257972
2170 | 1.4088068372307 | 12.091193162769 | 1.4088068372307 | 32.337952206907 | 3.152869330976 | 0.21346019891732 | 3.152869330976 | 0.40876425538275 | 3.152869330976 | 0.88655927197583 | 2.266028867749 | 0.15085014833598 | 60 | 7.0829742671193 | 0.021297571139889 | 0.15085014833598 | 4.0525102213366 | 0 | 0 | 0 | 0.88 | 4.1837 | 4.88244559866187
2171 | 2.772896909183 | 10.727103090817 | 2.772896909183 | 30.946023562058 | 2.797172610673 | 0.21346019891732 | 2.797172610673 | 0.33363028161884 | 2.797172610673 | 0.7022300122635 | 2.0946915484709 | 0.15085014833598 | 60 | 7.4799574143061 | 0.020167246948153 | 0.15085014833598 | 4.4417278727415 | 0 | 0 | 0 | 0.88 | 3.828 | 4.80567629967518
2172 | 3.4433444161355 | 10.056655583864 | 3.4433444161355 | 30.261893452923 | 2.6223483932245 | 0.21346019891732 | 2.6223483932245 | 0.30252719436071 | 2.6223483932245 | 0.63772668750981 | 1.9843785165606 | 0.22627522250397 | 60 | 7.7071689247103 | 0.029359058392829 | 0.22627522250397 | 4.6636100896975 | 0 | 2.7755575615629E-17 | 0 | 0.88 | 3.7286 | 4.62509402943991
2173 | 5.1387923891769 | 8.3612076108231 | 5.1387923891769 | 28.53184450084 | 2.1802476142106 | 0.21346019891732 | 2.1802476142106 | 0.22617712977404 | 2.1802476142106 | 0.46865154215435 | 1.7113811187 | 0.52797551917593 | 60 | 8.3145575635877 | 0.063500133968416 | 0.52797551917593 | 5.2538575753841 | 0 | 0 | 0 | 0.88 | 3.5882 | 4.26923407800388
2174 | 5.9230061131199 | 7.5769938868801 | 5.9230061131199 | 27.731626415184 | 1.9757580021545 | 0.21346019891732 | 1.9757580021545 | 0.19481691245185 | 1.9757580021545 | 0.40016831329393 | 1.5753871497273 | 0 | 60 | 0 | 0 | 0 | 0 | 0 | 0 | 0 | 0.88 | 2.8558 | 4.34085158049489
2175 | 6.3095903482526 | 7.1904096517474 | 6.3095903482526 | 27.337152705865 | 1.874953262508 | 0.21346019891732 | 1.874953262508 | 0.18032700699683 | 1.874953262508 | 0.36891888068829 | 1.5058376201787 | 0.07542507416799 | 60 | 8.7962734260049 | 0.0085746623047217 | 0.07542507416799 | 5.71896536686 | 0 | 0 | 0 | 0.88 | 2.8304 | 4.14310238206729
2176 | 6.7403556356133 | 6.7596443643867 | 6.7403556356133 | 26.897596290191 | 1.7626279820261 | 0.21346019891732 | 1.7626279820261 | 0.16491064367408 | 1.7626279820261 | 0.33594519146698 | 1.426492197198 | 0.15085014833598 | 60 | 8.9727637244823 | 0.016812004970596 | 0.15085014833598 | 5.8886582743523 | 0 | 0 | 0 | 0.88 | 2.7935 | 4.22683509273044
2177 | 6.3316808743666 | 7.1683191256334 | 6.3316808743666 | 27.314611352687 | 1.8691929920903 | 0.21346019891732 | 1.8691929920903 | 0.17977300261459 | 1.8691929920903 | 0.36778487625645 | 1.5012113545161 | 0.15085014833598 | 60 | 8.7962734260049 | 0.017149324609443 | 0.15085014833598 | 5.71896536686 | 0 | 0 | 0 | 0.88 | 2.9 | 4.3564777705107
2178 | 6.6961745740059 | 6.8038254259941 | 6.6961745740059 | 26.942679006116 | 1.7741485253072 | 0.21346019891732 | 1.7741485253072 | 0.16598850027645 | 1.7741485253072 | 0.33814217554984 | 1.4358157556945 | 0.07542507416799 | 60 | 8.9727637244823 | 0.008406002485298 | 0.07542507416799 | 5.8886582743523 | 0 | 0 | 0 | 0.88 | 2.7296 | 4.46910833170186
2179 | 5.2713355552401 | 8.2286644447599 | 5.2713355552401 | 28.396596372204 | 2.1456859892588 | 0.21346019891732 | 2.1456859892588 | 0.22068882340333 | 2.1456859892588 | 0.45658249447781 | 1.6888907038616 | 0.22627522250397 | 60 | 8.381318314182 | 0.02699756935864 | 0.22627522250397 | 5.3184794839768 | 0 | 0 | 0 | 0.88 | 3.252 | 4.51245301529623
2180 | -0.1463662931111 | 13.646366293111 | -0.1463662931111 | 33.924863564399 | 3.5583923923485 | 0.21346019891732 | 3.5583923923485 | 0.49698818391759 | 3.5583923923485 | 1.1017354602422 | 2.4563473160385 | 0.07542507416799 | 60 | 6.7267375992804 | 0.011212727277493 | 0.07542507416799 | 3.7008451348894 | 0 | 1.3877787807814E-17 | 0 | 0.88 | 4.5138 | 4.91303864887894
2181 | -1.8959360682628 | 15.395936068263 | -1.8959360682628 | 35.710138845166 | 4.0146058373098 | 0.21346019891732 | 2.8298750013799 | 0.42215005005907 | 2.8298750013799 | 0.95086473626492 | 1.8786742556673 | 3.7030119746284 | 60 | 6.4082587097342 | 0.57784994994093 | 3.7030119746284 | 3.3830058238715 | 1.1847308359299 | 0 | 0 | 0.88 | 8.5976 | 5.02627185253459
2182 | -2.7751390601236 | 16.275139060124 | -2.7751390601236 | 36.607284755228 | 4.2438646136293 | 0.21346019891732 | 3.1260463962278 | 0.48120157858026 | 3.1260463962278 | 1.1096932402289 | 2.015998173027 | 3.2504615296205 | 60 | 6.2653651118007 | 0.51879842141974 | 3.2504615296205 | 3.2388117863793 | 1.1178182174015 | 4.4408920985006E-16 | 8.8817841970013E-16 | 0.88 | 8.3743 | 4.79253301375326
2183 | -2.576324306339 | 16.076324306339 | -2.576324306339 | 36.404412557489 | 4.1920221749788 | 0.21346019891732 | 4.1920221749788 | 0.64206282297364 | 4.1920221749788 | 1.4770790323753 | 2.714590787828 | 0 | 60 | 0 | 0 | 0 | 0 | 0 | 0 | 0 | 0.88 | 5.072 | 4.97347768153811
2184 | -3.0214484431773 | 16.521448443177 | -3.0214484431773 | 36.858620860385 | 4.3080916331887 | 0.21346019891732 | 4.3080916331887 | 0.66901180880765 | 4.3080916331887 | 1.5499582015197 | 2.7577736532954 | 0 | 60 | 0 | 0 | 0 | 0 | 0 | 0 | 0 | 0.88 | 5.1881 | 5.0589546301958
2185 | -3.1053924386586 | 16.605392438659 | -3.1053924386586 | 36.944277998631 | 4.3299806597976 | 0.21346019891732 | 4.3299806597976 | 0.67326254791057 | 4.3299806597976 | 1.5608553903675 | 2.768764793134 | 0 | 60 | 0 | 0 | 0 | 0 | 0 | 0 | 0 | 0.88 | 5.21 | 4.14203742909979
2186 | -1.9842981727187 | 15.484298172719 | -1.9842981727187 | 35.800304257876 | 4.0376469189805 | 0.21346019891732 | 4.0376469189805 | 0.60434853648823 | 4.0376469189805 | 1.3614082459653 | 2.6759014943878 | 0 | 60 | 0 | 0 | 0 | 0 | 0 | 0 | 0 | 0.88 | 4.9176 | 5.56593989326885
2187 | -1.5292333141362 | 15.029233314136 | -1.5292333141362 | 35.335952361363 | 3.9189853429957 | 0.21346019891732 | 3.9189853429957 | 0.57798600479315 | 3.9189853429957 | 1.3020166647726 | 2.6166364451192 | 0 | 60 | 0 | 0 | 0 | 0 | 4.4408920985006E-16 | 0 | 0 | 0.88 | 4.799 | 4.91985283205916
2188 | -1.4209897286742 | 14.920989728674 | -1.4209897286742 | 35.225499723137 | 3.8907600159925 | 0.21346019891732 | 3.8907600159925 | 0.57232492902591 | 3.8907600159925 | 1.2892744337002 | 2.6011542140176 | 0 | 60 | 0 | 0 | 0 | 0 | 0 | 0 | 0 | 0.88 | 4.7708 | 4.91393765479106
2189 | -1.4519164633579 | 14.951916463358 | -1.4519164633579 | 35.257057615671 | 3.8988243940881 | 0.21346019891732 | 3.8988243940881 | 0.57501259578748 | 3.8988243940881 | 1.2953168214268 | 2.6031753399957 | 0 | 60 | 0 | 0 | 0 | 0 | 0 | 0 | 0 | 0.88 | 4.7788 | 4.99684325269413
2190 | -1.2497881419115 | 14.749788141912 | -1.2497881419115 | 35.05080422644 | 3.8461179178098 | 0.21346019891732 | 3.8461179178098 | 0.56227292604684 | 3.8461179178098 | 1.2666694951469 | 2.5791190855177 | 0 | 60 | 0 | 0 | 0 | 0 | 0 | 0 | 0 | 0.88 | 4.7261 | 5.04450528359786
2191 | -0.66218010788643 | 14.162180107886 | -0.66218010788643 | 34.451204191721 | 3.6928947144276 | 0.21346019891732 | 3.6928947144276 | 0.52940802405706 | 3.6928947144276 | 1.1844484069631 | 2.5081255703468 | 0 | 60 | 0 | 0 | 0 | 0 | 0 | 0 | 0 | 0.88 | 4.5729 | 4.64266580001297
2192 | 1.1680200857055 | 12.331979914295 | 1.1680200857055 | 32.58365297377 | 3.215656282931 | 0.21346019891732 | 2.5929937820718 | 0.34071872877649 | 2.5929937820718 | 0.74153622463916 | 1.8511715805707 | 4.6332545560336 | 60 | 7.0277357453748 | 0.65928127122351 | 4.6332545560336 | 3.998165813402 | 0.62266250085925 | 0 | 0 | 0.88 | 8.7289 | 4.70957550247527
2193 | 2.2416197223762 | 11.258380277624 | 2.2416197223762 | 31.488143140432 | 2.9357071230227 | 0.21346019891732 | 2.9357071230227 | 0.36511178723296 | 2.9357071230227 | 0.78400077496578 | 2.1514392911803 | 0.30170029667196 | 60 | 7.2975338181677 | 0.041342774722174 | 0.30170029667196 | 4.2631325874503 | 0 | 0 | 0 | 0.88 | 4.1174 | 5.59035873102925
2194 | 3.5405427291612 | 9.9594572708388 | 3.5405427291612 | 30.162711500856 | 2.5970032038759 | 0.21346019891732 | 2.5970032038759 | 0.29916623044655 | 2.5970032038759 | 0.63068515366702 | 1.9660751990823 | 0.15085014833598 | 60 | 7.717647151213 | 0.019546131791251 | 0.15085014833598 | 4.6738280295612 | 0 | 0 | 0 | 0.88 | 3.6279 | 5.02738416627716
2195 | 4.5202576298475 | 8.9797423701525 | 4.5202576298475 | 29.163002418523 | 2.3415351932427 | 0.21346019891732 | 2.3415351932427 | 0.25310620760619 | 2.3415351932427 | 0.52846045491071 | 1.812849048598 | 0.15085014833598 | 60 | 8.0871302421371 | 0.018653112268428 | 0.15085014833598 | 5.0333359015768 | 0 | 0 | 0 | 0.88 | 3.3724 | 5.11270010846542
2196 | 5.2161092399552 | 8.2838907600448 | 5.2161092399552 | 28.452949755148 | 2.160086665303 | 0.21346019891732 | 2.160086665303 | 0.22300407201181 | 2.160086665303 | 0.46167847371025 | 1.6981944601341 | 0.22627522250397 | 60 | 8.3402678656785 | 0.02713045026229 | 0.22627522250397 | 5.2787502388499 | 0 | 0 | 0 | 0.88 | 3.2664 | 4.74963371277159
2197 | 7.1048493352526 | 6.3951506647474 | 7.1048493352526 | 26.52566394362 | 1.667583515243 | 0.21346019891732 | 1.667583515243 | 0.15244807268387 | 1.667583515243 | 0.30949624294084 | 1.3579016766543 | 0.52797551917593 | 60 | 9.1234501990213 | 0.057870159606129 | 0.52797551917593 | 6.0332163632097 | 2.2204460492503E-16 | 0 | 0 | 0.88 | 3.0756 | 4.26082402556231
2198 | 8.5628241431894 | 4.9371758568106 | 8.5628241431894 | 25.037934547766 | 1.2874056456649 | 0.21346019891732 | 1.2874056456649 | 0.1075299734272 | 1.2874056456649 | 0.21547899818122 | 1.0717592728889 | 0 | 60 | 0 | 0 | 0 | 0 | 0 | 0 | 0 | 0.88 | 2.1674 | 4.29758326768971
2199 | 8.6843220461956 | 4.8156779538044 | 8.6843220461956 | 24.913957095719 | 1.2557241559219 | 0.21346019891732 | 1.2557241559219 | 0.1042340873087 | 1.2557241559219 | 0.2090178716634 | 1.0465398321992 | 0.07542507416799 | 60 | 9.7811665967117 | 0.0077112554440435 | 0.07542507416799 | 6.6621922247557 | 0 | 0 | 0 | 0.88 | 2.2111 | 4.07256608611297
2200 | 9.015679956664 | 4.484320043336 | 9.015679956664 | 24.575836778914 | 1.1693200947653 | 0.21346019891732 | 1.1693200947653 | 0.095455207007056 | 1.1693200947653 | 0.19176547052658 | 0.97739062682572 | 0.15085014833598 | 60 | 9.9181551284578 | 0.015209496764489 | 0.15085014833598 | 6.793221615722 | 0 | 0 | 0 | 0.88 | 2.2002 | 4.02250889304522
2201 | 8.5849146693034 | 4.9150853306966 | 8.5849146693034 | 25.015393194588 | 1.2816453752472 | 0.21346019891732 | 1.2816453752472 | 0.10704884944966 | 1.2816453752472 | 0.21451412695024 | 1.0669638742861 | 0.15085014833598 | 60 | 9.7399159526636 | 0.015487828546891 | 0.15085014833598 | 6.6227556474686 | 0 | 0 | 0 | 0.88 | 2.3125 | 4.24534351178011
2202 | 8.4634167756765 | 5.0365832243235 | 8.4634167756765 | 25.139370637065 | 1.3133268625444 | 0.21346019891732 | 1.3133268625444 | 0.11007203013993 | 1.3133268625444 | 0.22049046429462 | 1.0926685112823 | 0.07542507416799 | 60 | 9.7030306393903 | 0.0077733521588394 | 0.07542507416799 | 6.5874977813143 | 0 | 0 | 0 | 0.88 | 2.2688 | 4.16812475308775
2203 | 7.8559272700246 | 5.6440727299754 | 7.8559272700246 | 25.75925788773 | 1.4717343088134 | 0.21346019891732 | 1.4717343088134 | 0.12756901644165 | 1.4717343088134 | 0.25459791937143 | 1.2169633976745 | 0.22627522250397 | 60 | 9.436198164221 | 0.023979490316548 | 0.22627522250397 | 6.3324809949765 | 0 | 0 | 0 | 0.88 | 2.578 | 4.2986857475897
2204 | 6.9170798539044 | 6.5829201460956 | 6.9170798539044 | 26.7172654552 | 1.716545816239 | 0.21346019891732 | 1.716545816239 | 0.15858422216267 | 1.716545816239 | 0.32245004875444 | 1.3939079192805 | 0.07542507416799 | 60 | 9.0546586277517 | 0.0083299743556117 | 0.07542507416799 | 5.9672604856983 | 2.2204460492503E-16 | 0 | 0 | 0.88 | 2.672 | 4.58213600008798
2205 | 6.0334587530692 | 7.4665412469308 | 6.0334587530692 | 27.618919639725 | 1.9469566476204 | 0.21346019891732 | 1.9469566476204 | 0.19061268580468 | 1.9469566476204 | 0.39107570266599 | 1.5556800798231 | 3.7030119746284 | 60 | 8.6842962611927 | 0.42640322983636 | 3.7030119746284 | 5.6110969608108 | 0 | 0 | 0 | 0.88 | 6.53 | 4.728138999974
2206 | 5.01729449555 | 8.48270550445 | 5.01729449555 | 28.655821943316 | 2.2119291015078 | 0.21346019891732 | 2.2119291015078 | 0.23127588843248 | 2.2119291015078 | 0.47989585096829 | 1.7318162924776 | 3.2504615296205 | 60 | 8.2827067368059 | 0.39243952887725 | 3.2504615296205 | 5.223009193715 | 0 | 0 | 0 | 0.88 | 6.3424 | 4.42876357574905
2207 | 4.266216560778 | 9.233783439222 | 4.266216560778 | 29.422227999206 | 2.4077783079374 | 0.21346019891732 | 2.4077783079374 | 0.26316341765841 | 2.4077783079374 | 0.5506406191866 | 1.8569089963428 | 0 | 60 | 0 | 0 | 0 | 0 | 0 | 0 | 0 | 0.88 | 3.2878 | 4.62142335859501
2208 | 4.1447186577718 | 9.3552813422282 | 4.1447186577718 | 29.546205451253 | 2.4394597976804 | 0.21346019891732 | 2.4394597976804 | 0.26980404276191 | 2.4394597976804 | 0.56585829672784 | 1.8733695404598 | 0 | 60 | 0 | 0 | 0 | 0 | 0 | 0 | 0 | 0.88 | 3.3195 | 5.10241798160636
2209 | 3.5869328452558 | 9.9130671547442 | 3.5869328452558 | 30.115374647698 | 2.5849066330639 | 0.21346019891732 | 2.5849066330639 | 0.29518531824721 | 2.5849066330639 | 0.62256727650616 | 1.9620985094538 | 0 | 60 | 0 | 0 | 0 | 0 | 0 | 0 | 0 | 0.88 | 3.4649 | 5.06920141178572
2210 | 2.525482994196 | 10.974517005804 | 2.525482994196 | 31.198486740616 | 2.8616876452207 | 0.21346019891732 | 2.8616876452207 | 0.35014767122315 | 2.8616876452207 | 0.74918048658893 | 2.1122453618952 | 0 | 60 | 0 | 0 | 0 | 0 | 0 | 0 | 0 | 0.88 | 3.7417 | 5.17333362615126
2211 | 1.6164577902055 | 11.883542209794 | 1.6164577902055 | 32.126063479382 | 3.0987227870933 | 0.21346019891732 | 3.0987227870933 | 0.39775536361972 | 3.0987227870933 | 0.86050571768809 | 2.2379393725034 | 0 | 60 | 0 | 0 | 0 | 0 | 4.4408920985006E-16 | 0 | 0 | 0.88 | 3.9787 | 5.29021547686366
2212 | 0.86317081032558 | 12.636829189674 | 0.86317081032558 | 32.894723662933 | 3.2951480186081 | 0.21346019891732 | 3.2951480186081 | 0.4397563032682 | 3.2951480186081 | 0.96127111505167 | 2.3335851803593 | 0 | 60 | 0 | 0 | 0 | 0 | 0 | 0 | 0 | 0.88 | 4.1751 | 5.4757323314703
2213 | 0.4025833108352 | 13.097416689165 | 0.4025833108352 | 33.364710907311 | 3.415249664643 | 0.21346019891732 | 3.415249664643 | 0.46585540682954 | 3.415249664643 | 1.0249174910133 | 2.3900320733174 | 0 | 60 | 0 | 0 | 0 | 0 | 0 | 0 | 0 | 0.88 | 4.2952 | 5.7586878470554
2214 | -0.16293418769658 | 13.662934187697 | -0.16293418769658 | 33.941769579282 | 3.5627125951618 | 0.21346019891732 | 3.5627125951618 | 0.49821377075758 | 3.5627125951618 | 1.1049159405553 | 2.457486521271 | 0 | 60 | 0 | 0 | 0 | 0 | 0 | 0 | 0 | 0.88 | 4.4427 | 6.83714111199233
2215 | -0.64008958177245 | 14.140089581772 | -0.64008958177245 | 34.428662838543 | 3.6871344440099 | 0.21346019891732 | 3.6871344440099 | 0.52558612130168 | 3.6871344440099 | 1.1734517338135 | 2.5133644544475 | 0 | 60 | 0 | 0 | 0 | 0 | 0 | 0 | 0 | 0.88 | 4.5671 | 7.82183800969612
2216 | -0.43354315135153 | 13.933543151352 | -0.43354315135153 | 34.217901174848 | 3.6332759126698 | 0.21346019891732 | 2.1696321027533 | 0.30643016399818 | 2.1696321027533 | 0.68178013905782 | 1.4875377260244 | 4.6332545560336 | 60 | 6.6802999720154 | 0.69356983600182 | 4.6332545560336 | 3.6547491200139 | 1.4636438099165 | 0 | 0 | 0.88 | 9.1465 | 5.84325523172563
2217 | 0.14854225114509 | 13.351457748855 | 0.14854225114509 | 33.623936478423 | 3.481492776892 | 0.21346019891732 | 3.481492776892 | 0.48069423496758 | 3.481492776892 | 1.0616052940701 | 2.419582554631 | 0.30170029667196 | 60 | 6.7689284795129 | 0.044571352406085 | 0.30170029667196 | 3.7426655606328 | 0 | 0 | 0 | 0.88 | 4.6632 | 5.70421141327293
2218 | 1.7710914823827 | 11.728908517617 | 1.7710914823827 | 31.968273997569 | 3.0584008917238 | 0.21346019891732 | 3.0584008917238 | 0.3891599340675 | 3.0584008917238 | 0.84010476327106 | 2.2180214408651 | 0.15085014833598 | 60 | 7.1900295738973 | 0.020980462845887 | 0.15085014833598 | 4.1576851069531 | 0 | 0 | 0 | 0.88 | 4.0893 | 5.5010847629561
2219 | 3.3152193496675 | 10.184780650333 | 3.3152193496675 | 30.392633316666 | 2.6557579655602 | 0.21346019891732 | 2.6557579655602 | 0.30820816322786 | 2.6557579655602 | 0.64951649150028 | 2.0059969049011 | 0.15085014833598 | 60 | 7.6525452969651 | 0.019712414952422 | 0.15085014833598 | 4.6103228453356 | 0 | 2.7755575615629E-17 | 0 | 0.88 | 3.6866 | 5.06276840019421
2220 | 5.083566073892 | 8.416433926108 | 5.083566073892 | 28.588197883784 | 2.1946482902548 | 0.21346019891732 | 2.1946482902548 | 0.22824776549691 | 2.1946482902548 | 0.47315701389023 | 1.7212756805372 | 0.22627522250397 | 60 | 8.3145575635877 | 0.027214343129321 | 0.22627522250397 | 5.2538575753841 | 0 | 0 | 0 | 0.88 | 3.3009 | 4.94291679489564
2221 | 7.9111535853096 | 5.5888464146904 | 7.9111535853096 | 25.702904504786 | 1.4573336327692 | 0.21346019891732 | 1.4573336327692 | 0.12594866075555 | 1.4573336327692 | 0.25144419367821 | 1.2057169019396 | 0.52797551917593 | 60 | 9.436198164221 | 0.055952144071946 | 0.52797551917593 | 6.3324809949765 | 0 | 0 | 0 | 0.88 | 2.8653 | 4.8178445836268
2222 | 8.9162725797717 | 4.5837274202283 | 8.9162725797717 | 24.677272877784 | 1.1952413140906 | 0.21346019891732 | 1.1952413140906 | 0.098004883047876 | 1.1952413140906 | 0.19679247617508 | 0.9982841912673 | 0 | 60 | 0 | 0 | 0 | 0 | 0 | 0 | 0 | 0.88 | 2.0752 | 4.8911961640889
2223 | 9.8882557944423 | 3.6117442055577 | 9.8882557944423 | 23.685453270977 | 0.94178939859276 | 0.21346019891732 | 0.94178939859276 | 0.073715753292866 | 0.94178939859276 | 0.14874869602967 | 0.79288275993148 | 0.07542507416799 | 60 | 10.273234963525 | 0.0073419010112965 | 0.07542507416799 | 7.1336742067442 | 0 | 0 | 0 | 0.88 | 1.8972 | 4.67461355430422
2224 | 9.6563052514868 | 3.8436947485132 | 9.6563052514868 | 23.922137498483 | 1.0022722428698 | 0.21346019891732 | 1.0022722428698 | 0.079309118729317 | 1.0022722428698 | 0.15985878546375 | 0.84225396103509 | 0.15085014833598 | 60 | 10.179844715267 | 0.014818511731298 | 0.15085014833598 | 7.0439789818849 | 2.2204460492503E-16 | 0 | 0 | 0.88 | 2.0331 | 5.19596808238401
2225 | 9.9876631619552 | 3.5123368380448 | 9.9876631619552 | 23.584017181678 | 0.91586818171322 | 0.21346019891732 | 0.91586818171322 | 0.071357617968288 | 0.91586818171322 | 0.14405565415444 | 0.77165523892595 | 0.15085014833598 | 60 | 10.312994226206 | 0.014627192164295 | 0.15085014833598 | 7.171901739652 | 0 | 0 | 0 | 0.88 | 1.9467 | 5.64355864181861
2226 | 9.4243547179107 | 4.0756452820893 | 9.4243547179107 | 24.158821716418 | 1.0627550847011 | 0.21346019891732 | 1.0627550847011 | 0.085033911897227 | 1.0627550847011 | 0.1711990522243 | 0.8913949426315 | 0.07542507416799 | 60 | 10.085671465666 | 0.0074784385377564 | 0.07542507416799 | 6.9536533059527 | 0 | 0 | 0 | 0.88 | 2.0182 | 5.82406133425125
2227 | 9.1592683857842 | 4.3407316142158 | 9.1592683857842 | 24.42931797369 | 1.1318783346047 | 0.21346019891732 | 1.1318783346047 | 0.09174375992054 | 1.1318783346047 | 0.1844520460531 | 0.94726332753325 | 0.22627522250397 | 60 | 9.9772177512056 | 0.022679190546546 | 0.22627522250397 | 6.8497561800381 | 0 | 0 | 0 | 0.88 | 2.2382 | 5.95424954837075
2228 | 7.8338367439107 | 5.6661632560893 | 7.8338367439107 | 25.781799240907 | 1.4774945792311 | 0.21346019891732 | 1.4774945792311 | 0.12821983742952 | 1.4774945792311 | 0.25586421078566 | 1.2214571940633 | 0.07542507416799 | 60 | 9.4269806062614 | 0.0080009790322356 | 0.07542507416799 | 6.3236697748211 | 0 | 0 | 0 | 0.88 | 2.4329 | 6.08042723374749
2229 | 5.5806029395946 | 7.9193970604054 | 5.5806029395946 | 28.081017408577 | 2.0650421985199 | 0.21346019891732 | 2.0650421985199 | 0.20818145650612 | 2.0650421985199 | 0.42921115680832 | 1.6356231955198 | 3.7030119746284 | 60 | 8.5030681628673 | 0.43549127252671 | 3.7030119746284 | 5.4361961716923 | 4.4408920985006E-16 | 0 | 0 | 0.88 | 6.6481 | 6.01808572644877
2230 | 3.9900849655946 | 9.5099150344054 | 3.9900849655946 | 29.703994933067 | 2.4797816930498 | 0.21346019891732 | 2.4797816930498 | 0.27700605012748 | 2.4797816930498 | 0.58213052862186 | 1.8974164137117 | 3.2504615296205 | 60 | 7.8987750374311 | 0.41151463539815 | 3.2504615296205 | 4.8502585757723 | 0 | 4.4408920985006E-16 | 0 | 0.88 | 6.6102 | 5.82947875366316
2231 | 2.503392468082 | 10.996607531918 | 2.503392468082 | 31.221028093794 | 2.8674479156384 | 0.21346019891732 | 2.8674479156384 | 0.3508524809447 | 2.8674479156384 | 0.75068903337106 | 2.1164970853471 | 0 | 60 | 0 | 0 | 0 | 0 | 0 | 0 | 0 | 0.88 | 3.7474 | 5.79820572802189
2232 | 1.1536612456072 | 12.346338754393 | 1.1536612456072 | 32.598304851421 | 3.2194004582134 | 0.21346019891732 | 3.2194004582134 | 0.42302840798503 | 3.2194004582134 | 0.92074310400663 | 2.2983713558925 | 0 | 60 | 0 | 0 | 0 | 0 | 0 | 0 | 0 | 0.88 | 4.0994 | 5.56813095593992
2233 | 0.040298665683117 | 13.459701334317 | 0.040298665683117 | 33.73438911665 | 3.5097181038952 | 0.21346019891732 | 3.5097181038952 | 0.4867479429675 | 3.5097181038952 | 1.0765216357236 | 2.432889742217 | 0 | 60 | 0 | 0 | 0 | 0 | 0 | 0 | 0 | 0.88 | 4.3897 | 5.4919000909031
2234 | -1.1459626560447 | 14.645962656045 | -1.1459626560447 | 34.944859853107 | 3.8190446434227 | 0.21346019891732 | 3.8190446434227 | 0.55529489099633 | 3.8190446434227 | 1.2490930828558 | 2.569624491051 | 0 | 60 | 0 | 0 | 0 | 0 | 0 | 0 | 0 | 0.88 | 4.699 | 5.57133294203641
2235 | -2.1952627121142 | 15.695262712114 | -2.1952627121142 | 36.015574196035 | 4.0926575053824 | 0.21346019891732 | 4.0926575053824 | 0.61868344643754 | 4.0926575053824 | 1.4144537286725 | 2.6778581690633 | 0 | 60 | 0 | 0 | 0 | 0 | 0 | 0 | 0 | 0.88 | 4.9727 | 5.65073307425572
2236 | -2.159917868456 | 15.659917868456 | -2.159917868456 | 35.979508029037 | 4.083441072225 | 0.21346019891732 | 4.083441072225 | 0.61729020631857 | 4.083441072225 | 1.4112676808009 | 2.6718277839681 | 0 | 60 | 0 | 0 | 0 | 0 | 0 | 0 | 0 | 0.88 | 4.9634 | 5.78297964342637
2237 | -1.83518711207 | 15.33518711207 | -1.83518711207 | 35.648150114357 | 3.9987650912154 | 0.21346019891732 | 3.9987650912154 | 0.59488412183595 | 3.9987650912154 | 1.3400719518712 | 2.6583580178952 | 0 | 60 | 0 | 0 | 0 | 0 | 0 | 0 | 0 | 0.88 | 4.8788 | 6.04288896976196
2238 | -1.7766472197439 | 15.276647219744 | -1.7766472197439 | 35.588415530351 | 3.9835003750977 | 0.21346019891732 | 3.9835003750977 | 0.59261323644118 | 3.9835003750977 | 1.3349551391288 | 2.6482101148409 | 0 | 60 | 0 | 0 | 0 | 0 | 0 | 0 | 0 | 0.88 | 4.8635 | 7.15938175917484
2239 | -1.6949122693704 | 15.19491226937 | -1.6949122693704 | 35.505012519766 | 3.962187373574 | 0.21346019891732 | 3.962187373574 | 0.58698702711659 | 3.962187373574 | 1.3222827272933 | 2.6395709208401 | 0 | 60 | 0 | 0 | 0 | 0 | 4.4408920985006E-16 | 0 | 0 | 0.88 | 4.8422 | 7.9166434355719
2240 | 0.58703921514214 | 12.912960784858 | 0.58703921514214 | 33.176490596794 | 3.3671514037205 | 0.21346019891732 | 2.4231014231099 | 0.32735395227066 | 2.4231014231099 | 0.71803026760021 | 1.7047748285542 | 4.6332545560336 | 60 | 6.8881019544739 | 0.67264604772934 | 4.6332545560336 | 3.8605174590112 | 0.94404998061056 | 0 | 0 | 0.88 | 8.8804 | 5.93954671095054
2241 | 2.6248903710883 | 10.875109628912 | 2.6248903710883 | 31.097050641747 | 2.8357664258955 | 0.21346019891732 | 2.8357664258955 | 0.34456159199164 | 2.8357664258955 | 0.73613708219048 | 2.0993697535372 | 0.30170029667196 | 60 | 7.4332689393063 | 0.040587835464502 | 0.30170029667196 | 4.3960583869329 | 4.4408920985006E-16 | 0 | 0 | 0.88 | 4.0175 | 5.81571393080734
2242 | 5.9782324377842 | 7.5217675622158 | 5.9782324377842 | 27.675273022669 | 1.9613573236646 | 0.21346019891732 | 1.9613573236646 | 0.19270832829204 | 1.9613573236646 | 0.39560539646614 | 1.56555022739 | 0.15085014833598 | 60 | 8.6842962611927 | 0.017370451651918 | 0.15085014833598 | 5.6110969608108 | 0 | 0 | 0 | 0.88 | 2.9922 | 5.44226893782571
2243 | 8.0878778036008 | 5.4121221963992 | 8.0878778036008 | 25.522573669795 | 1.4112514669821 | 0.21346019891732 | 1.4112514669821 | 0.12082716818761 | 1.4112514669821 | 0.24146604400012 | 1.1696143223315 | 0.15085014833598 | 60 | 9.5329729855862 | 0.015824040261528 | 0.15085014833598 | 6.4249752548766 | 0 | 0 | 0 | 0.88 | 2.4421 | 4.9351508353005
2244 | 9.5679431470309 | 3.9320568529691 | 9.5679431470309 | 24.012302911193 | 1.0253133245405 | 0.21346019891732 | 1.0253133245405 | 0.081474229061389 | 1.0253133245405 | 0.16415129329252 | 0.86100193258413 | 0.22627522250397 | 60 | 10.144055950172 | 0.022306188334867 | 0.22627522250397 | 7.0096391158259 | 0 | 0 | 0 | 0.88 | 2.1316 | 4.64050727085418
2245 | 10.661424245949 | 2.8385757540511 | 10.661424245949 | 22.896505871481 | 0.7401799241912 | 0.21346019891732 | 0.7401799241912 | 0.055957892874648 | 0.7401799241912 | 0.11327411453831 | 0.62675277373441 | 0.52797551917593 | 60 | 10.577563146255 | 0.049914664831177 | 0.52797551917593 | 7.4270486039542 | 0 | 0 | 0 | 0.88 | 2.1482 | 4.45394553750979
2246 | 11.445637969892 | 2.0543620301081 | 11.445637969892 | 22.096287785825 | 0.53569031213508 | 0.21346019891732 | 0.53569031213508 | 0.039200188900304 | 0.53569031213508 | 0.079522593971875 | 0.4560192693446 | 0 | 60 | 0 | 0 | 0 | 0 | 0 | 0 | 0 | 0.88 | 1.4157 | 4.46345523310641
2247 | 11.843267468082 | 1.6567325319184 | 11.843267468082 | 21.690543399917 | 0.43200543727972 | 0.21346019891732 | 0.43200543727972 | 0.031128443641711 | 0.43200543727972 | 0.063180631627573 | 0.36867855603079 | 0.07542507416799 | 60 | 11.015094347137 | 0.006847428790984 | 0.07542507416799 | 7.8531630379789 | 0 | 0 | 0 | 0.88 | 1.3874 | 4.19485824847002
2248 | 12.119399063265 | 1.380600936735 | 12.119399063265 | 21.408776466056 | 0.36000205216732 | 0.21346019891732 | 0.36000205216732 | 0.025674883813592 | 0.36000205216732 | 0.052113608449617 | 0.30774368451943 | 0.15085014833598 | 60 | 11.111279211483 | 0.013576307953821 | 0.15085014833598 | 7.9478187272277 | 0 | 2.7755575615629E-17 | 1.1102230246252E-16 | 0.88 | 1.3909 | 4.66191552562793
2249 | 12.340304333784 | 1.1596956662158 | 12.340304333784 | 21.18336292471 | 0.30239934554484 | 0.21346019891732 | 0.30239934554484 | 0.021395441875208 | 0.30239934554484 | 0.043417531840387 | 0.25883823689954 | 0.15085014833598 | 60 | 11.186494248131 | 0.01348502444018 | 0.15085014833598 | 8.0221368818885 | 5.5511151231258E-17 | 0 | 0 | 0.88 | 1.3332 | 5.12828111351371
2250 | 11.898493783367 | 1.6015062166334 | 11.898493783367 | 21.634190016973 | 0.41760476123554 | 0.21346019891732 | 0.41760476123554 | 0.030028109258706 | 0.41760476123554 | 0.060949235131237 | 0.35650957653478 | 0.07542507416799 | 60 | 11.034533746191 | 0.0068353657619675 | 0.07542507416799 | 7.8722589408639 | 0 | 0 | 0 | 0.88 | 1.373 | 5.30793214327073
2251 | 10.042889486619 | 3.4571105133805 | 10.042889486619 | 23.527663789164 | 0.9014675032233 | 0.21346019891732 | 0.9014675032233 | 0.070057444276441 | 0.9014675032233 | 0.14146579256151 | 0.75984478232876 | 0.22627522250397 | 60 | 10.312994226206 | 0.021940788246442 | 0.22627522250397 | 7.171901739652 | 0 | 0 | 0 | 0.88 | 2.0077 | 5.45620905014493
2252 | 6.8508082661831 | 6.6491917338169 | 6.8508082661831 | 26.784889524303 | 1.7338266299377 | 0.21346019891732 | 1.7338266299377 | 0.16107864735494 | 1.7338266299377 | 0.32779294202311 | 1.4058446304066 | 0.07542507416799 | 60 | 9.0546586277517 | 0.0083299743556117 | 0.07542507416799 | 5.9672604856983 | 0 | 0 | 0 | 0.88 | 2.6893 | 5.50963460378604
2253 | 4.6638460495883 | 8.8361539504117 | 4.6638460495883 | 29.016483622869 | 2.3040934355278 | 0.21346019891732 | 2.3040934355278 | 0.24625682028813 | 2.3040934355278 | 0.51305626244894 | 1.7908145014396 | 3.7030119746284 | 60 | 8.1531072247029 | 0.45418413772467 | 3.7030119746284 | 5.0973697554063 | 0 | 0 | 0 | 0.88 | 6.8871 | 5.30426410660228
2254 | 3.6366365290122 | 9.8633634709878 | 3.6366365290122 | 30.064656603049 | 2.5719460246241 | 0.21346019891732 | 2.5719460246241 | 0.29370527201342 | 2.5719460246241 | 0.61944454437078 | 1.9522606336187 | 3.2504615296205 | 60 | 7.7723582510456 | 0.41820788808638 | 3.2504615296205 | 4.727159619814 | 0 | 0 | 0 | 0.88 | 6.7024 | 4.97885604274005
2255 | 2.0185053973697 | 11.48149460263 | 2.0185053973697 | 31.71581081901 | 2.9938858571761 | 0.21346019891732 | 2.9938858571761 | 0.37613031964867 | 2.9938858571761 | 0.8095296094258 | 2.1840858534708 | 0 | 60 | 0 | 0 | 0 | 0 | 0 | 0 | 0 | 0.88 | 3.8739 | 4.86161846541478
2256 | 0.76928606496182 | 12.730713935038 | 0.76928606496182 | 32.990524423508 | 3.319629170329 | 0.21346019891732 | 3.319629170329 | 0.44540793946271 | 3.319629170329 | 0.97512492883034 | 2.3442104963606 | 0 | 60 | 0 | 0 | 0 | 0 | 0 | 0 | 0 | 0.88 | 4.1996 | 4.45489968962016
2257 | -0.12869387597166 | 13.628693875972 | -0.12869387597166 | 33.906830485685 | 3.5537841769927 | 0.21346019891732 | 3.5537841769927 | 0.49634457064275 | 3.5537841769927 | 1.1003082818756 | 2.4531662791621 | 0 | 60 | 0 | 0 | 0 | 0 | 4.4408920985006E-16 | 0 | 0 | 0.88 | 4.4338 | 4.35050087400063
2258 | -0.8499495892346 | 14.349949589235 | -0.8499495892346 | 34.642805703301 | 3.7418570154236 | 0.21346019891732 | 3.7418570154236 | 0.53721809938006 | 3.7418570154236 | 1.2025841436513 | 2.5389514847875 | 0 | 60 | 0 | 0 | 0 | 0 | 0 | 0 | 0 | 0.88 | 4.6219 | 4.33292382278519
2259 | -0.34849462393684 | 13.848494623937 | -0.34849462393684 | 34.131116963201 | 3.6110988710726 | 0.21346019891732 | 3.6110988710726 | 0.50781786199975 | 3.6110988710726 | 1.1283671286271 | 2.4824192704892 | 0 | 60 | 0 | 0 | 0 | 0 | 0 | 0 | 0 | 0.88 | 4.4911 | 4.31019026900472
2260 | -1.2751922450667 | 14.775192245067 | -1.2751922450667 | 35.07672678068 | 3.852742228301 | 0.21346019891732 | 3.852742228301 | 0.56350672095485 | 3.852742228301 | 1.2694455805374 | 2.5829671563248 | 0 | 60 | 0 | 0 | 0 | 0 | 0 | 0 | 0 | 0.88 | 4.7327 | 4.34026042383071
2261 | -0.55835463139899 | 14.058354631399 | -0.55835463139899 | 34.345259827958 | 3.6658214424862 | 0.21346019891732 | 3.6658214424862 | 0.52150471205399 | 3.6658214424862 | 1.1634983911977 | 2.5020056603819 | 0 | 60 | 0 | 0 | 0 | 0 | 0 | 0 | 0 | 0.88 | 4.5458 | 4.48302591562147
2262 | -1.5866686839084 | 15.086668683908 | -1.5866686839084 | 35.394559881539 | 3.9339620465708 | 0.21346019891732 | 3.9339620465708 | 0.58221214945633 | 3.9339620465708 | 1.311526393617 | 2.6221022673293 | 0 | 60 | 0 | 0 | 0 | 0 | 0 | 0 | 0 | 0.88 | 4.814 | 5.63434128160341
2263 | -2.3918684114114 | 15.891868411411 | -2.3918684114114 | 36.216192256542 | 4.1439239165021 | 0.21346019891732 | 4.1439239165021 | 0.6298959169932 | 4.1439239165021 | 1.4437926390216 | 2.6997828655241 | 0 | 60 | 0 | 0 | 0 | 0 | 0 | 0 | 0 | 0.88 | 5.0239 | 6.04769476166744
2264 | 0.94821933774027 | 12.55178066226 | 0.94821933774027 | 32.807939451285 | 3.2729709770109 | 0.21346019891732 | 2.5071892430213 | 0.3331664138755 | 2.5071892430213 | 0.72732603557424 | 1.7795731112616 | 4.6332545560336 | 60 | 6.948142163866 | 0.6668335861245 | 4.6332545560336 | 3.9197559968877 | 0.76578173398965 | 0 | 0 | 0.88 | 8.7862 | 4.59424247137346
2265 | 3.5493789471103 | 9.9506210528897 | 3.5493789471103 | 30.153694951928 | 2.5946990937522 | 0.21346019891732 | 2.5946990937522 | 0.29890080453595 | 2.5946990937522 | 0.63012538254875 | 1.9643308601599 | 0.30170029667196 | 60 | 7.717647151213 | 0.039092263582501 | 0.30170029667196 | 4.6738280295612 | 0 | 0 | 0 | 0.88 | 3.7764 | 4.43999882109027
2266 | 2.9960112341894 | 10.503988765811 | 2.9960112341894 | 30.71835588348 | 2.7389938765196 | 0.21346019891732 | 2.7389938765196 | 0.32387791171628 | 2.7389938765196 | 0.68195455767731 | 2.0567903388926 | 0.15085014833598 | 60 | 7.556685594233 | 0.019962475142687 | 0.15085014833598 | 4.5167244056791 | 4.4408920985006E-16 | 0 | 0 | 0.88 | 3.7698 | 4.09181593768337
2267 | 4.0563565533159 | 9.4436434466841 | 4.0563565533159 | 29.636370863963 | 2.4625008793511 | 0.21346019891732 | 2.4625008793511 | 0.27270538353523 | 2.4625008793511 | 0.57209325413491 | 1.8901753031655 | 0.15085014833598 | 60 | 7.9478978012991 | 0.01897988022837 | 0.15085014833598 | 4.89804335957 | 0 | 0 | 0 | 0.88 | 3.4934 | 3.58778785782733
2268 | 4.2220355085501 | 9.2779644914499 | 4.2220355085501 | 29.467310705561 | 2.4192988487728 | 0.21346019891732 | 2.4192988487728 | 0.26645041806254 | 2.4192988487728 | 0.55835624209528 | 1.8607118140896 | 0.22627522250397 | 60 | 7.9793164483663 | 0.028357720109007 | 0.22627522250397 | 4.9285919929161 | 0 | 0 | 0 | 0.88 | 3.5256 | 3.33287761727133
2269 | 3.4996752539744 | 10.000324746026 | 3.4996752539744 | 30.204413006149 | 2.6076597046377 | 0.21346019891732 | 2.6076597046377 | 0.300393824297 | 2.6076597046377 | 0.63327409301128 | 1.9741427601179 | 0.52797551917593 | 60 | 7.717647151213 | 0.068411461269377 | 0.52797551917593 | 4.6738280295612 | 0 | 0 | 0 | 0.88 | 4.0156 | 3.20581253140026
2270 | 4.1557639208288 | 9.3442360791712 | 4.1557639208288 | 29.534934774665 | 2.4365796624715 | 0.21346019891732 | 2.4365796624715 | 0.26835364718896 | 2.4365796624715 | 0.56234617366146 | 1.8740026955459 | 0 | 60 | 0 | 0 | 0 | 0 | 0 | 0 | 0 | 0.88 | 3.3166 | 3.08978647885658
2271 | 6.1107756038475 | 7.3892243961525 | 6.1107756038475 | 27.540024894033 | 1.9267956987128 | 0.21346019891732 | 1.9267956987128 | 0.1877004434403 | 1.9267956987128 | 0.38478958345861 | 1.5418064108518 | 0.07542507416799 | 60 | 8.7155471634243 | 0.0086540836454329 | 0.07542507416799 | 5.6412167421972 | 2.2204460492503E-16 | 0 | 0 | 0.88 | 2.8822 | 2.93901643007688
2272 | 5.1498376616133 | 8.3501623383867 | 5.1498376616133 | 28.52057381468 | 2.177367476556 | 0.21346019891732 | 2.177367476556 | 0.22587834661573 | 2.177367476556 | 0.46803216307296 | 1.7091203602572 | 0.15085014833598 | 60 | 8.3145575635877 | 0.018142895419548 | 0.15085014833598 | 5.2538575753841 | 0 | 0 | 0 | 0.88 | 3.2082 | 3.17165820824128
2273 | 5.9340513761769 | 7.5659486238231 | 5.9340513761769 | 27.720355738595 | 1.9728778669456 | 0.21346019891732 | 1.9728778669456 | 0.19453292066327 | 1.9728778669456 | 0.39958467810588 | 1.5730906498561 | 0.15085014833598 | 60 | 8.6223315628086 | 0.017495285032491 | 0.15085014833598 | 5.5513399286657 | 0 | 0 | 0 | 0.88 | 3.0037 | 3.4184718675855
2274 | 5.6689650534298 | 7.8310349465702 | 5.6689650534298 | 27.990851986296 | 2.0420011144035 | 0.21346019891732 | 2.0420011144035 | 0.20468424895403 | 2.0420011144035 | 0.42159087778754 | 1.6202037769452 | 0.07542507416799 | 60 | 8.5381695824579 | 0.0088338693017944 | 0.07542507416799 | 5.470102621614 | 4.4408920985006E-16 | 0 | 0 | 0.88 | 2.9974 | 3.50012271470629
2275 | 5.028339758607 | 8.471660241393 | 5.028339758607 | 28.644551266728 | 2.209048966299 | 0.21346019891732 | 2.209048966299 | 0.23080968040749 | 2.209048966299 | 0.47886644445853 | 1.7299657469062 | 0.22627522250397 | 60 | 8.2827067368059 | 0.027318994827919 | 0.22627522250397 | 5.223009193715 | 0 | 0 | 0 | 0.88 | 3.3153 | 3.5409777173067
2276 | 4.6748913126453 | 8.8251086873547 | 4.6748913126453 | 29.00521294628 | 2.301213300319 | 0.21346019891732 | 2.301213300319 | 0.24594899729468 | 2.301213300319 | 0.51241465980008 | 1.7885759690005 | 0.07542507416799 | 60 | 8.1531072247029 | 0.0092510833096198 | 0.07542507416799 | 5.0973697554063 | 0 | 0 | 0 | 0.88 | 3.2566 | 3.73725756945608
2277 | 3.9127681241956 | 9.5872318758044 | 3.9127681241956 | 29.782889669188 | 2.4999426395117 | 0.21346019891732 | 2.4999426395117 | 0.28027889086584 | 2.4999426395117 | 0.58944828200014 | 1.9102585727889 | 3.7030119746284 | 60 | 7.8781667282336 | 0.47003473046054 | 3.7030119746284 | 4.830203480925 | 0 | 0 | 0 | 0.88 | 7.083 | 3.67434926363065
2278 | 3.0655963895726 | 10.434403610427 | 3.0655963895726 | 30.647350622885 | 2.7208490251931 | 0.21346019891732 | 2.7208490251931 | 0.32027724101395 | 2.7208490251931 | 0.67450856012183 | 2.046092561364 | 3.2504615296205 | 60 | 7.5799215183037 | 0.42882522223633 | 3.2504615296205 | 4.5394221151401 | 4.4408920985006E-16 | 0 | 0 | 0.88 | 6.8513 | 3.46932289475632
2279 | 3.1153000827084 | 10.384699917292 | 3.1153000827084 | 30.596632568665 | 2.7078884143076 | 0.21346019891732 | 2.7078884143076 | 0.31875161843885 | 2.7078884143076 | 0.67129439619612 | 2.0363461148402 | 0 | 60 | 0 | 0 | 0 | 0 | 4.4408920985006E-16 | 0 | 0 | 0.88 | 3.5879 | 3.39141655601764
2280 | 3.1528539808539 | 10.347146019146 | 3.1528539808539 | 30.558312264435 | 2.6980959536192 | 0.21346019891732 | 2.6980959536192 | 0.31636502729971 | 2.6980959536192 | 0.66638594895919 | 2.0314630208758 | 0 | 60 | 0 | 0 | 0 | 0 | 0 | 0 | 0 | 0.88 | 3.5781 | 3.10582660307729
2281 | 2.7176705845187 | 10.782329415481 | 2.7176705845187 | 31.002376954573 | 2.8115732891629 | 0.21346019891732 | 2.8115732891629 | 0.33686957840411 | 2.8115732891629 | 0.7089140326536 | 2.1024071151067 | 0 | 60 | 0 | 0 | 0 | 0 | 0 | 0 | 0 | 0.88 | 3.6916 | 3.08114158189401
2282 | 2.2526649854331 | 11.247335014567 | 2.2526649854331 | 31.476872463844 | 2.9328269878139 | 0.21346019891732 | 2.9328269878139 | 0.36368666700646 | 2.9328269878139 | 0.78042941398486 | 2.1521314724132 | 0 | 60 | 0 | 0 | 0 | 0 | 0 | 0 | 0 | 0.88 | 3.8128 | 3.18173022288773
2283 | 1.8141680120567 | 11.685831987943 | 1.8141680120567 | 31.924318355044 | 3.0471683634311 | 0.21346019891732 | 3.0471683634311 | 0.38689757833591 | 3.0471683634311 | 0.83478780233742 | 2.2121066058333 | 0 | 60 | 0 | 0 | 0 | 0 | 0 | 0 | 0 | 0.88 | 3.9272 | 3.27205410656713
2284 | 1.6738931693571 | 11.826106830643 | 1.6738931693571 | 32.067455949636 | 3.0837460810725 | 0.21346019891732 | 3.0837460810725 | 0.39520610338195 | 3.0837460810725 | 0.85465358726711 | 2.2288153459583 | 0 | 60 | 0 | 0 | 0 | 0 | 0 | 0 | 0 | 0.88 | 3.9637 | 3.45400506182656
2285 | 1.3513714674584 | 12.148628532542 | 1.3513714674584 | 32.396559727083 | 3.1678460345511 | 0.21346019891732 | 3.1678460345511 | 0.41200093347181 | 3.1678460345511 | 0.89430722600051 | 2.2732565008828 | 0 | 60 | 0 | 0 | 0 | 0 | 0 | 0 | 0 | 0.88 | 4.0478 | 3.67275452552751
2286 | 0.64005648531918 | 12.859943514681 | 0.64005648531918 | 33.122391341511 | 3.3533267527615 | 0.21346019891732 | 3.3533267527615 | 0.452340157445 | 3.3533267527615 | 0.99185005341291 | 2.3611809184341 | 0 | 60 | 0 | 0 | 0 | 0 | 0 | 0 | 0 | 0.88 | 4.2333 | 4.70368523446581
2287 | 0.62680216777492 | 12.873197832225 | 0.62680216777492 | 33.135916155332 | 3.3567829155012 | 0.21346019891732 | 3.3567829155012 | 0.45280636945269 | 3.3567829155012 | 0.99287262514939 | 2.3636145093466 | 0 | 60 | 0 | 0 | 0 | 0 | 0 | 0 | 0 | 0.88 | 4.2368 | 5.25386296831091
2288 | 1.1370933510218 | 12.362906648978 | 1.1370933510218 | 32.615210866304 | 3.2237206610266 | 0.21346019891732 | 2.5770057476625 | 0.33942943458897 | 2.5770057476625 | 0.73920587280538 | 1.8375130280492 | 4.6332545560336 | 60 | 7.0140190899222 | 0.66057056541103 | 4.6332545560336 | 3.9846623117549 | 0.64671491336409 | 0 | 0 | 0.88 | 8.737 | 3.84775651323691
2289 | 2.3321908813193 | 11.167809118681 | 2.3321908813193 | 31.39572359049 | 2.9120900138211 | 0.21346019891732 | 2.9120900138211 | 0.35978260875395 | 2.9120900138211 | 0.77141878753565 | 2.140406324176 | 0.30170029667196 | 60 | 7.3247598790355 | 0.041189104032675 | 0.30170029667196 | 4.2898137482574 | 0 | 0 | 0 | 0.88 | 4.0938 | 3.60582749311317
2290 | 3.4157312584931 | 10.084268741507 | 3.4157312584931 | 30.290070144395 | 2.6295487312466 | 0.21346019891732 | 2.6295487312466 | 0.30335786127968 | 2.6295487312466 | 0.63947839910775 | 1.9898271427309 | 0.15085014833598 | 60 | 7.7071689247103 | 0.019572705595219 | 0.15085014833598 | 4.6636100896975 | 0 | 0 | 0 | 0.88 | 3.6604 | 3.37073524690314
2291 | 4.5975744712464 | 8.9024255287536 | 4.5975744712464 | 29.084107682402 | 2.3213742467808 | 0.21346019891732 | 2.3213742467808 | 0.24939031521499 | 2.3213742467808 | 0.52009241779163 | 1.8010577839355 | 0.15085014833598 | 60 | 8.1364383070816 | 0.018540071545148 | 0.15085014833598 | 5.0811963940603 | 0 | 0 | 0 | 0.88 | 3.3522 | 3.0922829599017
2292 | 6.1439113930184 | 7.3560886069816 | 6.1439113930184 | 27.506212864267 | 1.9181552930863 | 0.21346019891732 | 1.9181552930863 | 0.18685873096986 | 1.9181552930863 | 0.38306316134126 | 1.5348924278093 | 0.22627522250397 | 60 | 8.7155471634243 | 0.025962250936299 | 0.22627522250397 | 5.6412167421972 | 2.2204460492503E-16 | 0 | 0 | 0.88 | 3.0244 | 2.99309484014033
2293 | 7.380980930436 | 6.119019069564 | 7.380980930436 | 26.243897009759 | 1.5955801301306 | 0.21346019891732 | 1.5955801301306 | 0.14335069300036 | 1.5955801301306 | 0.29030394300927 | 1.3050942445554 | 0.52797551917593 | 60 | 9.2381942110474 | 0.057151376894042 | 0.52797551917593 | 6.1431057549177 | 0 | 0 | 0 | 0.88 | 3.0036 | 2.92440934742086
2294 | 8.6622315200816 | 4.8377684799184 | 8.6622315200816 | 24.936498448896 | 1.2614844263396 | 0.21346019891732 | 1.2614844263396 | 0.10471223095737 | 1.2614844263396 | 0.20997744348228 | 1.0513405301932 | 0 | 60 | 0 | 0 | 0 | 0 | 0 | 0 | 0 | 0.88 | 2.1415 | 2.96593334374243
2295 | 9.6452599884298 | 3.8547400115702 | 9.6452599884298 | 23.933408175072 | 1.0051523780786 | 0.21346019891732 | 1.0051523780786 | 0.079578708898414 | 1.0051523780786 | 0.16039351284925 | 0.84459929388842 | 0.07542507416799 | 60 | 10.144055950172 | 0.0074353961116223 | 0.07542507416799 | 7.0096391158259 | 0 | 0 | 0 | 0.88 | 1.9606 | 3.05864614962802
2296 | 9.8882557944423 | 3.6117442055577 | 9.8882557944423 | 23.685453270977 | 0.94178939859276 | 0.21346019891732 | 0.94178939859276 | 0.073715753292866 | 0.94178939859276 | 0.14874869602967 | 0.79288275993148 | 0.15085014833598 | 60 | 10.273234963525 | 0.014683802022593 | 0.15085014833598 | 7.1336742067442 | 0 | 0 | 0 | 0.88 | 1.9726 | 3.40366526304219
2297 | 9.766757891436 | 3.733242108564 | 9.766757891436 | 23.809430723024 | 0.9734708883357 | 0.21346019891732 | 0.9734708883357 | 0.076629520599694 | 0.9734708883357 | 0.15454006797382 | 0.8187720687548 | 0.15085014833598 | 60 | 10.224420213611 | 0.014753907330136 | 0.15085014833598 | 7.0867746343166 | 0 | 0 | 0 | 0.88 | 2.0043 | 3.72904145474059
2298 | 9.5679431470309 | 3.9320568529691 | 9.5679431470309 | 24.012302911193 | 1.0253133245405 | 0.21346019891732 | 1.0253133245405 | 0.081474229061389 | 1.0253133245405 | 0.16415129329252 | 0.86100193258413 | 0.07542507416799 | 60 | 10.144055950172 | 0.0074353961116223 | 0.07542507416799 | 7.0096391158259 | 0 | 0 | 0 | 0.88 | 1.9807 | 3.86124372068623
2299 | 8.6843220461956 | 4.8156779538044 | 8.6843220461956 | 24.913957095719 | 1.2557241559219 | 0.21346019891732 | 1.2557241559219 | 0.1042340873087 | 1.2557241559219 | 0.2090178716634 | 1.0465398321992 | 0.22627522250397 | 60 | 9.7811665967117 | 0.02313376633213 | 0.22627522250397 | 6.6621922247557 | 0 | 2.7755575615629E-17 | 0 | 0.88 | 2.362 | 3.9265447791915
2300 | 7.458297771835 | 6.041702228165 | 7.458297771835 | 26.165002273638 | 1.5754191836687 | 0.21346019891732 | 1.5754191836687 | 0.14085535843846 | 1.5754191836687 | 0.28505588877974 | 1.2901823551799 | 0.07542507416799 | 60 | 9.2703867796437 | 0.0081361302349985 | 0.07542507416799 | 6.1739134149151 | 2.2204460492503E-16 | 0 | 0 | 0.88 | 2.5308 | 3.99777278423229
2301 | 6.5636314079427 | 6.9363685920573 | 6.5636314079427 | 27.077927134752 | 1.808710150259 | 0.21346019891732 | 1.808710150259 | 0.1711437716117 | 1.808710150259 | 0.34924302649894 | 1.4592740342114 | 3.7030119746284 | 60 | 8.9001195730478 | 0.41606317131314 | 3.7030119746284 | 5.8188605687652 | 0 | 0 | 0 | 0.88 | 6.3917 | 3.94744666159732
2302 | 6.2101829713604 | 7.2898170286396 | 6.2101829713604 | 27.438588804734 | 1.9008744818332 | 0.21346019891732 | 1.9008744818332 | 0.18399307447983 | 1.9008744818332 | 0.37680171993809 | 1.5238745364344 | 3.2504615296205 | 60 | 8.7558463504273 | 0.37123327654806 | 3.2504615296205 | 5.6800395801156 | 0 | 0 | 0 | 0.88 | 6.0313 | 3.75909432526667
2303 | 5.2823808182971 | 8.2176191817029 | 5.2823808182971 | 28.385325695615 | 2.14280585405 | 0.21346019891732 | 2.14280585405 | 0.2203925947596 | 2.14280585405 | 0.45596934236449 | 1.6866237208993 | 0 | 60 | 0 | 0 | 0 | 0 | 0 | 0 | 0 | 0.88 | 3.0228 | 3.68314578784014
2304 | 4.1447186577718 | 9.3552813422282 | 4.1447186577718 | 29.546205451253 | 2.4394597976804 | 0.21346019891732 | 2.4394597976804 | 0.26980404276191 | 2.4394597976804 | 0.56585829672784 | 1.8733695404598 | 0 | 60 | 0 | 0 | 0 | 0 | 0 | 0 | 0 | 0.88 | 3.3195 | 3.41072903993075
2305 | 2.8369594330377 | 10.663040566962 | 2.8369594330377 | 30.880653639757 | 2.7804678269509 | 0.21346019891732 | 2.7804678269509 | 0.33163783336008 | 2.7804678269509 | 0.69803477859774 | 2.0821819989535 | 0 | 60 | 0 | 0 | 0 | 0 | 0 | 0 | 0 | 0.88 | 3.6605 | 3.31294735756898
2306 | 1.6208758991801 | 11.87912410082 | 1.6208758991801 | 32.121555204918 | 3.0975707320315 | 0.21346019891732 | 3.0975707320315 | 0.39760748460262 | 3.0975707320315 | 0.86018569235675 | 2.2371073428062 | 0 | 60 | 0 | 0 | 0 | 0 | 0 | 0 | 0 | 0.88 | 3.9776 | 3.19983877392189
2307 | 0.84439386125283 | 12.655606138747 | 0.84439386125283 | 32.913883815048 | 3.3000442489523 | 0.21346019891732 | 3.3000442489523 | 0.44098353907201 | 3.3000442489523 | 0.96431106698275 | 2.3354409704129 | 0 | 60 | 0 | 0 | 0 | 0 | 0 | 0 | 0 | 0.88 | 4.18 | 3.2689953025649
2308 | -0.22810124348456 | 13.728101243485 | -0.22810124348456 | 34.008266574984 | 3.5797053938722 | 0.21346019891732 | 3.5797053938722 | 0.5021949629375 | 3.5797053938722 | 1.1149537251515 | 2.4644402035016 | 0 | 60 | 0 | 0 | 0 | 0 | 0 | 0 | 0 | 0.88 | 4.4597 | 3.30503897836724
2309 | -1.5999230014527 | 15.099923001453 | -1.5999230014527 | 35.40808469536 | 3.9374182093106 | 0.21346019891732 | 3.9374182093106 | 0.5827236490371 | 3.9374182093106 | 1.3126789214103 | 2.6244059022015 | 0 | 60 | 0 | 0 | 0 | 0 | 0 | 0 | 0 | 0.88 | 4.8174 | 3.33274333917656
2310 | -1.953371438035 | 15.453371438035 | -1.953371438035 | 35.768746365342 | 4.0295825408849 | 0.21346019891732 | 4.0295825408849 | 0.60314147326612 | 4.0295825408849 | 1.3586884367498 | 2.6705569256748 | 0 | 60 | 0 | 0 | 0 | 0 | 0 | 0 | 0 | 0.88 | 4.9096 | 3.60880969157085
2311 | -1.867218378687 | 15.367218378687 | -1.867218378687 | 35.680835080293 | 4.0071174842993 | 0.21346019891732 | 4.0071174842993 | 0.59776663130515 | 4.0071174842993 | 1.3465690795312 | 2.6602123604458 | 0 | 60 | 0 | 0 | 0 | 0 | 0 | 0 | 0 | 0.88 | 4.8871 | 3.40959435326552
2312 | 0.23911341008828 | 13.260886589912 | 0.23911341008828 | 33.531516928481 | 3.4578756676904 | 0.21346019891732 | 2.3148935042677 | 0.31800694906634 | 2.3148935042677 | 0.70108356507789 | 1.613507081385 | 4.6332545560336 | 60 | 6.7936976039428 | 0.68199305093366 | 4.6332545560336 | 3.7671922014208 | 1.1429821634226 | 0 | 0 | 0.88 | 8.9711 | 3.65108886328861
2313 | 1.827422329601 | 11.672577670399 | 1.827422329601 | 31.910793541223 | 3.0437122006913 | 0.21346019891732 | 3.0437122006913 | 0.38645875092801 | 3.0437122006913 | 0.83384065775045 | 2.2095975877826 | 0.30170029667196 | 60 | 7.1900295738973 | 0.041960925691774 | 0.30170029667196 | 4.1576851069531 | 0 | 0 | 0 | 0.88 | 4.2254 | 4.00633552532466
2314 | 3.8133607473034 | 9.6866392526966 | 3.8133607473034 | 29.884325768058 | 2.525863858837 | 0.21346019891732 | 2.525863858837 | 0.28629020968767 | 2.525863858837 | 0.60345107901739 | 1.9221738710293 | 0.15085014833598 | 60 | 7.8470430406476 | 0.019223820686923 | 0.15085014833598 | 4.7999061870677 | 0 | 0 | 0 | 0.88 | 3.5567 | 3.90561941888815
2315 | 5.083566073892 | 8.416433926108 | 5.083566073892 | 28.588197883784 | 2.1946482902548 | 0.21346019891732 | 2.1946482902548 | 0.22824776549691 | 2.1946482902548 | 0.47315701389023 | 1.7212756805372 | 0.15085014833598 | 60 | 8.3145575635877 | 0.018142895419548 | 0.15085014833598 | 5.2538575753841 | 0 | 0 | 0 | 0.88 | 3.2255 | 3.56215767400697
2316 | 6.1107756038475 | 7.3892243961525 | 6.1107756038475 | 27.540024894033 | 1.9267956987128 | 0.21346019891732 | 1.9267956987128 | 0.1877004434403 | 1.9267956987128 | 0.38478958345861 | 1.5418064108518 | 0.22627522250397 | 60 | 8.7155471634243 | 0.025962250936299 | 0.22627522250397 | 5.6412167421972 | 2.2204460492503E-16 | 0 | 0 | 0.88 | 3.0331 | 3.09527121824524
2317 | 6.5194503557148 | 6.9805496442852 | 6.5194503557148 | 27.123009841107 | 1.8202306910943 | 0.21346019891732 | 1.8202306910943 | 0.17272184017519 | 1.8202306910943 | 0.35261703586115 | 1.4674199341639 | 0.52797551917593 | 60 | 8.8820078058622 | 0.059443262234858 | 0.52797551917593 | 5.8014478000358 | 0 | 0 | 0 | 0.88 | 3.2282 | 2.98632105992445
2318 | 6.4089977157655 | 7.0910022842345 | 6.4089977157655 | 27.235716616566 | 1.8490320456284 | 0.21346019891732 | 1.8490320456284 | 0.17670195070733 | 1.8490320456284 | 0.36113991745349 | 1.4876968152174 | 0 | 60 | 0 | 0 | 0 | 0 | 2.2204460492503E-16 | 0 | 0 | 0.88 | 2.729 | 2.66184161236443
2319 | 6.0113682269552 | 7.4886317730448 | 6.0113682269552 | 27.641460992903 | 1.952716918038 | 0.21346019891732 | 1.952716918038 | 0.19117663293551 | 1.952716918038 | 0.39223333411564 | 1.5602827184869 | 0.07542507416799 | 60 | 8.6842962611927 | 0.0086852258259589 | 0.07542507416799 | 5.6110969608108 | 2.2204460492503E-16 | 0 | 4.4408920985006E-16 | 0.88 | 2.9081 | 2.63039803406248
2320 | 5.3044713444111 | 8.1955286555889 | 5.3044713444111 | 28.362784342438 | 2.1370455836323 | 0.21346019891732 | 2.1370455836323 | 0.21980013747213 | 2.1370455836323 | 0.45474303813894 | 1.6820897549747 | 0.15085014833598 | 60 | 8.381318314182 | 0.017998379572427 | 0.15085014833598 | 5.3184794839768 | 4.4408920985006E-16 | 0 | 0 | 0.88 | 3.1679 | 2.59141297883499
2321 | 4.3435334021769 | 9.1564665978231 | 4.3435334021769 | 29.343333263085 | 2.3876173614756 | 0.21346019891732 | 2.3876173614756 | 0.26073129325417 | 2.3876173614756 | 0.54545662408885 | 1.8419322851092 | 0.15085014833598 | 60 | 8.0231521188678 | 0.018801855692257 | 0.15085014833598 | 4.9711952562189 | 0 | 0 | 0 | 0.88 | 3.4185 | 2.76968796143728
2322 | 2.7375520655248 | 10.762447934475 | 2.7375520655248 | 30.982089729056 | 2.8063890438304 | 0.21346019891732 | 2.8063890438304 | 0.33624842634443 | 2.8063890438304 | 0.70760640500741 | 2.098530497586 | 0.07542507416799 | 60 | 7.4771427880311 | 0.010087419259764 | 0.07542507416799 | 4.4389754256753 | 0 | 0 | 0 | 0.88 | 3.7618 | 2.83464572214209
2323 | 0.3109076199587 | 13.189092380041 | 0.3109076199587 | 33.458257530654 | 3.4391547888329 | 0.21346019891732 | 3.4391547888329 | 0.47115460370857 | 3.4391547888329 | 1.0379683313491 | 2.400884648349 | 0.22627522250397 | 60 | 6.8199283075058 | 0.033178533893815 | 0.22627522250397 | 3.7931469840325 | 0 | 0 | 0 | 0.88 | 4.5454 | 2.86178453326621
2324 | -3.0998698071301 | 16.59986980713 | -3.0998698071301 | 36.938642660337 | 4.3285405921932 | 0.21346019891732 | 4.3285405921932 | 0.67303863384243 | 4.3285405921932 | 1.5603361602716 | 2.7678439556532 | 0.07542507416799 | 60 | 6.2339768227946 | 0.012099030251796 | 0.07542507416799 | 3.2069813830286 | 0 | 0 | 0 | 0.88 | 5.284 | 2.96792514950604
2325 | -4.2971764012943 | 17.797176401294 | -4.2971764012943 | 38.160384082953 | 4.6407472693753 | 0.21346019891732 | 2.4287377229571 | 0.39106433750716 | 2.4287377229571 | 0.92504468871176 | 1.5033121595712 | 3.7030119746284 | 60 | 6.0811218700334 | 0.60893566249284 | 3.7030119746284 | 3.051183200752 | 2.2120095464183 | 0 | 0 | 0.88 | 9.2238 | 2.90308573043717
2326 | -4.2463681856046 | 17.746368185605 | -4.2463681856046 | 38.108538964903 | 4.6274986459472 | 0.21346019891732 | 2.9093118235641 | 0.46709606675085 | 2.9093118235641 | 1.1029777532717 | 1.8059549504798 | 3.2504615296205 | 60 | 6.0995262500733 | 0.53290393324915 | 3.2504615296205 | 3.0700053361428 | 1.7181868223832 | 0 | 0 | 0.88 | 8.758 | 2.66568879858533
2327 | -4.0243583831521 | 17.524358383152 | -4.0243583831521 | 37.881998350155 | 4.5696079243364 | 0.21346019891732 | 4.5696079243364 | 0.73038957486222 | 4.5696079243364 | 1.7201818323308 | 2.8490496523064 | 0 | 60 | 0 | 0 | 0 | 0 | 0 | 0 | 0 | 0.88 | 5.4496 | 2.59149588583659
2328 | -3.879665431478 | 17.379665431478 | -3.879665431478 | 37.7343524811 | 4.5318781516332 | 0.21346019891732 | 4.5318781516332 | 0.72132015388716 | 4.5318781516332 | 1.6945121754774 | 2.8369920666819 | 0 | 60 | 0 | 0 | 0 | 0 | 0 | 0 | 0 | 0.88 | 5.4119 | 2.53037594640282
2329 | -4.0762711213958 | 17.576271121396 | -4.0762711213958 | 37.934970532037 | 4.5831445603071 | 0.21346019891732 | 4.5831445603071 | 0.73266727950871 | 4.5831445603071 | 1.7257111489869 | 2.8570568770158 | 0 | 60 | 0 | 0 | 0 | 0 | 0 | 0 | 0 | 0.88 | 5.4631 | 2.4833646336682
2330 | -4.3159533503671 | 17.815953350367 | -4.3159533503671 | 38.179544235068 | 4.6456434997195 | 0.21346019891732 | 4.6456434997195 | 0.74802045537478 | 4.6456434997195 | 1.7697555343197 | 2.8755070159071 | 0 | 60 | 0 | 0 | 0 | 0 | 0 | 0 | 0 | 0.88 | 5.5256 | 2.44823826890317
2331 | -4.5302314574244 | 18.030231457424 | -4.5302314574244 | 38.398195364719 | 4.7015181237492 | 0.21346019891732 | 4.7015181237492 | 0.76036706727436 | 4.7015181237492 | 1.8040282975229 | 2.8971061143593 | 0 | 60 | 0 | 0 | 0 | 0 | 8.8817841970013E-16 | 0 | 0 | 0.88 | 5.5815 | 2.51354043559249
2332 | -3.9779682764369 | 17.477968276437 | -3.9779682764369 | 37.834661506568 | 4.5575113559702 | 0.21346019891732 | 4.5575113559702 | 0.72667927837682 | 4.5575113559702 | 1.7089104942046 | 2.8482258960528 | 0 | 60 | 0 | 0 | 0 | 0 | 0 | 0 | 0 | 0.88 | 5.4375 | 2.56140844903833
2333 | -3.4511091986046 | 16.951109198605 | -3.4511091986046 | 37.297050202658 | 4.4201288986823 | 0.21346019891732 | 4.4201288986823 | 0.69587738721588 | 4.4201288986823 | 1.6243491663297 | 2.7954122432581 | 0 | 60 | 0 | 0 | 0 | 0 | 0 | 0 | 0 | 0.88 | 5.3001 | 2.61692768062343
2334 | -3.0634204409179 | 16.563420440918 | -3.0634204409179 | 36.901449429508 | 4.3190361464932 | 0.21346019891732 | 4.3190361464932 | 0.67156080106875 | 4.3190361464932 | 1.5569092418155 | 2.7617664285924 | 0 | 60 | 0 | 0 | 0 | 0 | 0 | 0 | 0 | 0.88 | 5.199 | 2.83562689806104
2335 | -3.3737923478263 | 16.873792347826 | -3.3737923478263 | 37.218155456966 | 4.3999679497747 | 0.21346019891732 | 4.3999679497747 | 0.69029706372708 | 4.3999679497747 | 1.6081736873797 | 2.7914287657128 | 0 | 60 | 0 | 0 | 0 | 0 | 0 | 0 | 0 | 0.88 | 5.28 | 2.78605738125459
2336 | -3.1307965511932 | 16.630796551193 | -3.1307965511932 | 36.970200562442 | 4.3366049727345 | 0.21346019891732 | 1.6479602977374 | 0.25677385596108 | 1.6479602977374 | 0.59573111971193 | 1.0518676819866 | 4.6332545560336 | 60 | 6.2339768227946 | 0.74322614403892 | 4.6332545560336 | 3.2069813830286 | 2.6886446749972 | 0 | 0 | 0.88 | 9.8499 | 3.18799180061289
2337 | -2.813797480823 | 16.313797480823 | -2.813797480823 | 36.646732123289 | 4.2539450868603 | 0.21346019891732 | 4.2539450868603 | 0.6548223639486 | 4.2539450868603 | 1.5102061196599 | 2.7433839541268 | 0.30170029667196 | 60 | 6.2653651118007 | 0.048153665634539 | 0.30170029667196 | 3.2388117863793 | 0 | 5.5511151231258E-17 | 0 | 0.88 | 5.4356 | 3.45972460805915
2338 | -1.8108875314688 | 15.310887531469 | -1.8108875314688 | 35.623354623948 | 3.9924287932668 | 0.21346019891732 | 3.9924287932668 | 0.59394149005967 | 3.9924287932668 | 1.3379479916326 | 2.6541456803182 | 0.15085014833598 | 60 | 6.4159807743362 | 0.023511627238563 | 0.15085014833598 | 3.3907663877529 | 4.4408920985006E-16 | 0 | 0 | 0.88 | 5.0233 | 3.49412030581524
2339 | -0.69973400603193 | 14.199734006032 | -0.69973400603193 | 34.489524495951 | 3.7026871751159 | 0.21346019891732 | 3.7026871751159 | 0.53081185700237 | 3.7026871751159 | 1.1875900628502 | 2.5147763749183 | 0.15085014833598 | 60 | 6.6042003878728 | 0.022841546209437 | 0.15085014833598 | 3.5790450852434 | 0 | 0 | 0 | 0.88 | 4.7335 | 3.33422503289077
2340 | 2.1112856108002 | 11.3887143892 | 2.1112856108002 | 31.621137131837 | 2.9696927204436 | 0.21346019891732 | 2.9696927204436 | 0.37050844728612 | 2.9696927204436 | 0.79615971074963 | 2.1732649147139 | 0.22627522250397 | 60 | 7.2716250526768 | 0.031117559123964 | 0.22627522250397 | 4.2377335093435 | 0 | 2.7755575615629E-17 | 0 | 0.88 | 4.076 | 3.02578236354158
2341 | 3.4079995724773 | 10.092000427523 | 3.4079995724773 | 30.297959619921 | 2.6315648263819 | 0.21346019891732 | 2.6315648263819 | 0.30359044807342 | 2.6315648263819 | 0.63996887847442 | 1.9913527584287 | 0.52797551917593 | 60 | 7.7071689247103 | 0.068504469583268 | 0.52797551917593 | 4.6636100896975 | 0 | 0 | 0 | 0.88 | 4.0395 | 2.85594654278874
2342 | 3.8133607473034 | 9.6866392526966 | 3.8133607473034 | 29.884325768058 | 2.525863858837 | 0.21346019891732 | 2.525863858837 | 0.28629020968767 | 2.525863858837 | 0.60345107901739 | 1.9221738710293 | 0 | 60 | 0 | 0 | 0 | 0 | 0 | 0 | 0 | 0.88 | 3.4059 | 2.75173222085044
2343 | 4.8626608033728 | 8.6373391966272 | 4.8626608033728 | 28.81361142513 | 2.2522509968773 | 0.21346019891732 | 2.2522509968773 | 0.23694993194923 | 2.2522509968773 | 0.49222428071471 | 1.7598081684601 | 0.07542507416799 | 60 | 8.2566237506154 | 0.0091350988547065 | 0.07542507416799 | 5.1977385129355 | 0 | 0 | 0 | 0.88 | 3.2077 | 2.81717693338263
2344 | 4.5975744712464 | 8.9024255287536 | 4.5975744712464 | 29.084107682402 | 2.3213742467808 | 0.21346019891732 | 2.3213742467808 | 0.24939031521499 | 2.3213742467808 | 0.52009241779163 | 1.8010577839355 | 0.15085014833598 | 60 | 8.1364383070816 | 0.018540071545148 | 0.15085014833598 | 5.0811963940603 | 0 | 0 | 0 | 0.88 | 3.3522 | 2.84614524804172
2345 | 3.4632258877623 | 10.036774112238 | 3.4632258877623 | 30.241606236977 | 2.6171641503377 | 0.21346019891732 | 2.6171641503377 | 0.30148870519215 | 2.6171641503377 | 0.63558314679883 | 1.9813381516923 | 0.15085014833598 | 60 | 7.717647151213 | 0.019546131791251 | 0.15085014833598 | 4.6738280295612 | 0 | 0 | 0 | 0.88 | 3.648 | 3.06150507954133
2346 | 3.5162431579393 | 9.9837568420607 | 3.5162431579393 | 30.187506981695 | 2.6033394993787 | 0.21346019891732 | 2.6033394993787 | 0.29989615085549 | 2.6033394993787 | 0.63222452246047 | 1.9708721255642 | 0.07542507416799 | 60 | 7.717647151213 | 0.0097730658956253 | 0.07542507416799 | 4.6738280295612 | 0 | 0 | 0 | 0.88 | 3.5588 | 3.14514615657228
2347 | 3.8464965364744 | 9.6535034635256 | 3.8464965364744 | 29.850513738291 | 2.5172234532105 | 0.21346019891732 | 2.5172234532105 | 0.28531087601142 | 2.5172234532105 | 0.60138599323324 | 1.9155985515114 | 0.22627522250397 | 60 | 7.8470430406476 | 0.028835731030385 | 0.22627522250397 | 4.7999061870677 | 0 | 0 | 0 | 0.88 | 3.6235 | 3.0967072308248
2348 | 3.1506449263666 | 10.349355073633 | 3.1506449263666 | 30.560566401667 | 2.6986719811502 | 0.21346019891732 | 2.6986719811502 | 0.31643256936222 | 2.6986719811502 | 0.66652827112866 | 2.0318967262177 | 0.07542507416799 | 60 | 7.6350703148296 | 0.0098787661485568 | 0.07542507416799 | 4.5932680953473 | 0 | 0 | 0 | 0.88 | 3.6541 | 3.25024383040143
2349 | 3.0368787093761 | 10.463121290624 | 3.0368787093761 | 30.676654378188 | 2.7283373757578 | 0.21346019891732 | 2.7283373757578 | 0.32261781207074 | 2.7283373757578 | 0.67930033431133 | 2.0487880618516 | 3.7030119746284 | 60 | 7.556685594233 | 0.49003123505025 | 3.7030119746284 | 4.5167244056791 | 4.4408920985006E-16 | 4.4408920985006E-16 | 0 | 0.88 | 7.3113 | 3.21394600737292
2350 | 2.2360970908477 | 11.263902909152 | 2.2360970908477 | 31.493778478727 | 2.9371471906271 | 0.21346019891732 | 2.9371471906271 | 0.36529088740704 | 2.9371471906271 | 0.78438548587855 | 2.1524946478274 | 3.2504615296205 | 60 | 7.2975338181677 | 0.44541918004247 | 3.2504615296205 | 4.2631325874503 | 0 | 0 | 0 | 0.88 | 7.0676 | 3.06285284843285
2351 | 2.3178320412211 | 11.182167958779 | 2.3178320412211 | 31.410375468142 | 2.9158341891035 | 0.21346019891732 | 2.9158341891035 | 0.36024519375109 | 2.9158341891035 | 0.77241096794312 | 2.1431583189341 | 0 | 60 | 0 | 0 | 0 | 0 | 0 | 0 | 0 | 0.88 | 3.7958 | 3.02496684127847
2352 | 2.1134946652875 | 11.386505334713 | 2.1134946652875 | 31.618882994605 | 2.9691166929127 | 0.21346019891732 | 2.9691166929127 | 0.37043658023246 | 2.9691166929127 | 0.79600522867567 | 2.1728433692744 | 0 | 60 | 0 | 0 | 0 | 0 | 0 | 0 | 0 | 0.88 | 3.8491 | 3.00990218080898
2353 | 1.8506173876483 | 11.649382612352 | 1.8506173876483 | 31.887125114645 | 3.0376639152853 | 0.21346019891732 | 3.0376639152853 | 0.38495552727401 | 3.0376639152853 | 0.83021801598558 | 2.2071725912449 | 0 | 60 | 0 | 0 | 0 | 0 | 0 | 0 | 0 | 0.88 | 3.9177 | 2.96185091041823
2354 | 1.6065170590819 | 11.893482940918 | 1.6065170590819 | 32.13620708257 | 3.1013149073138 | 0.21346019891732 | 3.1013149073138 | 0.3980880909373 | 3.1013149073138 | 0.86122577366461 | 2.2398114366725 | 0 | 60 | 0 | 0 | 0 | 0 | 4.4408920985006E-16 | 0 | 0 | 0.88 | 3.9813 | 3.10448620041346
2355 | 1.3392216724681 | 12.160778327532 | 1.3392216724681 | 32.408957477073 | 3.1710141847483 | 0.21346019891732 | 3.1710141847483 | 0.41325903487153 | 3.1710141847483 | 0.89751738780751 | 2.2732137589802 | 0 | 60 | 0 | 0 | 0 | 0 | 0 | 0 | 0 | 0.88 | 4.051 | 3.23635121158751
2356 | 1.3591031534742 | 12.140896846526 | 1.3591031534742 | 32.388670251557 | 3.1658299394158 | 0.21346019891732 | 3.1658299394158 | 0.41173872594384 | 3.1658299394158 | 0.89373788727396 | 2.2718097445308 | 0 | 60 | 0 | 0 | 0 | 0 | 0 | 0 | 0 | 0.88 | 4.0458 | 3.458074465821
2357 | 1.2674274625977 | 12.232572537402 | 1.2674274625977 | 32.4822168749 | 3.1897350636057 | 0.21346019891732 | 3.1897350636057 | 0.41735251437591 | 3.1897350636057 | 0.90735676981315 | 2.2820938323086 | 0 | 60 | 0 | 0 | 0 | 0 | 4.4408920985006E-16 | 0 | 0 | 0.88 | 4.0697 | 3.71505747944845
2358 | 0.93717407468328 | 12.562825925317 | 0.93717407468328 | 32.819210127874 | 3.2758511122197 | 0.21346019891732 | 3.2758511122197 | 0.43530960835375 | 3.2758511122197 | 0.95040082316968 | 2.3251601657231 | 0 | 60 | 0 | 0 | 0 | 0 | 0 | 0 | 0 | 0.88 | 4.1559 | 4.67786744423489
2359 | 0.90845639448685 | 12.591543605513 | 0.90845639448685 | 32.848513883177 | 3.2833394627844 | 0.21346019891732 | 3.2833394627844 | 0.43630469355141 | 3.2833394627844 | 0.95257403134694 | 2.3304753079086 | 0 | 60 | 0 | 0 | 0 | 0 | 4.4408920985006E-16 | 0 | 0 | 0.88 | 4.1633 | 5.22043382469973
2360 | 0.82782596666735 | 12.672174033333 | 0.82782596666735 | 32.930789829931 | 3.3043644517655 | 0.21346019891732 | 2.4887934580738 | 0.33257643363694 | 2.4887934580738 | 0.72718240495464 | 1.7613188704141 | 4.6332545560336 | 60 | 6.9420002372426 | 0.66742356636306 | 4.6332545560336 | 3.9136998600341 | 0.81557099369173 | 0 | 0 | 0.88 | 8.8176 | 3.78594621792234
2361 | 1.1304661875599 | 12.36953381244 | 1.1304661875599 | 32.621973278 | 3.2254487436194 | 0.21346019891732 | 3.2254487436194 | 0.42483888300811 | 3.2254487436194 | 0.92528183223216 | 2.2998800422084 | 0.30170029667196 | 60 | 7.0140190899222 | 0.043013897282579 | 0.30170029667196 | 3.9846623117549 | 4.4408920985006E-16 | 0 | 0 | 0.88 | 4.4071 | 3.52149510427989
2362 | 1.6529071657971 | 11.847092834203 | 1.6529071657971 | 32.088870238983 | 3.0892183389476 | 0.21346019891732 | 3.0892183389476 | 0.39590741589428 | 3.0892183389476 | 0.856170703409 | 2.2327704875323 | 0.15085014833598 | 60 | 7.1530949097032 | 0.021088794464526 | 0.15085014833598 | 4.121419660741 | 0 | 0 | 0 | 0.88 | 4.1201 | 3.18354079715437
2363 | 1.966592659126 | 11.533407340874 | 1.966592659126 | 31.768783000892 | 3.0074224931468 | 0.21346019891732 | 3.0074224931468 | 0.37921355143869 | 3.0074224931468 | 0.81686168442186 | 2.1902891935175 | 0.15085014833598 | 60 | 7.2562388826122 | 0.020789027315164 | 0.15085014833598 | 4.2226458989396 | 4.4408920985006E-16 | 0 | 0 | 0.88 | 4.0383 | 2.85512007304266
2364 | 2.1687209805724 | 11.331279019428 | 2.1687209805724 | 31.562529611661 | 2.9547160168685 | 0.21346019891732 | 2.9547160168685 | 0.36829781937885 | 2.9547160168685 | 0.79124183939311 | 2.1632063880043 | 0.22627522250397 | 60 | 7.2975338181677 | 0.031007081041631 | 0.22627522250397 | 4.2631325874503 | 0 | 0 | 0 | 0.88 | 4.061 | 2.58871466788972
2365 | 2.9043355433129 | 10.595664456687 | 2.9043355433129 | 30.811902506824 | 2.7628990007095 | 0.21346019891732 | 2.7628990007095 | 0.32890113599374 | 2.7628990007095 | 0.69233073151228 | 2.0703176879305 | 0.52797551917593 | 60 | 7.516099853985 | 0.070245942634197 | 0.52797551917593 | 4.4770633972786 | 4.4408920985006E-16 | 0 | 0 | 0.88 | 4.1709 | 2.48513660972788
2366 | 3.4356127301198 | 10.06438726988 | 3.4356127301198 | 30.269782928449 | 2.6243644883598 | 0.21346019891732 | 2.6243644883598 | 0.30275978115445 | 2.6243644883598 | 0.6382171668761 | 1.9859041322584 | 0 | 60 | 0 | 0 | 0 | 0 | 0 | 0 | 0 | 0.88 | 3.5044 | 2.48111736011942
2367 | 4.7522081634236 | 8.7477918365764 | 4.7522081634236 | 28.926318200588 | 2.2810523514114 | 0.21346019891732 | 2.2810523514114 | 0.24262619786224 | 2.2810523514114 | 0.50503713066464 | 1.7757938154246 | 0.07542507416799 | 60 | 8.1812872683844 | 0.0092192184058199 | 0.07542507416799 | 5.1247048951957 | 0 | 0 | 0 | 0.88 | 3.2365 | 2.52904354403234
2368 | 5.1940187138412 | 8.3059812861588 | 5.1940187138412 | 28.475491108325 | 2.1658469357207 | 0.21346019891732 | 2.1658469357207 | 0.2235987535955 | 2.1658469357207 | 0.46291019440005 | 1.702723009599 | 0.15085014833598 | 60 | 8.3402678656785 | 0.018086966841527 | 0.15085014833598 | 5.2787502388499 | 0 | 0 | 0 | 0.88 | 3.1967 | 2.84188823476624
2369 | 5.1608829246703 | 8.3391170753297 | 5.1608829246703 | 28.509303138092 | 2.1744873413472 | 0.21346019891732 | 2.1744873413472 | 0.22449077597103 | 2.1744873413472 | 0.46475777543736 | 1.7095158337963 | 0.15085014833598 | 60 | 8.3402678656785 | 0.018086966841527 | 0.15085014833598 | 5.2787502388499 | 0 | 0 | 0 | 0.88 | 3.2053 | 3.21059611827385
2370 | 5.4811955720817 | 8.0188044279183 | 5.4811955720817 | 28.182453497876 | 2.0909634153994 | 0.21346019891732 | 2.0909634153994 | 0.21181302393929 | 2.0909634153994 | 0.43705992942368 | 1.6536944627446 | 0.07542507416799 | 60 | 8.4736135778432 | 0.0089011699052705 | 0.07542507416799 | 5.4077331487446 | 0 | 0 | 0 | 0.88 | 3.0464 | 3.3999320394824
2371 | 5.823598745607 | 7.676401254393 | 5.823598745607 | 27.833062504483 | 2.001679219034 | 0.21346019891732 | 2.001679219034 | 0.19864511018656 | 2.001679219034 | 0.40846587824893 | 1.593009279178 | 0.22627522250397 | 60 | 8.587809107528 | 0.026348422475485 | 0.22627522250397 | 5.5180273650712 | 0 | 0 | 0 | 0.88 | 3.108 | 3.52942153036678
2372 | 4.4871218312971 | 9.0128781687029 | 4.4871218312971 | 29.19681445786 | 2.350175601315 | 0.21346019891732 | 2.350175601315 | 0.25404018499233 | 2.350175601315 | 0.53041133876489 | 1.8195385724619 | 0.07542507416799 | 60 | 8.0871302421371 | 0.0093265561342138 | 0.07542507416799 | 5.0333359015768 | 0 | 0 | 0 | 0.88 | 3.3056 | 3.66529022838206
2373 | 2.5100196315438 | 10.989980368456 | 2.5100196315438 | 31.214265682098 | 2.8657198330457 | 0.21346019891732 | 2.8657198330457 | 0.35064103784868 | 2.8657198330457 | 0.75023646895203 | 2.1152215672284 | 3.7030119746284 | 60 | 7.401999765156 | 0.50027183087196 | 3.7030119746284 | 4.3654567701092 | 0 | 4.4408920985006E-16 | 8.8817841970013E-16 | 0.88 | 7.4487 | 3.64141375277345
2374 | 2.8303322789552 | 10.669667721045 | 2.8303322789552 | 30.887416041882 | 2.7821959070979 | 0.21346019891732 | 2.7821959070979 | 0.33184394858655 | 2.7821959070979 | 0.69846876805402 | 2.0834760895882 | 3.2504615296205 | 60 | 7.4799574143061 | 0.43455615447806 | 3.2504615296205 | 4.4417278727415 | 0 | 0 | 0 | 0.88 | 6.9127 | 3.47137385391732
2375 | 2.0306551829807 | 11.469344817019 | 2.0306551829807 | 31.703413078591 | 2.9907177094247 | 0.21346019891732 | 2.9907177094247 | 0.37573229631602 | 2.9907177094247 | 0.80867267435984 | 2.1817746408809 | 0 | 60 | 0 | 0 | 0 | 0 | 0 | 0 | 0 | 0.88 | 3.8707 | 3.38967660411453
2376 | 0.50640878732264 | 12.993591212677 | 0.50640878732264 | 33.258766543548 | 3.3881763927016 | 0.21346019891732 | 3.3881763927016 | 0.46012196047397 | 3.3881763927016 | 1.0109393746012 | 2.3769386453897 | 0 | 60 | 0 | 0 | 0 | 0 | 4.4408920985006E-16 | 0 | 0 | 0.88 | 4.2682 | 3.08484961228882
2377 | 0.21591835204098 | 13.284081647959 | 0.21591835204098 | 33.55518535506 | 3.4639239530964 | 0.21346019891732 | 3.4639239530964 | 0.47712711788055 | 3.4639239530964 | 1.0529224531819 | 2.4106975317941 | 0 | 60 | 0 | 0 | 0 | 0 | 0 | 0 | 0 | 0.88 | 4.3439 | 2.98706080055074
2378 | -1.3712860355384 | 14.871286035538 | -1.3712860355384 | 35.174781668917 | 3.877799405107 | 0.21346019891732 | 3.877799405107 | 0.57041844271612 | 3.877799405107 | 1.2849785948875 | 2.5924894422295 | 0 | 60 | 0 | 0 | 0 | 0 | 0 | 0 | 0 | 0.88 | 4.7578 | 3.05299451575031
2379 | -1.6198044730794 | 15.119804473079 | -1.6198044730794 | 35.428371911305 | 3.9426024521974 | 0.21346019891732 | 3.9426024521974 | 0.58349089822727 | 3.9426024521974 | 1.3144077126926 | 2.6278613536946 | 0 | 60 | 0 | 0 | 0 | 0 | 0 | 0 | 0 | 0.88 | 4.8226 | 3.09808806810499
2380 | -1.439766677747 | 14.939766677747 | -1.439766677747 | 35.244659875252 | 3.8956562463367 | 0.21346019891732 | 3.8956562463367 | 0.57304515712343 | 3.8956562463367 | 1.290897305997 | 2.604427571958 | 0 | 60 | 0 | 0 | 0 | 0 | 0 | 0 | 0 | 0.88 | 4.7757 | 3.23336441963286
2381 | -1.5734143663642 | 15.073414366364 | -1.5734143663642 | 35.381035067719 | 3.9305058838311 | 0.21346019891732 | 3.9305058838311 | 0.58170064987556 | 3.9305058838311 | 1.3103738658239 | 2.6197986324572 | 0 | 60 | 0 | 0 | 0 | 0 | 0 | 0 | 0 | 0.88 | 4.8105 | 3.41618063945555
2382 | -2.1853219716112 | 15.685321971611 | -2.1853219716112 | 36.005430583277 | 4.0900653827162 | 0.21346019891732 | 4.0900653827162 | 0.61829159752699 | 4.0900653827162 | 1.4135576524179 | 2.6761621227052 | 0 | 60 | 0 | 0 | 0 | 0 | 0 | 0 | 0 | 0.88 | 4.9701 | 4.37662631867258
2383 | -1.4905748840574 | 14.990574884057 | -1.4905748840574 | 35.296504983732 | 3.9089048673191 | 0.21346019891732 | 3.9089048673191 | 0.57649930010996 | 3.9089048673191 | 1.2986667426927 | 2.609905891741 | 0 | 60 | 0 | 0 | 0 | 0 | 0 | 0 | 0 | 0.88 | 4.7889 | 4.63128782013456
2384 | 0.62127953624642 | 12.878720463754 | 0.62127953624642 | 33.141551493626 | 3.3582229831057 | 0.21346019891732 | 2.4267683240237 | 0.32735395227066 | 2.4267683240237 | 0.71771006043691 | 1.7087625163359 | 4.6332545560336 | 60 | 6.8881019544739 | 0.67264604772934 | 4.6332545560336 | 3.8605174590112 | 0.93145465908199 | 0 | 0 | 0.88 | 8.8715 | 3.33471487050693
2385 | 3.4897345228508 | 10.010265477149 | 3.4897345228508 | 30.214556609336 | 2.6102518248582 | 0.21346019891732 | 2.6102518248582 | 0.30069242802382 | 2.6102518248582 | 0.633903834629 | 1.9761051386283 | 0.30170029667196 | 60 | 7.717647151213 | 0.039092263582501 | 0.30170029667196 | 4.6738280295612 | 0 | 0 | 0 | 0.88 | 3.792 | 3.00898297215456
2386 | 5.9340513761769 | 7.5659486238231 | 5.9340513761769 | 27.720355738595 | 1.9728778669456 | 0.21346019891732 | 1.9728778669456 | 0.19453292066327 | 1.9728778669456 | 0.39958467810588 | 1.5730906498561 | 0.15085014833598 | 60 | 8.6223315628086 | 0.017495285032491 | 0.15085014833598 | 5.5513399286657 | 0 | 0 | 0 | 0.88 | 3.0037 | 2.51928851311905
2387 | 7.9884704267085 | 5.5115295732915 | 7.9884704267085 | 25.624009768665 | 1.4371726863073 | 0.21346019891732 | 1.4371726863073 | 0.12348148322462 | 1.4371726863073 | 0.24667650253531 | 1.1903245436449 | 0.15085014833598 | 60 | 9.5051568650818 | 0.015870348114942 | 0.15085014833598 | 6.39839158079 | 0 | 0 | 0 | 0.88 | 2.468 | 2.16071363315111
2388 | 9.5016715593096 | 3.9983284406904 | 9.5016715593096 | 24.079926980296 | 1.0425941382393 | 0.21346019891732 | 1.0425941382393 | 0.083068329704001 | 1.0425941382393 | 0.16731684497363 | 0.87511681198262 | 0.22627522250397 | 60 | 10.121466431604 | 0.022355972233177 | 0.22627522250397 | 6.9879727075621 | 0 | 0 | 0 | 0.88 | 2.1489 | 1.27359691930519
2389 | 10.473654764601 | 3.0263452353992 | 10.473654764601 | 23.08810738306 | 0.78914222518717 | 0.21346019891732 | 0.78914222518717 | 0.060150895683366 | 0.78914222518717 | 0.12167818847219 | 0.66730984627302 | 0.52797551917593 | 60 | 10.50476424753 | 0.050260577651714 | 0.52797551917593 | 7.3566935322696 | 1.1102230246252E-16 | 1.1102230246252E-16 | 4.4408920985006E-16 | 0.88 | 2.1971 | 1.70717495400429
2390 | 11.412502180721 | 2.087497819279 | 11.412502180721 | 22.130099815591 | 0.54433071776159 | 0.21346019891732 | 0.54433071776159 | 0.039832467522974 | 0.54433071776159 | 0.080807641990719 | 0.46337462256153 | 0 | 60 | 0 | 0 | 0 | 0 | 0 | 0 | 0 | 0.88 | 1.4243 | 1.68569529471506
2391 | 11.942674844974 | 1.5573251550261 | 11.942674844974 | 21.589107301047 | 0.40608421795445 | 0.21346019891732 | 0.40608421795445 | 0.029199718003442 | 0.40608421795445 | 0.05926380035043 | 0.34667447792518 | 0.07542507416799 | 60 | 11.034533746191 | 0.0068353657619675 | 0.07542507416799 | 7.8722589408639 | 0 | 0 | 0 | 0.88 | 1.3615 | 1.81239209835854
2392 | 11.335185339322 | 2.164814660678 | 11.335185339322 | 22.208994551712 | 0.56449166422345 | 0.21346019891732 | 0.56449166422345 | 0.04149078902452 | 0.56449166422345 | 0.084150754475114 | 0.48019183623705 | 0.15085014833598 | 60 | 10.831773224571 | 0.013926634652375 | 0.15085014833598 | 7.6738418915412 | 0 | 0 | 0 | 0.88 | 1.5953 | 2.10713068134067
2393 | 11.622362197562 | 1.8776378024375 | 11.622362197562 | 21.915956941263 | 0.4896081439022 | 0.21346019891732 | 0.4896081439022 | 0.035579721810112 | 0.4896081439022 | 0.072198756018074 | 0.41726192555754 | 0.15085014833598 | 60 | 10.936358211796 | 0.013793453489231 | 0.15085014833598 | 7.7759837643237 | 0 | 0 | 0 | 0.88 | 1.5205 | 2.42749514697805
2394 | 10.893374788904 | 2.6066252110956 | 10.893374788904 | 22.659821643975 | 0.67969707991415 | 0.21346019891732 | 0.67969707991415 | 0.050878005353294 | 0.67969707991415 | 0.10306987475537 | 0.57647556426197 | 0.07542507416799 | 60 | 10.666374534209 | 0.0070712943677431 | 0.07542507416799 | 7.5130575210725 | 0 | 0 | 0 | 0.88 | 1.6351 | 2.59232037615183
2395 | 8.7505936245375 | 4.7494063754625 | 8.7505936245375 | 24.846333036186 | 1.2384433446689 | 0.21346019891732 | 1.2384433446689 | 0.10245395281884 | 1.2384433446689 | 0.20552462126787 | 1.0327527694055 | 0.22627522250397 | 60 | 9.8086315041703 | 0.023068990042878 | 0.22627522250397 | 6.6884535756026 | 0 | 0 | 0 | 0.88 | 2.3447 | 2.69732385694108
2396 | 7.0164872214173 | 6.4835127785827 | 7.0164872214173 | 26.615829365901 | 1.6906245993594 | 0.21346019891732 | 1.6906245993594 | 0.15542132031281 | 1.6906245993594 | 0.31578947981243 | 1.374648330901 | 0.07542507416799 | 60 | 9.0868273364009 | 0.0083004850181146 | 0.07542507416799 | 5.998111016193 | 2.2204460492503E-16 | 0 | 0 | 0.88 | 2.646 | 2.85648752216379
2397 | 5.5916482026515 | 7.9083517973485 | 5.5916482026515 | 28.069746731988 | 2.0621620633111 | 0.21346019891732 | 2.0621620633111 | 0.20789110372634 | 2.0621620633111 | 0.4286122419287 | 1.6333419753311 | 3.7030119746284 | 60 | 8.5030681628673 | 0.43549127252671 | 3.7030119746284 | 5.4361961716923 | 0 | 0 | 0 | 0.88 | 6.6452 | 2.84764456115132
2398 | 4.4539860421262 | 9.0460139578738 | 4.4539860421262 | 29.230626487626 | 2.3588160069415 | 0.21346019891732 | 2.3588160069415 | 0.2549741621141 | 2.3588160069415 | 0.53236222206944 | 1.8262280944322 | 3.2504615296205 | 60 | 8.0871302421371 | 0.40193015721255 | 3.2504615296205 | 5.0333359015768 | 0 | 0 | 0 | 0.88 | 6.4893 | 2.68622398108239
2399 | 3.8354512734174 | 9.6645487265826 | 3.8354512734174 | 29.86178441488 | 2.5201035884193 | 0.21346019891732 | 2.5201035884193 | 0.28563732057017 | 2.5201035884193 | 0.60207435516104 | 1.917790324684 | 0 | 60 | 0 | 0 | 0 | 0 | 0 | 0 | 0 | 0.88 | 3.4001 | 2.58307243643808
2400 | 3.2964424099741 | 10.203557590026 | 3.2964424099741 | 30.41179345921 | 2.6606541934586 | 0.21346019891732 | 2.6606541934586 | 0.30877638421293 | 2.6606541934586 | 0.65071440856346 | 2.009695215567 | 0 | 60 | 0 | 0 | 0 | 0 | 0 | 0 | 0 | 0.88 | 3.5407 | 2.29337635876856
2401 | 2.7673742776545 | 10.732625722345 | 2.7673742776545 | 30.951658900353 | 2.7986126782774 | 0.21346019891732 | 2.7986126782774 | 0.33515939348446 | 2.7986126782774 | 0.70532775353196 | 2.0930328971037 | 0 | 60 | 0 | 0 | 0 | 0 | 0 | 0 | 0 | 0.88 | 3.6786 | 2.20652504128642
2402 | 3.0379832319301 | 10.46201676807 | 3.0379832319301 | 30.675527314357 | 2.7280493632152 | 0.21346019891732 | 2.7280493632152 | 0.32258375544081 | 2.7280493632152 | 0.67922859879168 | 2.0485717848383 | 0 | 60 | 0 | 0 | 0 | 0 | 4.4408920985006E-16 | 0 | 0 | 0.88 | 3.608 | 2.29694937677827
2403 | 2.9452030184997 | 10.5547969815 | 2.9452030184997 | 30.770201001531 | 2.7522424999477 | 0.21346019891732 | 2.7522424999477 | 0.32763256439363 | 2.7522424999477 | 0.68965944591136 | 2.0623324731206 | 0 | 60 | 0 | 0 | 0 | 0 | 0 | 0 | 0 | 0.88 | 3.6322 | 2.37328245207345
2404 | 1.7147606445438 | 11.785239355456 | 1.7147606445438 | 32.025754444343 | 3.0730895803106 | 0.21346019891732 | 3.0730895803106 | 0.3923790183756 | 3.0730895803106 | 0.84776439963371 | 2.2250493135479 | 0 | 60 | 0 | 0 | 0 | 0 | 0 | 0 | 0 | 0.88 | 3.9531 | 2.54627818334315
2405 | 0.19824593490154 | 13.301754065098 | 0.19824593490154 | 33.573218433774 | 3.4685321684522 | 0.21346019891732 | 3.4685321684522 | 0.47776186175515 | 3.4685321684522 | 1.054323608008 | 2.4139045922073 | 0 | 60 | 0 | 0 | 0 | 0 | 0 | 0 | 0 | 0.88 | 4.3485 | 2.72284018635406
2406 | -0.66770273941492 | 14.167702739415 | -0.66770273941492 | 34.456839530015 | 3.694334782032 | 0.21346019891732 | 3.694334782032 | 0.52961447005781 | 3.694334782032 | 1.1849104151355 | 2.5091036297449 | 0 | 60 | 0 | 0 | 0 | 0 | 0 | 0 | 0 | 0.88 | 4.5743 | 3.61491223077245
2407 | 0.73615027579085 | 12.763849724209 | 0.73615027579085 | 33.024336453275 | 3.3282695759555 | 0.21346019891732 | 3.3282695759555 | 0.44668166528507 | 3.3282695759555 | 0.97798668660807 | 2.3499890469574 | 0 | 60 | 0 | 0 | 0 | 0 | 0 | 0 | 0 | 0.88 | 4.2083 | 3.88757513922472
2408 | 3.9790397025376 | 9.5209602974624 | 3.9790397025376 | 29.715265609656 | 2.4826618282587 | 0.21346019891732 | 2.4826618282587 | 0.27732777799581 | 2.4826618282587 | 0.58280691496583 | 1.8996201624668 | 4.6332545560336 | 60 | 7.8987750374311 | 0.58657887255648 | 4.6332545560336 | 4.8502585757723 | 0 | 8.8817841970013E-16 | 0 | 0.88 | 7.9959 | 2.73302882695363
2409 | 7.1600756505376 | 6.3399243494624 | 7.1600756505376 | 26.469310560676 | 1.6531828391988 | 0.21346019891732 | 1.6531828391988 | 0.15060518654874 | 1.6531828391988 | 0.30560075088615 | 1.3473972323224 | 0.30170029667196 | 60 | 9.1463653315631 | 0.032985813023543 | 0.30170029667196 | 6.0551734744514 | 2.2204460492503E-16 | 0 | 0 | 0.88 | 2.8349 | 2.37945979630321
2410 | 9.9876631619552 | 3.5123368380448 | 9.9876631619552 | 23.584017181678 | 0.91586818171322 | 0.21346019891732 | 0.91586818171322 | 0.071357617968288 | 0.91586818171322 | 0.14405565415444 | 0.77165523892595 | 0.15085014833598 | 60 | 10.312994226206 | 0.014627192164295 | 0.15085014833598 | 7.171901739652 | 0 | 0 | 0 | 0.88 | 1.9467 | 2.0348670916706
2411 | 12.373440122955 | 1.1265598770448 | 12.373440122955 | 21.149550894944 | 0.29375893991833 | 0.21346019891732 | 0.29375893991833 | 0.020759629858665 | 0.29375893991833 | 0.042124802979981 | 0.25149073771791 | 0.15085014833598 | 60 | 11.197657280321 | 0.013471581113765 | 0.15085014833598 | 8.0331884795185 | 5.5511151231258E-17 | 0 | 0 | 0.88 | 1.3246 | 1.75976112633503
2412 | 13.51110229286 | 0 | 13.51110229286 | 20 | 0 | 0.21346019891732 | 0 | 0 | 0 | 0 | 0 | 0.22627522250397 | 60 | 11.568175781019 | 0.019560147320309 | 0.22627522250397 | 8.4027104036372 | 0 | 0 | 0 | 0.88 | 1.1063 | 1.27359691930519
2413 | 13.842460203328 | 0 | 13.842460203328 | 20 | 0 | 0.21346019891732 | 0 | 0 | 0 | 0 | 0 | 0.52797551917593 | 60 | 11.67384964257 | 0.045227198853977 | 0.52797551917593 | 8.5088185632602 | 0 | 0 | 0 | 0.88 | 1.408 | 1.37233270025224
2414 | 14.505176024265 | 0 | 14.505176024265 | 20 | 0 | 0.21346019891732 | 0 | 0 | 0 | 0 | 0 | 0 | 60 | 0 | 0 | 0 | 0 | 0 | 0 | 0 | 0.88 | 0.88 | 1.22479162884912
2415 | 15.013258153025 | 0 | 15.013258153025 | 20 | 0 | 0.21346019891732 | 0 | 0 | 0 | 0 | 0 | 0.07542507416799 | 60 | 12.05444831348 | 0.0062570324420113 | 0.07542507416799 | 8.8917435345261 | 0 | 0 | 0 | 0.88 | 0.95543 | 1.32208185881004
2416 | 14.438904436544 | 0 | 14.438904436544 | 20 | 0 | 0.21346019891732 | 0 | 0 | 0 | 0 | 0 | 0.15085014833598 | 60 | 11.86528444258 | 0.012713572023157 | 0.15085014833598 | 8.7014024545715 | 0 | 0 | 0 | 0.88 | 1.0309 | 1.44342459557409
2417 | 13.489011757367 | 0.010988242633461 | 13.489011757367 | 20.011212492483 | 0.0028652667056084 | 0.21346019891732 | 0.0028652667056084 | 0.00019498857679339 | 0.0028652667056084 | 0.0002944316534306 | 0.0024680761526819 | 0.15085014833598 | 60 | 11.568175781019 | 0.01304009821354 | 0.15085014833598 | 8.4027104036372 | 0 | 0 | 0 | 0.88 | 1.0337 | 2.03252841756671
2418 | 12.760024358088 | 0.73997564191216 | 12.760024358088 | 20.755077185625 | 0.19295420027181 | 0.21346019891732 | 0.19295420027181 | 0.013453585569481 | 0.19295420027181 | 0.027260103288535 | 0.16555281939901 | 0.07542507416799 | 60 | 11.325937734826 | 0.0066594992780215 | 0.07542507416799 | 8.160566725801 | 0 | 0 | 0 | 0.88 | 1.1484 | 2.21000296277678
2419 | 10.319021072424 | 3.1809789275764 | 10.319021072424 | 23.245896864874 | 0.82946412055663 | 0.21346019891732 | 0.82946412055663 | 0.063660113294709 | 0.82946412055663 | 0.12869859376102 | 0.70061036807256 | 0.22627522250397 | 60 | 10.444246582092 | 0.021665059391832 | 0.22627522250397 | 7.2982985222006 | 0 | 0 | 0 | 0.88 | 1.9357 | 2.32497115347537
2420 | 8.5075978279044 | 4.9924021720956 | 8.5075978279044 | 25.09428793071 | 1.301806321709 | 0.21346019891732 | 1.301806321709 | 0.10910647514047 | 1.301806321709 | 0.21855484405089 | 1.0830835918211 | 0.07542507416799 | 60 | 9.7030306393903 | 0.0077733521588394 | 0.07542507416799 | 6.5874977813143 | 0 | 0 | 0 | 0.88 | 2.2572 | 2.52285516540081
2421 | 6.7403556356133 | 6.7596443643867 | 6.7403556356133 | 26.897596290191 | 1.7626279820261 | 0.21346019891732 | 1.7626279820261 | 0.16491064367408 | 1.7626279820261 | 0.33594519146698 | 1.426492197198 | 3.7030119746284 | 60 | 8.9727637244823 | 0.41269469344487 | 3.7030119746284 | 5.8886582743523 | 0 | 0 | 0 | 0.88 | 6.3456 | 2.58192493119126
2422 | 5.2934260813541 | 8.2065739186459 | 5.2934260813541 | 28.374055019026 | 2.1399257188412 | 0.21346019891732 | 2.1399257188412 | 0.22009636611586 | 2.1399257188412 | 0.45535619025153 | 1.684356737937 | 3.2504615296205 | 60 | 8.381318314182 | 0.3878222265011 | 3.2504615296205 | 5.3184794839768 | 4.4408920985006E-16 | 0 | 0 | 0.88 | 6.2704 | 2.47546818199261
2423 | 4.310397613006 | 9.189602386994 | 4.310397613006 | 29.377145292851 | 2.3962577671021 | 0.21346019891732 | 2.3962577671021 | 0.26190425484865 | 2.3962577671021 | 0.54800486518914 | 1.8480242099614 | 0 | 60 | 0 | 0 | 0 | 0 | 0 | 0 | 0 | 0.88 | 3.2763 | 2.39840799942777
2424 | 3.36381851087 | 10.13618148913 | 3.36381851087 | 30.343042335847 | 2.643085369663 | 0.21346019891732 | 2.643085369663 | 0.30491951542593 | 2.643085369663 | 0.64277161762961 | 2.000070562152 | 0 | 60 | 0 | 0 | 0 | 0 | 0 | 0 | 0 | 0.88 | 3.5231 | 2.14974026184865
2425 | 1.4054932601894 | 12.094506739811 | 1.4054932601894 | 32.34133340797 | 3.1537333710495 | 0.21346019891732 | 3.1537333710495 | 0.40887627673859 | 3.1537333710495 | 0.88680230952087 | 2.2666498702531 | 0 | 60 | 0 | 0 | 0 | 0 | 0 | 0 | 0 | 0.88 | 4.0337 | 2.0774436060608
2426 | 1.0630900866641 | 12.436909913336 | 1.0630900866641 | 32.690724401363 | 3.243017567415 | 0.21346019891732 | 3.243017567415 | 0.42850225062381 | 3.243017567415 | 0.93406442541424 | 2.3086651187613 | 0 | 60 | 0 | 0 | 0 | 0 | 0 | 0 | 0 | 0.88 | 4.123 | 2.19943575168692
2427 | 1.3856117791834 | 12.114388220817 | 1.3856117791834 | 32.361620633486 | 3.158917616382 | 0.21346019891732 | 3.158917616382 | 0.41083972911403 | 3.158917616382 | 0.89178586967148 | 2.2668494392945 | 0 | 60 | 0 | 0 | 0 | 0 | 0 | 0 | 0 | 0.88 | 4.0389 | 2.3036709901418
2428 | 0.36502941268969 | 13.13497058731 | 0.36502941268969 | 33.403031211541 | 3.4250421253313 | 0.21346019891732 | 3.4250421253313 | 0.46719114248748 | 3.4250421253313 | 1.0278570717433 | 2.3968849530246 | 0 | 60 | 0 | 0 | 0 | 0 | 0 | 0 | 0 | 0.88 | 4.305 | 2.50344702123482
2429 | -0.59369947505722 | 14.093699475057 | -0.59369947505722 | 34.381325994956 | 3.6750378756437 | 0.21346019891732 | 3.6750378756437 | 0.52386180434356 | 3.6750378756437 | 1.1696008875552 | 2.5051187326236 | 0 | 60 | 0 | 0 | 0 | 0 | 0 | 0 | 0 | 0.88 | 4.555 | 2.73074897409706
2430 | -1.3834358305287 | 14.883435830529 | -1.3834358305287 | 35.187179418907 | 3.8809675553042 | 0.21346019891732 | 3.8809675553042 | 0.57088447283087 | 3.8809675553042 | 1.2860286891075 | 2.5946074981368 | 0 | 60 | 0 | 0 | 0 | 0 | 4.4408920985006E-16 | 0 | 0 | 0.88 | 4.761 | 3.65594781260483
2431 | 0.26230846813557 | 13.237691531864 | 0.26230846813557 | 33.507848501902 | 3.4518273822844 | 0.21346019891732 | 3.4518273822844 | 0.47289071362865 | 3.4518273822844 | 1.0417941475985 | 2.4097314252289 | 0 | 60 | 0 | 0 | 0 | 0 | 0 | 0 | 0 | 0.88 | 4.3318 | 4.24643695512846
2432 | 3.1771535614551 | 10.322846438545 | 3.1771535614551 | 30.533516774025 | 2.6917596556706 | 0.21346019891732 | 2.6917596556706 | 0.31424008071506 | 2.6917596556706 | 0.66204475906842 | 2.0294689441979 | 4.6332545560336 | 60 | 7.6350703148296 | 0.60683849198278 | 4.6332545560336 | 4.5932680953473 | 0 | 0 | 0 | 0.88 | 8.205 | 3.02070525952772
2433 | 5.856734534778 | 7.643265465222 | 5.856734534778 | 27.799250474716 | 1.9930388134075 | 0.21346019891732 | 1.9930388134075 | 0.19707387813053 | 1.9930388134075 | 0.40499265860725 | 1.5878429512019 | 0.30170029667196 | 60 | 8.6223315628086 | 0.034990570064982 | 0.30170029667196 | 5.5513399286657 | 2.2204460492503E-16 | 0 | 0 | 0.88 | 3.1747 | 2.72144463947713
2434 | 7.8007009453603 | 5.6992990546397 | 7.8007009453603 | 25.815611280245 | 1.4861349873033 | 0.21346019891732 | 1.4861349873033 | 0.12896966875474 | 1.4861349873033 | 0.25736152015961 | 1.2286002920806 | 0.15085014833598 | 60 | 9.4269806062614 | 0.016001958064471 | 0.15085014833598 | 6.3236697748211 | 2.2204460492503E-16 | 0 | 0 | 0.88 | 2.517 | 2.55624894812715
2435 | 8.8389557383728 | 4.6610442616272 | 8.8389557383728 | 24.756167613905 | 1.2154022605525 | 0.21346019891732 | 1.2154022605525 | 0.1005478097925 | 1.2154022605525 | 0.20169777628259 | 1.0135385328126 | 0.15085014833598 | 60 | 9.8086315041703 | 0.015379326695252 | 0.15085014833598 | 6.6884535756026 | 2.2204460492503E-16 | 0 | 0 | 0.88 | 2.2463 | 2.35522388743204
2436 | 9.1592683857842 | 4.3407316142158 | 9.1592683857842 | 24.42931797369 | 1.1318783346047 | 0.21346019891732 | 1.1318783346047 | 0.09174375992054 | 1.1318783346047 | 0.1844520460531 | 0.94726332753325 | 0.22627522250397 | 60 | 9.9772177512056 | 0.022679190546546 | 0.22627522250397 | 6.8497561800381 | 0 | 0 | 0 | 0.88 | 2.2382 | 2.27853397928119
2437 | 10.109161064961 | 3.3908389350386 | 10.109161064961 | 23.460039729631 | 0.88418669197027 | 0.21346019891732 | 0.88418669197027 | 0.068506456600181 | 0.88418669197027 | 0.13837416142764 | 0.7456560317368 | 0.52797551917593 | 60 | 10.361356197236 | 0.050956217422271 | 0.52797551917593 | 7.2184371448601 | 0 | 0 | 0 | 0.88 | 2.2922 | 2.25590061403776
2438 | 10.782922148955 | 2.7170778510448 | 10.782922148955 | 22.772528419434 | 0.70849843444826 | 0.21346019891732 | 0.70849843444826 | 0.053283517954732 | 0.70849843444826 | 0.10790500477298 | 0.60044112869686 | 0 | 60 | 0 | 0 | 0 | 0 | 0 | 0 | 0 | 0.88 | 1.5885 | 2.32595904815642
2439 | 10.495745290715 | 3.0042547092853 | 10.495745290715 | 23.065566029883 | 0.7833819547695 | 0.21346019891732 | 0.7833819547695 | 0.059711829804057 | 0.7833819547695 | 0.12078888576674 | 0.66243887999568 | 0.07542507416799 | 60 | 10.50476424753 | 0.0071800825216734 | 0.07542507416799 | 7.3566935322696 | 1.1102230246252E-16 | 1.3877787807814E-17 | 0 | 0.88 | 1.7388 | 2.51604919263356
2440 | 10.18647790636 | 3.3135220936397 | 10.18647790636 | 23.38114499351 | 0.86402574550841 | 0.21346019891732 | 0.86402574550841 | 0.066709541190336 | 0.86402574550841 | 0.13478936598531 | 0.72908037796102 | 0.15085014833598 | 60 | 10.391992445468 | 0.014515998652574 | 0.15085014833598 | 7.2479383429393 | 0 | 0 | 0 | 0.88 | 1.8949 | 2.80916330010438
2441 | 9.1592683857842 | 4.3407316142158 | 9.1592683857842 | 24.42931797369 | 1.1318783346047 | 0.21346019891732 | 1.1318783346047 | 0.09174375992054 | 1.1318783346047 | 0.1844520460531 | 0.94726332753325 | 0.15085014833598 | 60 | 9.9772177512056 | 0.015119460364364 | 0.15085014833598 | 6.8497561800381 | 0 | 0 | 0 | 0.88 | 2.1627 | 3.08575500251259
2442 | 8.209375706607 | 5.290624293393 | 8.209375706607 | 25.398596217748 | 1.3795699772391 | 0.21346019891732 | 1.3795699772391 | 0.11736160175113 | 1.3795699772391 | 0.23470486703783 | 1.1446949811967 | 0.07542507416799 | 60 | 9.5836355043963 | 0.0078701943676165 | 0.07542507416799 | 6.4733911478838 | 2.2204460492503E-16 | 0 | 0 | 0.88 | 2.335 | 3.21484523487906
2443 | 5.7573271578857 | 7.7426728421143 | 5.7573271578857 | 27.900686573586 | 2.0189600327328 | 0.21346019891732 | 2.0189600327328 | 0.20075215834871 | 2.0189600327328 | 0.41293399213827 | 1.6058215125279 | 0.22627522250397 | 60 | 8.587809107528 | 0.026348422475485 | 0.22627522250397 | 5.5180273650712 | 0 | 0 | 0 | 0.88 | 3.1252 | 3.28384395741042
2444 | 3.6697723181832 | 9.8302276818168 | 3.6697723181832 | 30.030844573282 | 2.5633056189976 | 0.21346019891732 | 2.5633056189976 | 0.29089860607531 | 2.5633056189976 | 0.61332913982081 | 1.9497372064442 | 0.07542507416799 | 60 | 7.80991745932 | 0.0096576019606944 | 0.07542507416799 | 4.7637520120147 | 0 | 0 | 0 | 0.88 | 3.5187 | 3.47646963581882
2445 | 1.6208758991801 | 11.87912410082 | 1.6208758991801 | 32.121555204918 | 3.0975707320315 | 0.21346019891732 | 3.0975707320315 | 0.39760748460262 | 3.0975707320315 | 0.86018569235675 | 2.2371073428062 | 3.7030119746284 | 60 | 7.1255073808693 | 0.519683971498 | 3.7030119746284 | 4.0943182692271 | 0 | 4.4408920985006E-16 | 8.8817841970013E-16 | 0.88 | 7.6806 | 3.49142292366758
2446 | 0.044716765278297 | 13.455283234722 | 0.044716765278297 | 33.729880851757 | 3.5085660512791 | 0.21346019891732 | 3.5085660512791 | 0.4865881696682 | 3.5085660512791 | 1.0761681706321 | 2.432091154721 | 3.2504615296205 | 60 | 6.758550313068 | 0.48094064245339 | 3.2504615296205 | 3.7323835943995 | 4.4408920985006E-16 | 0 | 0 | 0.88 | 7.639 | 3.40352183636625
2447 | -0.25571440112703 | 13.755714401127 | -0.25571440112703 | 34.036443266456 | 3.5869057318943 | 0.21346019891732 | 3.5869057318943 | 0.50374746913297 | 3.5869057318943 | 1.1188122672912 | 2.4677815488878 | 0 | 60 | 0 | 0 | 0 | 0 | 0 | 0 | 0 | 0.88 | 4.4669 | 3.35342301645236
2448 | -0.27670040468705 | 13.776700404687 | -0.27670040468705 | 34.057857555803 | 3.5923779897694 | 0.21346019891732 | 3.5923779897694 | 0.50518520134504 | 3.5923779897694 | 1.1225157587371 | 2.4695497595268 | 0 | 60 | 0 | 0 | 0 | 0 | 0 | 0 | 0 | 0.88 | 4.4724 | 3.21952005008689
2449 | -0.58265421200023 | 14.082654212 | -0.58265421200023 | 34.370055318368 | 3.6721577404348 | 0.21346019891732 | 3.6721577404348 | 0.52345125270347 | 3.6721577404348 | 1.1686840194358 | 2.5031554656021 | 0 | 60 | 0 | 0 | 0 | 0 | 4.4408920985006E-16 | 0 | 0 | 0.88 | 4.5522 | 3.20804326671637
2450 | -0.60143116107299 | 14.101431161073 | -0.60143116107299 | 34.389215470483 | 3.677053970779 | 0.21346019891732 | 3.677053970779 | 0.52414919056135 | 3.677053970779 | 1.1702426953945 | 2.5064930198721 | 0 | 60 | 0 | 0 | 0 | 0 | 0 | 0 | 0 | 0.88 | 4.5571 | 3.39011891301364
2451 | -0.25019176959854 | 13.750191769599 | -0.25019176959854 | 34.030807928162 | 3.5854656642899 | 0.21346019891732 | 3.5854656642899 | 0.50354522506376 | 3.5854656642899 | 1.1183629623815 | 2.466790786228 | 0 | 60 | 0 | 0 | 0 | 0 | 0 | 0 | 0 | 0.88 | 4.4655 | 3.56513305727655
2452 | -0.33303125190531 | 13.833031251905 | -0.33303125190531 | 34.115338012148 | 3.6070666808019 | 0.21346019891732 | 3.6070666808019 | 0.5072508273337 | 3.6070666808019 | 1.1271068334324 | 2.47964737551 | 0 | 60 | 0 | 0 | 0 | 0 | 0 | 0 | 0 | 0.88 | 4.4871 | 3.83157045451299
2453 | -0.12758934403835 | 13.627589344038 | -0.12758934403835 | 33.905703412284 | 3.5534961620044 | 0.21346019891732 | 3.5534961620044 | 0.49630434459958 | 3.5534961620044 | 1.1002190827543 | 2.4529674633021 | 0 | 60 | 0 | 0 | 0 | 0 | 0 | 0 | 0 | 0.88 | 4.4335 | 4.09996612370302
2454 | -0.14526177055714 | 13.645261770557 | -0.14526177055714 | 33.923736500569 | 3.558104379806 | 0.21346019891732 | 3.558104379806 | 0.49694795821601 | 3.558104379806 | 1.1016462618783 | 2.4561485018669 | 0 | 60 | 0 | 0 | 0 | 0 | 0 | 0 | 0 | 0.88 | 4.4381 | 5.04934385592528
2455 | -0.035913653161852 | 13.535913653162 | -0.035913653161852 | 33.812156788941 | 3.5295910378144 | 0.21346019891732 | 3.5295910378144 | 0.49053478062419 | 3.5295910378144 | 1.085645685918 | 2.4436377679089 | 0 | 60 | 0 | 0 | 0 | 0 | 0 | 0 | 0 | 0.88 | 4.4096 | 5.77125615368882
2456 | 0.24905415059131 | 13.250945849409 | 0.24905415059131 | 33.521373315723 | 3.4552835450241 | 0.21346019891732 | 2.3148935042677 | 0.31800694906634 | 2.3148935042677 | 0.70108356507789 | 1.613507081385 | 4.6332545560336 | 60 | 6.7936976039428 | 0.68199305093366 | 4.6332545560336 | 3.7671922014208 | 1.1403900407564 | 0 | 0 | 0.88 | 8.9685 | 4.19975971906011
2457 | 0.72731406722113 | 12.772685932779 | 0.72731406722113 | 33.033352992631 | 3.3305736836334 | 0.21346019891732 | 3.3305736836334 | 0.44699089584199 | 3.3305736836334 | 0.97866393447618 | 2.3516159067062 | 0.30170029667196 | 60 | 6.9030993361172 | 0.043705049280322 | 0.30170029667196 | 3.8753224805851 | 0 | 0 | 0 | 0.88 | 4.5123 | 3.95727795618051
2458 | 1.7976001174713 | 11.702399882529 | 1.7976001174713 | 31.941224369927 | 3.0514885662443 | 0.21346019891732 | 3.0514885662443 | 0.38744611251814 | 3.0514885662443 | 0.83597173290391 | 2.2152428779528 | 0.15085014833598 | 60 | 7.1900295738973 | 0.020980462845887 | 0.15085014833598 | 4.1576851069531 | 0 | 0 | 0 | 0.88 | 4.0823 | 3.67705589065212
2459 | 3.9017228611387 | 9.5982771388613 | 3.9017228611387 | 29.794160345777 | 2.5028227747205 | 0.21346019891732 | 2.5028227747205 | 0.28060179471535 | 2.5028227747205 | 0.59012764541616 | 1.9124593444732 | 0.15085014833598 | 60 | 7.8781667282336 | 0.019147874567743 | 0.15085014833598 | 4.830203480925 | 0 | 0 | 0 | 0.88 | 3.5337 | 3.33576255625924
2460 | 7.3478451318857 | 6.1521548681143 | 7.3478451318857 | 26.277709049096 | 1.6042205382028 | 0.21346019891732 | 1.6042205382028 | 0.14442702172961 | 1.6042205382028 | 0.29256974403662 | 1.3114684191516 | 0.22627522250397 | 60 | 9.2244047776923 | 0.02453006215113 | 0.22627522250397 | 6.1299067793264 | 0 | 0 | 0 | 0.88 | 2.7105 | 3.12645038869721
2461 | 10.042889486619 | 3.4571105133805 | 10.042889486619 | 23.527663789164 | 0.9014675032233 | 0.21346019891732 | 0.9014675032233 | 0.070057444276441 | 0.9014675032233 | 0.14146579256151 | 0.75984478232876 | 0.52797551917593 | 60 | 10.312994226206 | 0.051195172575031 | 0.52797551917593 | 7.171901739652 | 0 | 0 | 0 | 0.88 | 2.3094 | 3.03716757672204
2462 | 10.838148473619 | 2.6618515263805 | 10.838148473619 | 22.716175026919 | 0.69409775595833 | 0.21346019891732 | 0.69409775595833 | 0.052077731498958 | 0.69409775595833 | 0.10548202953235 | 0.58846375643526 | 0 | 60 | 0 | 0 | 0 | 0 | 0 | 0 | 0 | 0.88 | 1.5741 | 3.06195805794748
2463 | 11.622362197562 | 1.8776378024375 | 11.622362197562 | 21.915956941263 | 0.4896081439022 | 0.21346019891732 | 0.4896081439022 | 0.035579721810112 | 0.4896081439022 | 0.072198756018074 | 0.41726192555754 | 0.07542507416799 | 60 | 10.936358211796 | 0.0068967267446153 | 0.07542507416799 | 7.7759837643237 | 0 | 0 | 0 | 0.88 | 1.445 | 3.06284683345141
2464 | 11.677588512847 | 1.8224114871526 | 11.677588512847 | 21.859603558319 | 0.47520746785802 | 0.21346019891732 | 0.47520746785802 | 0.034459290114551 | 0.47520746785802 | 0.069930171856543 | 0.40513013886152 | 0.15085014833598 | 60 | 10.956186254931 | 0.013768490679691 | 0.15085014833598 | 7.7953956056038 | 0 | 0 | 0 | 0.88 | 1.5061 | 3.42717559792373
2465 | 11.268913751601 | 2.2310862483993 | 11.268913751601 | 22.276618620816 | 0.58177247792221 | 0.21346019891732 | 0.58177247792221 | 0.042875669574261 | 0.58177247792221 | 0.086946762218587 | 0.49467626421611 | 0.15085014833598 | 60 | 10.831773224571 | 0.013926634652375 | 0.15085014833598 | 7.6738418915412 | 0 | 0 | 0 | 0.88 | 1.6126 | 3.8220763839797
2466 | 10.230658967968 | 3.2693410320324 | 10.230658967968 | 23.336062277584 | 0.85250520222733 | 0.21346019891732 | 0.85250520222733 | 0.065688744953079 | 0.85250520222733 | 0.13275149529475 | 0.71959798765374 | 0.07542507416799 | 60 | 10.391992445468 | 0.0072579993262872 | 0.07542507416799 | 7.2479383429393 | 1.1102230246252E-16 | 0 | 0 | 0.88 | 1.8079 | 4.01609657509413
2467 | 8.8279104753158 | 4.6720895246842 | 8.8279104753158 | 24.767438290494 | 1.2182823957613 | 0.21346019891732 | 1.2182823957613 | 0.1007860776455 | 1.2182823957613 | 0.20217613184972 | 1.0159403121318 | 0.22627522250397 | 60 | 9.8086315041703 | 0.023068990042878 | 0.22627522250397 | 6.6884535756026 | 2.2204460492503E-16 | 0 | 0 | 0.88 | 2.3246 | 4.17310493894095
2468 | 6.8839440553541 | 6.6160559446459 | 6.8839440553541 | 26.751077494537 | 1.7251862243112 | 0.21346019891732 | 1.7251862243112 | 0.16027592300702 | 1.7251862243112 | 0.32615846685767 | 1.3988387004913 | 0.07542507416799 | 60 | 9.0546586277517 | 0.0083299743556117 | 0.07542507416799 | 5.9672604856983 | 0 | 0 | 0 | 0.88 | 2.6806 | 4.36303451069785
2469 | 5.094611336949 | 8.405388663051 | 5.094611336949 | 28.576927207195 | 2.191768155046 | 0.21346019891732 | 2.191768155046 | 0.22794822573527 | 2.191768155046 | 0.47253578594996 | 1.7190167733977 | 3.7030119746284 | 60 | 8.3145575635877 | 0.44536488517984 | 3.7030119746284 | 5.2538575753841 | 4.4408920985006E-16 | 0 | 8.8817841970013E-16 | 0.88 | 6.7748 | 4.38311517484862
2470 | 4.6969818481387 | 8.8030181518613 | 4.6969818481387 | 28.982671583532 | 2.2954530274556 | 0.21346019891732 | 2.2954530274556 | 0.24533335104637 | 2.2954530274556 | 0.51113145395844 | 1.7840989022214 | 3.2504615296205 | 60 | 8.1531072247029 | 0.39867763786695 | 3.2504615296205 | 5.0973697554063 | 4.4408920985006E-16 | 0 | 0 | 0.88 | 6.4259 | 4.26773011936782
2471 | 3.8796323256453 | 9.6203676743547 | 3.8796323256453 | 29.816701708525 | 2.5085830475839 | 0.21346019891732 | 2.5085830475839 | 0.2812476026886 | 2.5085830475839 | 0.59148637282585 | 1.9168608897107 | 0 | 60 | 0 | 0 | 0 | 0 | 0 | 0 | 0 | 0.88 | 3.3886 | 4.233356035292
2472 | 3.568155896183 | 9.931844103817 | 3.568155896183 | 30.134534799813 | 2.589802863408 | 0.21346019891732 | 2.589802863408 | 0.29574444688028 | 2.589802863408 | 0.62374697543193 | 1.9658150406961 | 0 | 60 | 0 | 0 | 0 | 0 | 0 | 0 | 0 | 0.88 | 3.4698 | 3.95755083846964
2473 | 2.4360163578068 | 11.063983642193 | 2.4360163578068 | 31.289779226728 | 2.8850167418798 | 0.21346019891732 | 2.8850167418798 | 0.35455353646438 | 2.8850167418798 | 0.75932564472763 | 2.1254279008823 | 0 | 60 | 0 | 0 | 0 | 0 | 0 | 0 | 0 | 0.88 | 3.765 | 3.98051482231636
2474 | 1.1547657681612 | 12.345234231839 | 1.1547657681612 | 32.597177787591 | 3.2191124456708 | 0.21346019891732 | 3.2191124456708 | 0.4229905632096 | 3.2191124456708 | 0.92066070732706 | 2.2981657400374 | 0 | 60 | 0 | 0 | 0 | 0 | 4.4408920985006E-16 | 0 | 0 | 0.88 | 4.0991 | 3.98617421461443
2475 | 0.21923193846157 | 13.280768061538 | 0.21923193846157 | 33.551804144427 | 3.4630599105771 | 0.21346019891732 | 3.4630599105771 | 0.4770081031093 | 3.4630599105771 | 1.0526597360014 | 2.4100962064773 | 0 | 60 | 0 | 0 | 0 | 0 | 0 | 0 | 0 | 0.88 | 4.3431 | 4.03910166662373
2476 | -0.32419504333559 | 13.824195043336 | -0.32419504333559 | 34.106321472791 | 3.604762573124 | 0.21346019891732 | 3.604762573124 | 0.50692680767193 | 3.604762573124 | 1.1263866650774 | 2.4780634362424 | 0 | 60 | 0 | 0 | 0 | 0 | 0 | 0 | 0 | 0.88 | 4.4848 | 4.05530185357914
2477 | -0.69973400603193 | 14.199734006032 | -0.69973400603193 | 34.489524495951 | 3.7026871751159 | 0.21346019891732 | 3.7026871751159 | 0.53081185700237 | 3.7026871751159 | 1.1875900628502 | 2.5147763749183 | 0 | 60 | 0 | 0 | 0 | 0 | 0 | 0 | 0 | 0.88 | 4.5827 | 4.13466320199149
2478 | 0.14743771921178 | 13.352562280788 | 0.14743771921178 | 33.625063551825 | 3.4817807918803 | 0.21346019891732 | 3.4817807918803 | 0.48073400157154 | 3.4817807918803 | 1.0616931431781 | 2.4197827205041 | 0 | 60 | 0 | 0 | 0 | 0 | 4.4408920985006E-16 | 0 | 0 | 0.88 | 4.3618 | 4.34174847797677
2479 | 0.93386049764205 | 12.566139502358 | 0.93386049764205 | 32.822591328937 | 3.2767151522932 | 0.21346019891732 | 3.2767151522932 | 0.43542442582655 | 3.2767151522932 | 0.95065157785012 | 2.3257734510929 | 0 | 60 | 0 | 0 | 0 | 0 | 0 | 0 | 0 | 0.88 | 4.1567 | 4.23179231384922
2480 | 1.2188283013952 | 12.281171698605 | 1.2188283013952 | 32.531807855719 | 3.2024076595029 | 0.21346019891732 | 2.5971742807892 | 0.34071872877649 | 2.5971742807892 | 0.74121654562866 | 1.8556723417038 | 4.6332545560336 | 60 | 7.0277357453748 | 0.65928127122351 | 4.6332545560336 | 3.998165813402 | 0.60523337871373 | 0 | 0 | 0.88 | 8.7157 | 4.51680010354065
2481 | 1.4099113597846 | 12.090088640215 | 1.4099113597846 | 32.336825143077 | 3.1525813184334 | 0.21346019891732 | 3.1525813184334 | 0.40872691503649 | 3.1525813184334 | 0.88647825969014 | 2.2658218675003 | 0.30170029667196 | 60 | 7.0829742671193 | 0.042595142279779 | 0.30170029667196 | 4.0525102213366 | 0 | 0 | 0 | 0.88 | 4.3343 | 4.77222199052133
2482 | 2.0958222387687 | 11.404177761231 | 2.0958222387687 | 31.636916082889 | 2.9737249107143 | 0.21346019891732 | 2.9737249107143 | 0.37101151635655 | 2.9737249107143 | 0.79724108461167 | 2.1762157310001 | 0.15085014833598 | 60 | 7.2716250526768 | 0.020745039415976 | 0.15085014833598 | 4.2377335093435 | 0 | 2.7755575615629E-17 | 0 | 0.88 | 4.0046 | 4.69072472780018
2483 | 2.6016953224203 | 10.89830467758 | 2.6016953224203 | 31.120719058755 | 2.8418147088557 | 0.21346019891732 | 2.8418147088557 | 0.34529649243569 | 2.8418147088557 | 0.73770771045254 | 2.1038474080407 | 0.15085014833598 | 60 | 7.4332689393063 | 0.020293917732251 | 0.15085014833598 | 4.3960583869329 | 0 | 0 | 0 | 0.88 | 3.8727 | 4.35136883589993
2484 | 2.9926976571482 | 10.507302342852 | 2.9926976571482 | 30.721737084543 | 2.7398579165931 | 0.21346019891732 | 2.7398579165931 | 0.32398008189528 | 2.7398579165931 | 0.68216976484567 | 2.0574391717691 | 0.22627522250397 | 60 | 7.556685594233 | 0.029943712714031 | 0.22627522250397 | 4.5167244056791 | 4.4408920985006E-16 | 0 | 0 | 0.88 | 3.8461 | 3.80312382615934
2485 | 4.321442876063 | 9.178557123937 | 4.321442876063 | 29.365874616262 | 2.3933776318932 | 0.21346019891732 | 2.3933776318932 | 0.26158946414621 | 2.3933776318932 | 0.54734592669047 | 1.845803013366 | 0.52797551917593 | 60 | 8.0231521188678 | 0.0658064949229 | 0.52797551917593 | 4.9711952562189 | 0 | 0 | 0 | 0.88 | 3.8014 | 3.62813937908952
2486 | 6.8176724770122 | 6.6823275229878 | 6.8176724770122 | 26.818701554069 | 1.7424670355642 | 0.21346019891732 | 1.7424670355642 | 0.16222313841704 | 1.7424670355642 | 0.33022591644211 | 1.4120516028158 | 0 | 60 | 0 | 0 | 0 | 0 | 0 | 0 | 0 | 0.88 | 2.6225 | 3.36186843605878
2487 | 8.8168652122588 | 4.6831347877412 | 8.8168652122588 | 24.778708967083 | 1.2211625309701 | 0.21346019891732 | 1.2211625309701 | 0.1010243454985 | 1.2211625309701 | 0.20265448741838 | 1.018342091451 | 0.07542507416799 | 60 | 9.8086315041703 | 0.0076896633476261 | 0.07542507416799 | 6.6884535756026 | 2.2204460492503E-16 | 0 | 0 | 0.88 | 2.1766 | 3.40986256527981
2488 | 9.037770482778 | 4.462229517222 | 9.037770482778 | 24.553295425737 | 1.1635598243476 | 0.21346019891732 | 1.1635598243476 | 0.094984978360856 | 1.1635598243476 | 0.19081999389429 | 0.97257583373406 | 0.15085014833598 | 60 | 9.9181551284578 | 0.015209496764489 | 0.15085014833598 | 6.793221615722 | 0 | 0 | 0 | 0.88 | 2.1944 | 3.49079415497432
2489 | 8.6180504584743 | 4.8819495415257 | 8.6180504584743 | 24.981581164822 | 1.2730049696207 | 0.21346019891732 | 1.2730049696207 | 0.10632716348336 | 1.2730049696207 | 0.21306682011366 | 1.0597707763819 | 0.15085014833598 | 60 | 9.7399159526636 | 0.015487828546891 | 0.15085014833598 | 6.6227556474686 | 0 | 0 | 0 | 0.88 | 2.3039 | 3.79438012635423
2490 | 7.480388297949 | 6.019611702051 | 7.480388297949 | 26.14246092046 | 1.5696589132511 | 0.21346019891732 | 1.5696589132511 | 0.14014652678663 | 1.5696589132511 | 0.28356635684061 | 1.2859119016488 | 0.07542507416799 | 60 | 9.2703867796437 | 0.0081361302349985 | 0.07542507416799 | 6.1739134149151 | 0 | 0 | 0 | 0.88 | 2.5251 | 3.96492134602496
2491 | 6.0334587530692 | 7.4665412469308 | 6.0334587530692 | 27.618919639725 | 1.9469566476204 | 0.21346019891732 | 1.9469566476204 | 0.19061268580468 | 1.9469566476204 | 0.39107570266599 | 1.5556800798231 | 0.22627522250397 | 60 | 8.6842962611927 | 0.026055677477877 | 0.22627522250397 | 5.6110969608108 | 0 | 2.7755575615629E-17 | 0 | 0.88 | 3.0532 | 4.05105779926651
2492 | 4.310397613006 | 9.189602386994 | 4.310397613006 | 29.377145292851 | 2.3962577671021 | 0.21346019891732 | 2.3962577671021 | 0.26190425484865 | 2.3962577671021 | 0.54800486518914 | 1.8480242099614 | 0.07542507416799 | 60 | 8.0231521188678 | 0.0094009278461286 | 0.07542507416799 | 4.9711952562189 | 0 | 0 | 0 | 0.88 | 3.3517 | 4.22229103601039
2493 | 2.5818138414143 | 10.918186158586 | 2.5818138414143 | 31.141006284271 | 2.8469989541882 | 0.21346019891732 | 2.8469989541882 | 0.34592640744164 | 2.8469989541882 | 0.7390539639751 | 2.1076853996843 | 3.7030119746284 | 60 | 7.4332689393063 | 0.49816736147502 | 3.7030119746284 | 4.3960583869329 | 0 | 0 | 0 | 0.88 | 7.43 | 4.18949760478778
2494 | 1.6805203234396 | 11.81947967656 | 1.6805203234396 | 32.060693547511 | 3.0820180009255 | 0.21346019891732 | 3.0820180009255 | 0.39498463643776 | 3.0820180009255 | 0.85417449831613 | 2.2275663548126 | 3.2504615296205 | 60 | 7.1530949097032 | 0.45441330929515 | 3.2504615296205 | 4.121419660741 | 0 | 0 | 0 | 0.88 | 7.2125 | 3.96697939637126
2495 | 1.3226537778827 | 12.177346222117 | 1.3226537778827 | 32.425863491956 | 3.1753343875616 | 0.21346019891732 | 3.1753343875616 | 0.41382206068631 | 3.1753343875616 | 0.89874055469174 | 2.2763107947878 | 0 | 60 | 0 | 0 | 0 | 0 | 0 | 0 | 0 | 0.88 | 4.0553 | 3.93883882361962
2496 | 0.67871490601864 | 12.821285093981 | 0.67871490601864 | 33.08294397345 | 3.3432462795306 | 0.21346019891732 | 3.3432462795306 | 0.45028755358248 | 3.3432462795306 | 0.9869025439866 | 2.3560485426501 | 0 | 60 | 0 | 0 | 0 | 0 | 0 | 0 | 0 | 0.88 | 4.2232 | 3.84641261291164
2497 | -1.4121535201045 | 14.912153520105 | -1.4121535201045 | 35.21648318378 | 3.8884559083146 | 0.21346019891732 | 3.8884559083146 | 0.5719859982623 | 3.8884559083146 | 1.2885107293285 | 2.5996138107619 | 0 | 60 | 0 | 0 | 0 | 0 | 0 | 0 | 0 | 0.88 | 4.7685 | 3.88832719732929
2498 | -1.6971213238577 | 15.197121323858 | -1.6971213238577 | 35.507266656998 | 3.962763401105 | 0.21346019891732 | 3.962763401105 | 0.58707236399141 | 3.962763401105 | 1.32247501084 | 2.639954664812 | 0 | 60 | 0 | 0 | 0 | 0 | 4.4408920985006E-16 | 0 | 0 | 0.88 | 4.8428 | 3.9286463597402
2499 | -1.9588940695635 | 15.458894069564 | -1.9588940695635 | 35.774381703636 | 4.0310226084893 | 0.21346019891732 | 4.0310226084893 | 0.60335702028314 | 4.0310226084893 | 1.3591741169963 | 2.6715113130028 | 0 | 60 | 0 | 0 | 0 | 0 | 0 | 0 | 0 | 0.88 | 4.911 | 3.98960130864308
2500 | -1.943430697532 | 15.443430697532 | -1.943430697532 | 35.758602752584 | 4.0269904182186 | 0.21346019891732 | 4.0269904182186 | 0.60202030142331 | 4.0269904182186 | 1.3561582969008 | 2.6704953541154 | 0 | 60 | 0 | 0 | 0 | 0 | 0 | 0 | 0 | 0.88 | 4.907 | 4.00684928176037
2501 | -3.3240886640698 | 16.82408866407 | -3.3240886640698 | 37.167437412316 | 4.3870073413349 | 0.21346019891732 | 4.3870073413349 | 0.68753283295815 | 4.3870073413349 | 1.6007876420738 | 2.7858548064042 | 0 | 60 | 0 | 0 | 0 | 0 | 8.8817841970013E-16 | 0 | 0 | 0.88 | 5.267 | 4.10412108128775
2502 | -3.3782104568008 | 16.878210456801 | -3.3782104568008 | 37.222663731429 | 4.4011200048365 | 0.21346019891732 | 4.4011200048365 | 0.69047780600419 | 4.4011200048365 | 1.6085948553597 | 2.7921596527729 | 0 | 60 | 0 | 0 | 0 | 0 | 0 | 0 | 0 | 0.88 | 5.2811 | 4.28026453533372
2503 | -1.1282902389053 | 14.628290238905 | -1.1282902389053 | 34.926826774393 | 3.8144364280669 | 0.21346019891732 | 3.8144364280669 | 0.55462484948526 | 3.8144364280669 | 1.247585481538 | 2.5665238771163 | 0 | 60 | 0 | 0 | 0 | 0 | 0 | 0 | 0 | 0.88 | 4.6944 | 4.23511252306488
2504 | 1.8649762277465 | 11.635023772254 | 1.8649762277465 | 31.872473236993 | 3.033919740003 | 0.21346019891732 | 2.8272553187224 | 0.35829097369213 | 2.8272553187224 | 0.77269272731326 | 2.0542892900478 | 4.6332545560336 | 60 | 7.220179810609 | 0.64170902630787 | 4.6332545560336 | 4.1872742821045 | 0.20666442128064 | 0 | 0 | 0.88 | 8.5472 | 4.5839649838541
2505 | 3.7581344320184 | 9.7418655679816 | 3.7581344320184 | 29.940679151002 | 2.5402645348812 | 0.21346019891732 | 2.5402645348812 | 0.28792243248144 | 2.5402645348812 | 0.60689288866255 | 1.9331327368923 | 0.30170029667196 | 60 | 7.8470430406476 | 0.038447641373847 | 0.30170029667196 | 4.7999061870677 | 0 | 0 | 0 | 0.88 | 3.722 | 4.80892160436343
2506 | 5.823598745607 | 7.676401254393 | 5.823598745607 | 27.833062504483 | 2.001679219034 | 0.21346019891732 | 2.001679219034 | 0.19864511018656 | 2.001679219034 | 0.40846587824893 | 1.593009279178 | 0.15085014833598 | 60 | 8.587809107528 | 0.017565614983657 | 0.15085014833598 | 5.5180273650712 | 0 | 0 | 0 | 0.88 | 3.0325 | 4.80746886645149
2507 | 6.3316808743666 | 7.1683191256334 | 6.3316808743666 | 27.314611352687 | 1.8691929920903 | 0.21346019891732 | 1.8691929920903 | 0.17977300261459 | 1.8691929920903 | 0.36778487625645 | 1.5012113545161 | 0.15085014833598 | 60 | 8.7962734260049 | 0.017149324609443 | 0.15085014833598 | 5.71896536686 | 0 | 0 | 0 | 0.88 | 2.9 | 4.57845014496753
2508 | 6.9502156430754 | 6.5497843569246 | 6.9502156430754 | 26.683453425433 | 1.7079054106125 | 0.21346019891732 | 1.7079054106125 | 0.15767127808364 | 1.7079054106125 | 0.32055876344445 | 1.3871589559988 | 0.22627522250397 | 60 | 9.0868273364009 | 0.024901455054344 | 0.22627522250397 | 5.998111016193 | 0 | 0 | 0 | 0.88 | 2.8142 | 4.10263433564775
2509 | 6.8397630031262 | 6.6602369968738 | 6.8397630031262 | 26.796160200892 | 1.7367067651466 | 0.21346019891732 | 1.7367067651466 | 0.16168685903487 | 1.7367067651466 | 0.32913362512427 | 1.4073836240765 | 0.52797551917593 | 60 | 9.0137541381886 | 0.058574430928735 | 0.52797551917593 | 5.9280118509604 | 0 | 0 | 0 | 0.88 | 3.1447 | 3.91554893562182
2510 | 7.0275324844743 | 6.4724675155257 | 7.0275324844743 | 26.604558689312 | 1.6877444641506 | 0.21346019891732 | 1.6877444641506 | 0.15515654573363 | 1.6877444641506 | 0.31525118523319 | 1.3723064904598 | 0 | 60 | 0 | 0 | 0 | 0 | 2.2204460492503E-16 | 0 | 0 | 0.88 | 2.5677 | 3.72897966148187
2511 | 6.0665945422401 | 7.4334054577599 | 6.0665945422401 | 27.585107609959 | 1.9383162419939 | 0.21346019891732 | 1.9383162419939 | 0.18936149391905 | 1.9383162419939 | 0.38837375446031 | 1.5497421209752 | 0.07542507416799 | 60 | 8.7155471634243 | 0.0086540836454329 | 0.07542507416799 | 5.6412167421972 | 0 | 0 | 0 | 0.88 | 2.8937 | 3.79705709782919
2512 | 6.7182651001199 | 6.7817348998801 | 6.7182651001199 | 26.920137652939 | 1.7683882548895 | 0.21346019891732 | 1.7683882548895 | 0.16544957208968 | 1.7683882548895 | 0.33704368374047 | 1.4311539774359 | 0.15085014833598 | 60 | 8.9727637244823 | 0.016812004970596 | 0.15085014833598 | 5.8886582743523 | 2.2204460492503E-16 | 0 | 0 | 0.88 | 2.7992 | 3.89924708870363
2513 | 6.2874998221386 | 7.2125001778614 | 6.2874998221386 | 27.359694059042 | 1.8807135329256 | 0.21346019891732 | 1.8807135329256 | 0.18113813399553 | 1.8807135329256 | 0.37066160497246 | 1.5098548423266 | 0.15085014833598 | 60 | 8.7962734260049 | 0.017149324609443 | 0.15085014833598 | 5.71896536686 | 4.4408920985006E-16 | 0 | 0 | 0.88 | 2.9116 | 4.22880529737698
2514 | 5.5474671504236 | 7.9525328495764 | 5.5474671504236 | 28.114829438343 | 2.0736826041464 | 0.21346019891732 | 2.0736826041464 | 0.20950162242319 | 2.0736826041464 | 0.43209150541828 | 1.6413827295667 | 0.07542507416799 | 60 | 8.4736135778432 | 0.0089011699052705 | 0.07542507416799 | 5.4077331487446 | 0 | 0 | 0 | 0.88 | 3.0291 | 4.39332817584329
2515 | 4.8626608033728 | 8.6373391966272 | 4.8626608033728 | 28.81361142513 | 2.2522509968773 | 0.21346019891732 | 2.2522509968773 | 0.23694993194923 | 2.2522509968773 | 0.49222428071471 | 1.7598081684601 | 0.22627522250397 | 60 | 8.2566237506154 | 0.02740529656412 | 0.22627522250397 | 5.1977385129355 | 0 | 0 | 0 | 0.88 | 3.3585 | 4.4749806778076
2516 | 3.3218465131293 | 10.178153486871 | 3.3218465131293 | 30.38587090497 | 2.6540298829674 | 0.21346019891732 | 2.6540298829674 | 0.30800761439444 | 2.6540298829674 | 0.64909369671486 | 2.0046916171538 | 0.07542507416799 | 60 | 7.6525452969651 | 0.0098562074762108 | 0.07542507416799 | 4.6103228453356 | 0 | 1.3877787807814E-17 | 0 | 0.88 | 3.6095 | 4.61435296750888
2517 | 2.2029613016767 | 11.297038698323 | 2.2029613016767 | 31.527590508493 | 2.9457875962537 | 0.21346019891732 | 2.9457875962537 | 0.36636548845153 | 2.9457875962537 | 0.7866937513561 | 2.1588267877097 | 3.7030119746284 | 60 | 7.2975338181677 | 0.50743334212574 | 3.7030119746284 | 4.2631325874503 | 0 | 0 | 0 | 0.88 | 7.5288 | 4.52724458491554
2518 | 1.5148413682054 | 11.985158631795 | 1.5148413682054 | 32.229753705913 | 3.1252200315038 | 0.21346019891732 | 3.1252200315038 | 0.40366853615817 | 3.1252200315038 | 0.87467028255167 | 2.2502698741677 | 3.2504615296205 | 60 | 7.1091613595944 | 0.45722151533862 | 3.2504615296205 | 4.078254495643 | 0 | 0 | 0 | 0.88 | 7.2557 | 4.26224838280614
2519 | 0.72620953528782 | 12.773790464712 | 0.72620953528782 | 33.034480066033 | 3.3308616986217 | 0.21346019891732 | 3.3308616986217 | 0.44702954986676 | 3.3308616986217 | 0.978748590909 | 2.3518192652541 | 0 | 60 | 0 | 0 | 0 | 0 | 0 | 0 | 0 | 0.88 | 4.2109 | 4.22362853580942
2520 | 0.14854225114509 | 13.351457748855 | 0.14854225114509 | 33.623936478423 | 3.481492776892 | 0.21346019891732 | 3.481492776892 | 0.48069423496758 | 3.481492776892 | 1.0616052940701 | 2.419582554631 | 0 | 60 | 0 | 0 | 0 | 0 | 0 | 0 | 0 | 0.88 | 4.3615 | 4.12150442180878
2521 | -0.23362387501305 | 13.733623875013 | -0.23362387501305 | 34.013901913279 | 3.5811454614766 | 0.21346019891732 | 3.5811454614766 | 0.50239698925465 | 3.5811454614766 | 1.1154023813868 | 2.4654316148356 | 0 | 60 | 0 | 0 | 0 | 0 | 4.4408920985006E-16 | 0 | 0 | 0.88 | 4.4611 | 4.0208797908013
2522 | -1.3039099346425 | 14.803909934643 | -1.3039099346425 | 35.106030545554 | 3.8602305813114 | 0.21346019891732 | 3.8602305813114 | 0.56460197648979 | 3.8602305813114 | 1.2719135689935 | 2.5879875207132 | 0 | 60 | 0 | 0 | 0 | 0 | 0 | 0 | 0 | 0.88 | 4.7402 | 4.08571548636537
2523 | -2.4570354671994 | 15.957035467199 | -2.4570354671994 | 36.282689252244 | 4.1609167152125 | 0.21346019891732 | 4.1609167152125 | 0.63504802709011 | 4.1609167152125 | 1.4584232951356 | 2.7021429147928 | 0 | 60 | 0 | 0 | 0 | 0 | 0 | 0 | 0 | 0.88 | 5.0409 | 4.13713774590298
2524 | -2.6127736819306 | 16.112773681931 | -2.6127736819306 | 36.441605797888 | 4.2015266231245 | 0.21346019891732 | 4.2015266231245 | 0.64351855306106 | 4.2015266231245 | 1.4804287687615 | 2.7207454993974 | 0 | 60 | 0 | 0 | 0 | 0 | 0 | 0 | 0 | 0.88 | 5.0815 | 4.25881488614605
2525 | -2.5509202031838 | 16.050920203184 | -2.5509202031838 | 36.378490003249 | 4.1853978644876 | 0.21346019891732 | 4.1853978644876 | 0.64104822349952 | 4.1853978644876 | 1.4747443682748 | 2.7103011415703 | 0 | 60 | 0 | 0 | 0 | 0 | 0 | 0 | 0 | 0.88 | 5.0654 | 4.46705466163268
2526 | -2.7972295862375 | 16.297229586238 | -2.7972295862375 | 36.629826108406 | 4.249624884047 | 0.21346019891732 | 4.249624884047 | 0.65415734233662 | 4.249624884047 | 1.5086720307234 | 2.7405978403349 | 0 | 60 | 0 | 0 | 0 | 0 | 8.8817841970013E-16 | 0 | 0 | 0.88 | 5.1296 | 5.55574425394672
2527 | -2.094750812668 | 15.594750812668 | -2.094750812668 | 35.913011033335 | 4.0664482735146 | 0.21346019891732 | 4.0664482735146 | 0.61033651356634 | 4.0664482735146 | 1.3749127265067 | 2.6911974355568 | 0 | 60 | 0 | 0 | 0 | 0 | 0 | 0 | 0 | 0.88 | 4.9464 | 6.31923952959396
2528 | -0.47551514909221 | 13.975515149092 | -0.47551514909221 | 34.260729743972 | 3.6442204259742 | 0.21346019891732 | 2.1268220373257 | 0.30243735440189 | 2.1268220373257 | 0.67451515055611 | 1.4519897398063 | 4.6332545560336 | 60 | 6.6420623083408 | 0.69756264559811 | 4.6332545560336 | 3.6167369133875 | 1.5173983886485 | 0 | 0 | 0.88 | 9.1575 | 4.75252263318179
2529 | 1.3712529390851 | 12.128747060915 | 1.3712529390851 | 32.376272511138 | 3.1626617916644 | 0.21346019891732 | 3.1626617916644 | 0.41132668576994 | 3.1626617916644 | 0.89284321262572 | 2.2695362715169 | 0.30170029667196 | 60 | 7.0829742671193 | 0.042595142279779 | 0.30170029667196 | 4.0525102213366 | 0 | 0 | 0 | 0.88 | 4.3444 | 4.61502536329929
2530 | 2.3255637272369 | 11.174436272763 | 2.3255637272369 | 31.402485992615 | 2.9138180939681 | 0.21346019891732 | 2.9138180939681 | 0.35999610942889 | 2.9138180939681 | 0.77187671675503 | 2.1416764750497 | 0.15085014833598 | 60 | 7.3247598790355 | 0.020594552016337 | 0.15085014833598 | 4.2898137482574 | 0 | 0 | 0 | 0.88 | 3.9447 | 4.52041632424462
2531 | 3.3174284041548 | 10.182571595845 | 3.3174284041548 | 30.390379179434 | 2.6551819380293 | 0.21346019891732 | 2.6551819380293 | 0.30814131361672 | 2.6551819380293 | 0.64937555990513 | 2.0055618089853 | 0.15085014833598 | 60 | 7.6525452969651 | 0.019712414952422 | 0.15085014833598 | 4.6103228453356 | 0 | 2.7755575615629E-17 | 0 | 0.88 | 3.686 | 4.1837243592432
2532 | 3.5604242101672 | 9.9395757898328 | 3.5604242101672 | 30.14242427534 | 2.5918189585434 | 0.21346019891732 | 2.5918189585434 | 0.29597467635029 | 2.5918189585434 | 0.62423273388265 | 1.9673453773084 | 0.22627522250397 | 60 | 7.7723582510456 | 0.029112814308775 | 0.22627522250397 | 4.727159619814 | 0 | 0 | 0 | 0.88 | 3.6981 | 4.19066666562463
2533 | 2.3233546727496 | 11.17664532725 | 2.3233546727496 | 31.404740129847 | 2.914394121499 | 0.21346019891732 | 2.914394121499 | 0.36006727642126 | 2.914394121499 | 0.7720293600442 | 2.1420998592735 | 0.52797551917593 | 60 | 7.3247598790355 | 0.072080932057181 | 0.52797551917593 | 4.2898137482574 | 0 | 0 | 0 | 0.88 | 4.3224 | 3.95945516852384
2534 | 2.3818945744551 | 11.118105425545 | 2.3818945744551 | 31.34500553627 | 2.8991294029356 | 0.21346019891732 | 2.8991294029356 | 0.35628790902924 | 2.8991294029356 | 0.76304133150976 | 2.1358248747121 | 0 | 60 | 0 | 0 | 0 | 0 | 0 | 0 | 0 | 0.88 | 3.7791 | 3.93973483643828
2535 | 1.7125515900566 | 11.787448409943 | 1.7125515900566 | 32.028008581575 | 3.0736656078415 | 0.21346019891732 | 3.0736656078415 | 0.39245256687174 | 3.0736656078415 | 0.84792335838728 | 2.2254663823085 | 0.07542507416799 | 60 | 7.1530949097032 | 0.010544397232263 | 0.07542507416799 | 4.121419660741 | 4.4408920985006E-16 | 0 | 0 | 0.88 | 4.0291 | 3.77415172428659
2536 | 1.751210010756 | 11.748789989244 | 1.751210010756 | 31.988561213514 | 3.0635851346106 | 0.21346019891732 | 3.0635851346106 | 0.38981959239596 | 3.0635851346106 | 0.84152927591014 | 2.2217811709608 | 0.15085014833598 | 60 | 7.1900295738973 | 0.020980462845887 | 0.15085014833598 | 4.1576851069531 | 0 | 0 | 0 | 0.88 | 4.0944 | 4.09980728421945
2537 | 1.7998091719585 | 11.700190828041 | 1.7998091719585 | 31.938970232695 | 3.0509125387134 | 0.21346019891732 | 3.0509125387134 | 0.38737297456507 | 3.0509125387134 | 0.83581387536097 | 2.2148247079818 | 0.15085014833598 | 60 | 7.1900295738973 | 0.020980462845887 | 0.15085014833598 | 4.1576851069531 | 0 | 0 | 0 | 0.88 | 4.0818 | 4.40634297367863
2538 | 1.3999706286609 | 12.100029371339 | 1.3999706286609 | 32.346968746264 | 3.155173438654 | 0.21346019891732 | 3.155173438654 | 0.40906297910404 | 3.155173438654 | 0.88720737232527 | 2.2676848750124 | 0.07542507416799 | 60 | 7.0829742671193 | 0.010648785569945 | 0.07542507416799 | 4.0525102213366 | 0 | 0 | 0 | 0.88 | 4.1106 | 4.46462841981805
2539 | 0.7980037545376 | 12.701996245462 | 0.7980037545376 | 32.961220658635 | 3.3121408173185 | 0.21346019891732 | 3.3121408173185 | 0.44440319715169 | 3.3121408173185 | 0.97292459911731 | 2.3389224732632 | 0.22627522250397 | 60 | 6.9420002372426 | 0.032595104403777 | 0.22627522250397 | 3.9136998600341 | 0 | 0 | 0 | 0.88 | 4.4184 | 4.52985186981539
2540 | -0.11985765802258 | 13.619857658023 | -0.11985765802258 | 33.897813936758 | 3.551480066869 | 0.21346019891732 | 3.551480066869 | 0.49602276366375 | 3.551480066869 | 1.099594691935 | 2.4515757590355 | 0.07542507416799 | 60 | 6.7267375992804 | 0.011212727277493 | 0.07542507416799 | 3.7008451348894 | 0 | 1.3877787807814E-17 | 0 | 0.88 | 4.5069 | 4.67132649845986
2541 | -1.2332202473261 | 14.733220247326 | -1.2332202473261 | 35.033898211557 | 3.8417977149966 | 0.21346019891732 | 2.9538280947089 | 0.43163323871129 | 2.9538280947089 | 0.97229541194507 | 1.9812035182421 | 3.7030119746284 | 60 | 6.5151803849899 | 0.56836676128871 | 3.7030119746284 | 3.4901971796904 | 0.88796962028772 | 4.4408920985006E-16 | 8.8817841970013E-16 | 0.88 | 8.4248 | 4.58722253498574
2542 | -2.0682421775795 | 15.568242177579 | -2.0682421775795 | 35.885961405693 | 4.0595359480351 | 0.21346019891732 | 3.2657192001712 | 0.49015443867836 | 3.2657192001712 | 1.1041105000557 | 2.1612706090451 | 3.2504615296205 | 60 | 6.3753845795863 | 0.50984556132164 | 3.2504615296205 | 3.3499326533326 | 0.79381674786388 | 4.4408920985006E-16 | 0 | 0.88 | 8.19 | 4.37500187275604
2543 | -2.727644421475 | 16.227644421475 | -2.727644421475 | 36.55882083824 | 4.2314800302747 | 0.21346019891732 | 4.2314800302747 | 0.65106475582684 | 4.2314800302747 | 1.5011899686178 | 2.7299352945405 | 0 | 60 | 0 | 0 | 0 | 0 | 8.8817841970013E-16 | 0 | 0 | 0.88 | 5.1115 | 4.30952328373271
2544 | -2.4161679826333 | 15.916167982633 | -2.4161679826333 | 36.240987737381 | 4.1502602120049 | 0.21346019891732 | 4.1502602120049 | 0.63085906369824 | 4.1502602120049 | 1.4460008127476 | 2.7039109871726 | 0 | 60 | 0 | 0 | 0 | 0 | 0 | 0 | 0 | 0.88 | 5.0303 | 4.01955924883506
2545 | -2.1665450225384 | 15.666545022538 | -2.1665450225384 | 35.986270431162 | 4.085169152372 | 0.21346019891732 | 4.085169152372 | 0.61755143867913 | 4.085169152372 | 1.4118650644069 | 2.6729584804733 | 0 | 60 | 0 | 0 | 0 | 0 | 0 | 0 | 0 | 0.88 | 4.9652 | 3.98478365464547
2546 | -1.7865879508675 | 15.286587950868 | -1.7865879508675 | 35.598559133538 | 3.9860924953182 | 0.21346019891732 | 3.9860924953182 | 0.5929988582834 | 3.9860924953182 | 1.3358240313944 | 2.6499333427411 | 0 | 60 | 0 | 0 | 0 | 0 | 4.4408920985006E-16 | 0 | 0 | 0.88 | 4.8661 | 4.06267018552354
2547 | -1.6198044730794 | 15.119804473079 | -1.6198044730794 | 35.428371911305 | 3.9426024521974 | 0.21346019891732 | 3.9426024521974 | 0.58349089822727 | 3.9426024521974 | 1.3144077126926 | 2.6278613536946 | 0 | 60 | 0 | 0 | 0 | 0 | 0 | 0 | 0 | 0.88 | 4.8226 | 4.13479203838985
2548 | -1.3613453044147 | 14.861345304415 | -1.3613453044147 | 35.164638065729 | 3.8752072848865 | 0.21346019891732 | 3.8752072848865 | 0.57003714574197 | 3.8752072848865 | 1.2841194277737 | 2.5907564891799 | 0 | 60 | 0 | 0 | 0 | 0 | 4.4408920985006E-16 | 0 | 0 | 0.88 | 4.7552 | 4.25580718507466
2549 | -0.95929770662989 | 14.45929770663 | -0.95929770662989 | 34.754385414928 | 3.7703703574151 | 0.21346019891732 | 3.7703703574151 | 0.54602200864963 | 3.7703703574151 | 1.2263152675939 | 2.5437298392088 | 0 | 60 | 0 | 0 | 0 | 0 | 0 | 0 | 0 | 0.88 | 4.6504 | 4.40633164818223
2550 | -0.8013504280321 | 14.301350428032 | -0.8013504280321 | 34.593214722482 | 3.7291844195264 | 0.21346019891732 | 3.7291844195264 | 0.53539869584485 | 3.7291844195264 | 1.1985102481129 | 2.5303527847205 | 0 | 60 | 0 | 0 | 0 | 0 | 0 | 0 | 0 | 0.88 | 4.6092 | 5.51514854017738
2551 | -0.14305271606987 | 13.64305271607 | -0.14305271606987 | 33.921482363337 | 3.557528352275 | 0.21346019891732 | 3.557528352275 | 0.49686750647126 | 3.557528352275 | 1.1014678643931 | 2.4557508718352 | 0 | 60 | 0 | 0 | 0 | 0 | 0 | 0 | 0 | 0.88 | 4.4375 | 5.86400577004605
2552 | 0.91839712561053 | 12.581602874389 | 0.91839712561053 | 32.838370279989 | 3.2807473425639 | 0.21346019891732 | 2.5071892430213 | 0.3331664138755 | 2.5071892430213 | 0.72732603557424 | 1.7795731112616 | 4.6332545560336 | 60 | 6.948142163866 | 0.6668335861245 | 4.6332545560336 | 3.9197559968877 | 0.77355809954266 | 0 | 0 | 0.88 | 8.794 | 4.41426472573158
2553 | 2.042804977971 | 11.457195022029 | 2.042804977971 | 31.691015328601 | 2.9875495592275 | 0.21346019891732 | 2.9875495592275 | 0.37533427267611 | 2.9875495592275 | 0.80781573863254 | 2.1794634265069 | 0.30170029667196 | 60 | 7.2562388826122 | 0.041578054630328 | 0.30170029667196 | 4.2226458989396 | 0 | 0 | 0 | 0.88 | 4.1692 | 4.31265430603301
2554 | 2.7717923772497 | 10.72820762275 | 2.7717923772497 | 30.947150635459 | 2.7974606256613 | 0.21346019891732 | 2.7974606256613 | 0.33366463435106 | 2.7974606256613 | 0.70230234424913 | 2.0949072314643 | 0.15085014833598 | 60 | 7.4799574143061 | 0.020167246948153 | 0.15085014833598 | 4.4417278727415 | 0 | 0 | 0 | 0.88 | 3.8283 | 3.96497024809395
2555 | 4.3324881391199 | 9.1675118608801 | 4.3324881391199 | 29.354603939674 | 2.3904974966844 | 0.21346019891732 | 2.3904974966844 | 0.26127467344377 | 2.3904974966844 | 0.54668698819206 | 1.8435818167707 | 0.15085014833598 | 60 | 8.0231521188678 | 0.018801855692257 | 0.15085014833598 | 4.9711952562189 | 0 | 0 | 0 | 0.88 | 3.4213 | 3.55910478199263
2556 | 6.1218208669044 | 7.3781791330956 | 6.1218208669044 | 27.528754217444 | 1.9239155635039 | 0.21346019891732 | 1.9239155635039 | 0.18741987261682 | 1.9239155635039 | 0.38421410941902 | 1.5395017498376 | 0.22627522250397 | 60 | 8.7155471634243 | 0.025962250936299 | 0.22627522250397 | 5.6412167421972 | 0 | 0 | 0 | 0.88 | 3.0302 | 3.29703436374918
2557 | 6.4642240404298 | 7.0357759595702 | 6.4642240404298 | 27.179363224051 | 1.8346313671385 | 0.21346019891732 | 1.8346313671385 | 0.17470563985742 | 1.8346313671385 | 0.35686272662822 | 1.4775741258339 | 0.52797551917593 | 60 | 8.8820078058622 | 0.059443262234858 | 0.52797551917593 | 5.8014478000358 | 2.2204460492503E-16 | 0 | 4.4408920985006E-16 | 0.88 | 3.2426 | 3.29911603348177
2558 | 6.685129310949 | 6.814870689051 | 6.685129310949 | 26.953949682705 | 1.777028660516 | 0.21346019891732 | 1.777028660516 | 0.16684495547875 | 1.777028660516 | 0.34006692490149 | 1.4367703673308 | 0 | 60 | 0 | 0 | 0 | 0 | 0 | 0 | 0 | 0.88 | 2.657 | 3.29466661327367
2559 | 7.1932114397085 | 6.3067885602915 | 7.1932114397085 | 26.43549853091 | 1.6445424335723 | 0.21346019891732 | 1.6445424335723 | 0.14950510721863 | 1.6445424335723 | 0.30327727734583 | 1.341080741844 | 0.07542507416799 | 60 | 9.1463653315631 | 0.0082464532558858 | 0.07542507416799 | 6.0551734744514 | 2.2204460492503E-16 | 0 | 0 | 0.88 | 2.6 | 3.18361941667068
2560 | 7.6902483147905 | 5.8097516852095 | 7.6902483147905 | 25.928318046132 | 1.5149363393917 | 0.21346019891732 | 1.5149363393917 | 0.13248780570799 | 1.5149363393917 | 0.26416272219308 | 1.2505992450383 | 0.15085014833598 | 60 | 9.367075588305 | 0.016104294975939 | 0.15085014833598 | 6.2663968298299 | 0 | 0 | 0 | 0.88 | 2.5458 | 3.49263703512838
2561 | 8.6290957309107 | 4.8709042690893 | 8.6290957309107 | 24.970310478663 | 1.2701248319661 | 0.21346019891732 | 1.2701248319661 | 0.10608660129031 | 1.2701248319661 | 0.21258438409447 | 1.0573730750444 | 0.15085014833598 | 60 | 9.7399159526636 | 0.015487828546891 | 0.15085014833598 | 6.6227556474686 | 0 | 0 | 0 | 0.88 | 2.301 | 3.77612761722118
2562 | 9.1703136488412 | 4.3296863511588 | 9.1703136488412 | 24.418047297101 | 1.1289981993959 | 0.21346019891732 | 1.1289981993959 | 0.091510312185867 | 1.1289981993959 | 0.18398228198895 | 0.94485295675553 | 0.07542507416799 | 60 | 9.9772177512056 | 0.0075597301821819 | 0.07542507416799 | 6.8497561800381 | 0 | 0 | 0 | 0.88 | 2.0844 | 3.90528563126143
2563 | 8.7285030984236 | 4.7714969015764 | 8.7285030984236 | 24.868874389364 | 1.2442036150866 | 0.21346019891732 | 1.2442036150866 | 0.10327780001136 | 1.2442036150866 | 0.20709872804241 | 1.0369384362112 | 0.22627522250397 | 60 | 9.7811665967117 | 0.02313376633213 | 0.22627522250397 | 6.6621922247557 | 0 | 2.7755575615629E-17 | 0 | 0.88 | 2.3505 | 3.99308960273775
2564 | 7.1711209135945 | 6.3288790864055 | 7.1711209135945 | 26.458039884087 | 1.65030270399 | 0.21346019891732 | 1.65030270399 | 0.1503428058307 | 1.65030270399 | 0.30506801878332 | 1.3450498294114 | 0.07542507416799 | 60 | 9.1463653315631 | 0.0082464532558858 | 0.07542507416799 | 6.0551734744514 | 2.2204460492503E-16 | 0 | 0 | 0.88 | 2.6057 | 4.18391523351509
2565 | 3.3671320972906 | 10.132867902709 | 3.3671320972906 | 30.339661125214 | 2.6422213271438 | 0.21346019891732 | 2.6422213271438 | 0.30481983516993 | 2.6422213271438 | 0.64256141176147 | 1.9994167255309 | 3.7030119746284 | 60 | 7.7071689247103 | 0.48046332068265 | 3.7030119746284 | 4.6636100896975 | 4.4408920985006E-16 | 4.4408920985006E-16 | 0 | 0.88 | 7.2252 | 4.21032909090113
2566 | 3.9348586503096 | 9.5651413496904 | 3.9348586503096 | 29.760348316011 | 2.494182369094 | 0.21346019891732 | 2.494182369094 | 0.2796330831668 | 2.494182369094 | 0.58808955516885 | 1.9058570294202 | 3.2504615296205 | 60 | 7.8781667282336 | 0.41259110675731 | 3.2504615296205 | 4.830203480925 | 0 | 0 | 0 | 0.88 | 6.6246 | 4.11295378995887
2567 | 4.0342660178225 | 9.4657339821775 | 4.0342660178225 | 29.658912226712 | 2.4682611522145 | 0.21346019891732 | 2.4682611522145 | 0.27571913865415 | 2.4682611522145 | 0.57942498324855 | 1.8886014186913 | 0 | 60 | 0 | 0 | 0 | 0 | 0 | 0 | 0 | 0.88 | 3.3483 | 4.08208919517481
2568 | 2.9264260694269 | 10.573573930573 | 2.9264260694269 | 30.789361153646 | 2.7571387302919 | 0.21346019891732 | 2.7571387302919 | 0.32821542164678 | 2.7571387302919 | 0.69088679341557 | 2.066001355799 | 0 | 60 | 0 | 0 | 0 | 0 | 0 | 0 | 0 | 0.88 | 3.6371 | 3.92917501409845
2569 | 2.0207144424777 | 11.479285557522 | 2.0207144424777 | 31.713556691349 | 2.9933098320909 | 0.21346019891732 | 2.9933098320909 | 0.37605795199347 | 2.9933098320909 | 0.80937380353127 | 2.1836656342975 | 0 | 60 | 0 | 0 | 0 | 0 | 0 | 0 | 0 | 0.88 | 3.8733 | 3.89447797396127
2570 | 1.5512907344176 | 11.948709265582 | 1.5512907344176 | 32.192560475084 | 3.1157155858037 | 0.21346019891732 | 3.1157155858037 | 0.4014571411256 | 3.1157155858037 | 0.86934010462802 | 2.2460964633769 | 0 | 60 | 0 | 0 | 0 | 0 | 4.4408920985006E-16 | 0 | 0 | 0.88 | 3.9957 | 4.04811783426988
2571 | 0.89741113142986 | 12.60258886857 | 0.89741113142986 | 32.859784559765 | 3.2862195979933 | 0.21346019891732 | 3.2862195979933 | 0.43856475459681 | 3.2862195979933 | 0.9586656974417 | 2.3272621775949 | 0 | 60 | 0 | 0 | 0 | 0 | 0 | 0 | 0 | 0.88 | 4.1662 | 4.18384490669859
2572 | 0.43240552296494 | 13.067594477035 | 0.43240552296494 | 33.334280078607 | 3.40747329909 | 0.21346019891732 | 3.40747329909 | 0.46382245212413 | 3.40747329909 | 1.0197916194327 | 2.3873823987737 | 0 | 60 | 0 | 0 | 0 | 0 | 4.4408920985006E-16 | 0 | 0 | 0.88 | 4.2875 | 4.3902532799584
2573 | -0.42139335636122 | 13.921393356361 | -0.42139335636122 | 34.205503424858 | 3.6301077624726 | 0.21346019891732 | 3.6301077624726 | 0.51270190719153 | 3.6301077624726 | 1.1409280780976 | 2.4888653884497 | 0 | 60 | 0 | 0 | 0 | 0 | 0 | 0 | 0 | 0.88 | 4.5101 | 4.64547365442157
2574 | -1.0664367601586 | 14.566436760159 | -1.0664367601586 | 34.863710979754 | 3.79830766943 | 0.21346019891732 | 3.79830766943 | 0.5522797034853 | 3.79830766943 | 1.2423088753276 | 2.5556717250539 | 0 | 60 | 0 | 0 | 0 | 0 | 0 | 0 | 0 | 0.88 | 4.6783 | 5.66707856710628
2575 | -1.1658441370508 | 14.665844137051 | -1.1658441370508 | 34.965147078623 | 3.8242288887552 | 0.21346019891732 | 3.8242288887552 | 0.55882206001883 | 3.8242288887552 | 1.258897442132 | 2.565002256745 | 0 | 60 | 0 | 0 | 0 | 0 | 0 | 0 | 0 | 0.88 | 4.7042 | 6.55378203256251
2576 | -0.72624264112045 | 14.22624264112 | -0.72624264112045 | 34.516574123592 | 3.7095995005954 | 0.21346019891732 | 2.0817609260036 | 0.29843822356729 | 2.0817609260036 | 0.66755813550611 | 1.4138821205651 | 4.6332545560336 | 60 | 6.6042003878728 | 0.70156177643271 | 4.6332545560336 | 3.5790450852434 | 1.6278385745918 | 0 | 0 | 0.88 | 9.2229 | 4.85382381429179
2577 | 0.069016345879544 | 13.43098365412 | 0.069016345879544 | 33.705085361347 | 3.5022297533305 | 0.21346019891732 | 3.5022297533305 | 0.48413278100855 | 3.5022297533305 | 1.0696097329738 | 2.4323146121429 | 0.30170029667196 | 60 | 6.7689284795129 | 0.044571352406085 | 0.30170029667196 | 3.7426655606328 | 0 | 0 | 0 | 0.88 | 4.6839 | 4.66048897073888
2578 | -0.21595145787362 | 13.715951457874 | -0.21595145787362 | 33.995868834565 | 3.5765372461208 | 0.21346019891732 | 3.5765372461208 | 0.501750505177 | 3.5765372461208 | 1.1139666817385 | 2.4622590992402 | 0.15085014833598 | 60 | 6.7211687661628 | 0.022444035194507 | 0.15085014833598 | 3.6953210230225 | 0 | 0 | 0 | 0.88 | 4.6074 | 4.47046969597516
2579 | -0.37389872709204 | 13.873898727092 | -0.37389872709204 | 34.157039517441 | 3.6177231815638 | 0.21346019891732 | 3.6177231815638 | 0.51095275849755 | 3.6177231815638 | 1.1370345828168 | 2.480374303118 | 0.15085014833598 | 60 | 6.6802999720154 | 0.022581343497734 | 0.15085014833598 | 3.6547491200139 | 4.4408920985006E-16 | 0 | 0 | 0.88 | 4.6486 | 4.11142908912565
2580 | 0.56384416647421 | 12.936155833526 | 0.56384416647421 | 33.200159013802 | 3.3731996866808 | 0.21346019891732 | 3.3731996866808 | 0.45570946337684 | 3.3731996866808 | 0.99968614886714 | 2.3732171764233 | 0.22627522250397 | 60 | 6.8881019544739 | 0.03285015581934 | 0.22627522250397 | 3.8605174590112 | 0 | 0 | 0 | 0.88 | 4.4795 | 4.01365191637959
2581 | 0.79579470005033 | 12.70420529995 | 0.79579470005033 | 32.963474795867 | 3.3127168448495 | 0.21346019891732 | 3.3127168448495 | 0.44448048507225 | 3.3127168448495 | 0.97309385535961 | 2.3393292445364 | 0.52797551917593 | 60 | 6.9420002372426 | 0.076055243608813 | 0.52797551917593 | 3.9136998600341 | 0 | 0 | 0 | 0.88 | 4.7207 | 3.92976334978032
2582 | 2.1123901333542 | 11.387609866646 | 2.1123901333542 | 31.620010068006 | 2.969404707901 | 0.21346019891732 | 2.969404707901 | 0.37047251391186 | 2.969404707901 | 0.79608247004061 | 2.1730541428891 | 0 | 60 | 0 | 0 | 0 | 0 | 0 | 0 | 0 | 0.88 | 3.8494 | 3.9939192355453
2583 | 1.5402454713606 | 11.959754528639 | 1.5402454713606 | 32.203831151673 | 3.1185957210126 | 0.21346019891732 | 3.1185957210126 | 0.40281290817291 | 3.1185957210126 | 0.87281571204023 | 2.2455001343781 | 0.07542507416799 | 60 | 7.1091613595944 | 0.010609560024432 | 0.07542507416799 | 4.078254495643 | 4.4408920985006E-16 | 0 | 0 | 0.88 | 4.074 | 3.91889198281658
2584 | 1.4408381038477 | 12.059161896152 | 1.4408381038477 | 32.305267240972 | 3.1445169378921 | 0.21346019891732 | 3.1445169378921 | 0.40768138153635 | 3.1445169378921 | 0.88420990743599 | 2.2600258394418 | 0.15085014833598 | 60 | 7.0829742671193 | 0.021297571139889 | 0.15085014833598 | 4.0525102213366 | 0 | 0 | 0 | 0.88 | 4.1754 | 4.34553684445232
2585 | 1.3082949377844 | 12.191705062216 | 1.3082949377844 | 32.440515369608 | 3.1790785628439 | 0.21346019891732 | 3.1790785628439 | 0.41431001632871 | 3.1790785628439 | 0.89980063251984 | 2.2789948921371 | 0.15085014833598 | 60 | 7.0675585177274 | 0.021344025374195 | 0.15085014833598 | 4.03734958102 | 0 | 0 | 0 | 0.88 | 4.2099 | 4.76028739871363
2586 | 0.35729773605329 | 13.142702263947 | 0.35729773605329 | 33.410920677497 | 3.4270582180209 | 0.21346019891732 | 3.4270582180209 | 0.46746614659328 | 3.4270582180209 | 1.028462278893 | 2.3982958385129 | 0.07542507416799 | 60 | 6.8410019476665 | 0.011025442580632 | 0.07542507416799 | 3.8139852663312 | 4.4408920985006E-16 | 0 | 0 | 0.88 | 4.3825 | 4.89227451833223
2587 | -0.039227239582434 | 13.539227239582 | -0.039227239582434 | 33.815537999574 | 3.5304550803337 | 0.21346019891732 | 3.5304550803337 | 0.49065486334853 | 3.5304550803337 | 1.0859115268366 | 2.4442359694882 | 0.22627522250397 | 60 | 6.7507436889721 | 0.033518562239833 | 0.22627522250397 | 3.7246471808321 | 0 | 0 | 0 | 0.88 | 4.6367 | 5.01207347515692
2588 | -1.7103756320226 | 15.210375632023 | -1.7103756320226 | 35.520791461248 | 3.966219561399 | 0.21346019891732 | 3.966219561399 | 0.58758438451567 | 3.966219561399 | 1.3236287104879 | 2.6422571253848 | 0.07542507416799 | 60 | 6.4438220448009 | 0.011705021281406 | 0.07542507416799 | 3.418721101222 | 0 | 0 | 0 | 0.88 | 4.9216 | 5.15889921808759
2589 | -2.9905216991142 | 16.490521699114 | -2.9905216991142 | 36.82706295828 | 4.3000272526474 | 0.21346019891732 | 2.6318119055641 | 0.40763104068966 | 2.6318119055641 | 0.9429585568594 | 1.6884950561706 | 3.7030119746284 | 60 | 6.2511917892181 | 0.59236895931034 | 3.7030119746284 | 3.224445961081 | 1.6682153470833 | 4.4408920985006E-16 | 0 | 0.88 | 8.883 | 5.12368866477584
2590 | -3.9790727989909 | 17.479072798991 | -3.9790727989909 | 37.835788570399 | 4.5577993685127 | 0.21346019891732 | 2.937785662034 | 0.4684196698964 | 2.937785662034 | 1.1014356785009 | 1.8359750631662 | 3.2504615296205 | 60 | 6.1147137046757 | 0.5315803301036 | 3.2504615296205 | 3.0855259164215 | 1.6200137064788 | 8.8817841970013E-16 | 0 | 0.88 | 8.6883 | 4.95760445303408
2591 | -5.0107004379209 | 18.510700437921 | -5.0107004379209 | 38.888469834613 | 4.8268040151166 | 0.21346019891732 | 4.8268040151166 | 0.79077549156071 | 4.8268040151166 | 1.8921887701253 | 2.9342232280865 | 0 | 60 | 0 | 0 | 0 | 0 | 0 | 0 | 0 | 0.88 | 5.7068 | 4.92717902824528
2592 | -6.1207494408038 | 19.620749440804 | -6.1207494408038 | 40.021172898779 | 5.1162576207249 | 0.21346019891732 | 5.1162576207249 | 0.86187317681221 | 5.1162576207249 | 2.1014789708144 | 3.0143679045715 | 0 | 60 | 0 | 0 | 0 | 0 | 0 | 0 | 0 | 0.88 | 5.9963 | 4.687791473979
2593 | -6.7315525234968 | 20.231552523497 | -6.7315525234968 | 40.644441350507 | 5.2755291070674 | 0.21346019891732 | 5.2755291070674 | 0.89857129224596 | 5.2755291070674 | 2.191372319402 | 3.0837414032982 | 0 | 60 | 0 | 0 | 0 | 0 | 0 | 0 | 0 | 0.88 | 6.1555 | 4.61479758213888
2594 | -7.3324148656868 | 20.832414865687 | -7.3324148656868 | 41.257566189476 | 5.4322084707436 | 0.21346019891732 | 5.4322084707436 | 0.93992304896104 | 5.4322084707436 | 2.3326503598062 | 3.0991286998844 | 0 | 60 | 0 | 0 | 0 | 0 | 8.8817841970013E-16 | 0 | 0 | 0.88 | 6.3122 | 4.6979244328779
2595 | -7.7532394125444 | 21.253239412544 | -7.7532394125444 | 41.686978992392 | 5.5419416285593 | 0.21346019891732 | 5.5419416285593 | 0.96888209279303 | 5.5419416285593 | 2.4204761058629 | 3.1210287667238 | 0 | 60 | 0 | 0 | 0 | 0 | 0 | 0 | 0 | 0.88 | 6.4219 | 4.80029749473955
2596 | -8.0845973230128 | 21.584597323013 | -8.0845973230128 | 42.025099309197 | 5.6283456897158 | 0.21346019891732 | 5.6283456897158 | 0.9904834195647 | 5.6283456897158 | 2.4849515698875 | 3.1429526132637 | 0 | 60 | 0 | 0 | 0 | 0 | 0 | 0 | 0 | 0.88 | 6.5083 | 4.92005995035984
2597 | -7.682549725228 | 21.182549725228 | -7.682549725228 | 41.614846658396 | 5.5235087622444 | 0.21346019891732 | 5.5235087622444 | 0.96270521322468 | 5.5235087622444 | 2.4003286319548 | 3.1227455643759 | 0 | 60 | 0 | 0 | 0 | 0 | 0 | 0 | 0 | 0.88 | 6.4035 | 5.15845919008376
2598 | -7.3600280233293 | 20.860028023329 | -7.3600280233293 | 41.285742880948 | 5.4394088087657 | 0.21346019891732 | 5.4394088087657 | 0.94170947481299 | 5.4394088087657 | 2.337940162887 | 3.1010388307563 | 0 | 60 | 0 | 0 | 0 | 0 | 0 | 0 | 0 | 0.88 | 6.3194 | 6.25836528439599
2599 | -5.8490359452155 | 19.349035945216 | -5.8490359452155 | 39.743914229812 | 5.0454062882286 | 0.21346019891732 | 5.0454062882286 | 0.8438486840893 | 5.0454062882286 | 2.0483083364996 | 2.9966919768244 | 0 | 60 | 0 | 0 | 0 | 0 | 0 | 0 | 0 | 0.88 | 5.9254 | 7.04136770970339
2600 | -3.4389594036143 | 16.938959403614 | -3.4389594036143 | 37.284652452668 | 4.4169607484851 | 0.21346019891732 | 1.5979973165197 | 0.25113072080935 | 1.5979973165197 | 0.58537779940663 | 1.0122531974745 | 4.6332545560336 | 60 | 6.1870004348971 | 0.74886927919065 | 4.6332545560336 | 3.1592361822311 | 2.8189634319654 | 0 | 0 | 0.88 | 9.9302 | 5.22365498762848
2601 | -1.7854834283136 | 15.285483428314 | -1.7854834283136 | 35.597432069708 | 3.9858044827756 | 0.21346019891732 | 3.9858044827756 | 0.59295601153332 | 3.9858044827756 | 1.3357274880826 | 2.6497418735164 | 0.30170029667196 | 60 | 6.4159807743362 | 0.047023254477126 | 0.30170029667196 | 3.3907663877529 | 4.4408920985006E-16 | 0 | 0 | 0.88 | 5.1675 | 5.08308316091904
2602 | -0.12869387597166 | 13.628693875972 | -0.12869387597166 | 33.906830485685 | 3.5537841769927 | 0.21346019891732 | 3.5537841769927 | 0.49634457064275 | 3.5537841769927 | 1.1003082818756 | 2.4531662791621 | 0.15085014833598 | 60 | 6.7267375992804 | 0.022425454554986 | 0.15085014833598 | 3.7008451348894 | 4.4408920985006E-16 | 2.7755575615629E-17 | 0 | 0.88 | 4.5846 | 4.81983322738346
2603 | 1.8009136945125 | 11.699086305488 | 1.8009136945125 | 31.937843168865 | 3.0506245261708 | 0.21346019891732 | 3.0506245261708 | 0.3873364057438 | 3.0506245261708 | 0.83573494692463 | 2.214615623884 | 0.15085014833598 | 60 | 7.1900295738973 | 0.020980462845887 | 0.15085014833598 | 4.1576851069531 | 0 | 0 | 0 | 0.88 | 4.0815 | 4.51125186781667
2604 | 3.4543896791925 | 10.045610320807 | 3.4543896791925 | 30.250622776334 | 2.6194682580157 | 0.21346019891732 | 2.6194682580157 | 0.30207790337515 | 2.6194682580157 | 0.63679153689428 | 1.9824336215782 | 0.22627522250397 | 60 | 7.717647151213 | 0.029319197686876 | 0.22627522250397 | 4.6738280295612 | 0 | 0 | 0 | 0.88 | 3.7257 | 4.39389430786833
2605 | 5.01729449555 | 8.48270550445 | 5.01729449555 | 28.655821943316 | 2.2119291015078 | 0.21346019891732 | 2.2119291015078 | 0.23127588843248 | 2.2119291015078 | 0.47989585096829 | 1.7318162924776 | 0.52797551917593 | 60 | 8.2827067368059 | 0.063744321265144 | 0.52797551917593 | 5.223009193715 | 0 | 0 | 0 | 0.88 | 3.6199 | 4.3305061858801
2606 | 6.1549566560754 | 7.3450433439246 | 6.1549566560754 | 27.494942187678 | 1.9152751578774 | 0.21346019891732 | 1.9152751578774 | 0.18604760680416 | 1.9152751578774 | 0.38122638291462 | 1.5338497297335 | 0 | 60 | 0 | 0 | 0 | 0 | 0 | 0 | 0 | 0.88 | 2.7953 | 4.43616407273637
2607 | 7.0496230199677 | 6.4503769800323 | 7.0496230199677 | 26.582017326564 | 1.6819841912872 | 0.21346019891732 | 1.6819841912872 | 0.15462699635045 | 1.6819841912872 | 0.31417459561952 | 1.3676228075889 | 0.07542507416799 | 60 | 9.0868273364009 | 0.0083004850181146 | 0.07542507416799 | 5.998111016193 | 2.2204460492503E-16 | 0 | 0 | 0.88 | 2.6374 | 4.31038385550637
2608 | 7.6571125162401 | 5.8428874837599 | 7.6571125162401 | 25.962130085469 | 1.5235767474639 | 0.21346019891732 | 1.5235767474639 | 0.13348205536856 | 1.5235767474639 | 0.26609457397361 | 1.2573075222465 | 0.15085014833598 | 60 | 9.367075588305 | 0.016104294975939 | 0.15085014833598 | 6.2663968298299 | 0 | 0 | 0 | 0.88 | 2.5544 | 4.69370435730924
2609 | 7.8780177961386 | 5.6219822038614 | 7.8780177961386 | 25.736716534552 | 1.4659740383957 | 0.21346019891732 | 1.4659740383957 | 0.1266953995205 | 1.4659740383957 | 0.25293600691278 | 1.2128654936342 | 0.15085014833598 | 60 | 9.436198164221 | 0.015986326877699 | 0.15085014833598 | 6.3324809949765 | 0 | 0 | 0 | 0.88 | 2.4968 | 5.01241545421099
2610 | 8.0989230666578 | 5.4010769333422 | 8.0989230666578 | 25.511302993206 | 1.4083713317732 | 0.21346019891732 | 1.4083713317732 | 0.12058057954666 | 1.4083713317732 | 0.2409729020515 | 1.167227329319 | 0.07542507416799 | 60 | 9.5329729855862 | 0.0079120201307642 | 0.07542507416799 | 6.4249752548766 | 0 | 0 | 0 | 0.88 | 2.3638 | 5.11087157503255
2611 | 8.19833044355 | 5.30166955645 | 8.19833044355 | 25.409866894337 | 1.382450112448 | 0.21346019891732 | 1.382450112448 | 0.11760661815983 | 1.382450112448 | 0.23519521649654 | 1.1470847666901 | 0.22627522250397 | 60 | 9.5836355043963 | 0.02361058310285 | 0.22627522250397 | 6.4733911478838 | 0 | 0 | 0 | 0.88 | 2.4887 | 5.18139235035362
2612 | 7.2705282904868 | 6.2294717095132 | 7.2705282904868 | 26.356603785218 | 1.6243814846647 | 0.21346019891732 | 1.6243814846647 | 0.14695465438976 | 1.6243814846647 | 0.29789580538656 | 1.3263022889796 | 0.07542507416799 | 60 | 9.2244047776923 | 0.0081766873837098 | 0.07542507416799 | 6.1299067793264 | 0 | 0 | 0 | 0.88 | 2.5798 | 5.3432362386598
2613 | 6.8287177400692 | 6.6712822599308 | 6.8287177400692 | 26.80743087748 | 1.7395869003554 | 0.21346019891732 | 1.7395869003554 | 0.16195499872596 | 1.7395869003554 | 0.32967977078289 | 1.4097176134462 | 3.7030119746284 | 60 | 9.0137541381886 | 0.41081794753419 | 3.7030119746284 | 5.9280118509604 | 0 | 0 | 0 | 0.88 | 6.3226 | 5.293349830794
2614 | 6.4200429882019 | 7.0799570117981 | 6.4200429882019 | 27.224445930406 | 1.8461519079739 | 0.21346019891732 | 1.8461519079739 | 0.17642671159339 | 1.8461519079739 | 0.36057708518622 | 1.4853795099948 | 3.2504615296205 | 60 | 8.8413338376792 | 0.36764379552868 | 3.2504615296205 | 5.7623282525612 | 2.2204460492503E-16 | 0 | 0 | 0.88 | 5.9766 | 5.11871915945002
2615 | 5.867779797835 | 7.632220202165 | 5.867779797835 | 27.787979798128 | 1.9901586781987 | 0.21346019891732 | 1.9901586781987 | 0.19678908718149 | 1.9901586781987 | 0.40440711126746 | 1.5855483634803 | 0 | 60 | 0 | 0 | 0 | 0 | 2.2204460492503E-16 | 0 | 0 | 0.88 | 2.8702 | 5.07812951347099
2616 | 5.1387923891769 | 8.3612076108231 | 5.1387923891769 | 28.53184450084 | 2.1802476142106 | 0.21346019891732 | 2.1802476142106 | 0.22617712977404 | 2.1802476142106 | 0.46865154215435 | 1.7113811187 | 0 | 60 | 0 | 0 | 0 | 0 | 0 | 0 | 0 | 0.88 | 3.0602 | 4.87576958094377
2617 | 4.310397613006 | 9.189602386994 | 4.310397613006 | 29.377145292851 | 2.3962577671021 | 0.21346019891732 | 2.3962577671021 | 0.26190425484865 | 2.3962577671021 | 0.54800486518914 | 1.8480242099614 | 0 | 60 | 0 | 0 | 0 | 0 | 0 | 0 | 0 | 0.88 | 3.2763 | 4.831342914254
2618 | 3.2798745060093 | 10.220125493991 | 3.2798745060093 | 30.428699483664 | 2.6649743987176 | 0.21346019891732 | 2.6649743987176 | 0.30927775615455 | 2.6649743987176 | 0.65177139522872 | 2.0129584340118 | 0 | 60 | 0 | 0 | 0 | 0 | 0 | 0 | 0 | 0.88 | 3.545 | 4.93360362339727
2619 | 3.2975469325281 | 10.202453067472 | 3.2975469325281 | 30.41066639538 | 2.660366180916 | 0.21346019891732 | 2.660366180916 | 0.30874295954928 | 2.660366180916 | 0.65064394306504 | 2.0094776685328 | 0 | 60 | 0 | 0 | 0 | 0 | 0 | 0 | 0 | 0.88 | 3.5404 | 5.03998681957036
2620 | 3.3616094657621 | 10.138390534238 | 3.3616094657621 | 30.345296463508 | 2.6436613947482 | 0.21346019891732 | 2.6436613947482 | 0.30498596855373 | 2.6436613947482 | 0.64291175408171 | 2.000506450765 | 0 | 60 | 0 | 0 | 0 | 0 | 0 | 0 | 0 | 0.88 | 3.5237 | 5.19314713128977
2621 | 0.78033132801881 | 12.719668671981 | 0.78033132801881 | 32.97925374692 | 3.3167490351201 | 0.21346019891732 | 3.3167490351201 | 0.44502150018805 | 3.3167490351201 | 0.97427864833722 | 2.3421766417217 | 0 | 60 | 0 | 0 | 0 | 0 | 0 | 0 | 0 | 0.88 | 4.1967 | 5.39200800174385
2622 | -0.75385579876292 | 14.253855798763 | -0.75385579876292 | 34.544750815064 | 3.7167998386175 | 0.21346019891732 | 3.7167998386175 | 0.53309714829161 | 3.7167998386175 | 1.1929216684401 | 2.5235572162062 | 0 | 60 | 0 | 0 | 0 | 0 | 4.4408920985006E-16 | 0 | 0 | 0.88 | 4.5968 | 6.47014121450363
2623 | -1.3392547783008 | 14.839254778301 | -1.3392547783008 | 35.142096712552 | 3.8694470144689 | 0.21346019891732 | 3.8694470144689 | 0.56594998310941 | 3.8694470144689 | 1.274951092814 | 2.5941664298469 | 0 | 60 | 0 | 0 | 0 | 0 | 0 | 0 | 0 | 0.88 | 4.7494 | 7.1117499123324
2624 | -1.363554358902 | 14.863554358902 | -1.363554358902 | 35.166892202961 | 3.8757833124174 | 0.21346019891732 | 1.9378733950997 | 0.28505825307982 | 1.9378733950997 | 0.64198352580885 | 1.2955585867998 | 4.6332545560336 | 60 | 6.4806042953748 | 0.71494174692018 | 4.6332545560336 | 3.4555942116687 | 1.9379099173177 | 0 | 0 | 0.88 | 9.389 | 5.31829953297654
2625 | -0.48435136704129 | 13.984351367041 | -0.48435136704129 | 34.269746292899 | 3.6465245360979 | 0.21346019891732 | 3.6465245360979 | 0.51854137962844 | 3.6465245360979 | 1.1567107356395 | 2.4894965913668 | 0.30170029667196 | 60 | 6.6420623083408 | 0.045422683899412 | 0.30170029667196 | 3.6167369133875 | 0 | 0 | 0 | 0.88 | 4.8282 | 5.18463932246617
2626 | 0.094420458414105 | 13.405579541586 | 0.094420458414105 | 33.679162797537 | 3.4956054403936 | 0.21346019891732 | 3.4956054403936 | 0.48321706523023 | 3.4956054403936 | 1.0675860358918 | 2.4277139964533 | 0.15085014833598 | 60 | 6.7689284795129 | 0.022285676203043 | 0.15085014833598 | 3.7426655606328 | 4.4408920985006E-16 | 0 | 0 | 0.88 | 4.5265 | 4.81900104324951
2627 | 1.1978422978352 | 12.302157702165 | 1.1978422978352 | 32.553222145066 | 3.207879917378 | 0.21346019891732 | 3.207879917378 | 0.42151461182579 | 3.207879917378 | 0.91744722562966 | 2.290146693753 | 0.15085014833598 | 60 | 7.0277357453748 | 0.021464971621231 | 0.15085014833598 | 3.998165813402 | 0 | 0 | 0 | 0.88 | 4.2387 | 4.33691233602944
2628 | 1.8716033912083 | 11.628396608792 | 1.8716033912083 | 31.865710825298 | 3.0321916574103 | 0.21346019891732 | 3.0321916574103 | 0.38426204176198 | 3.0321916574103 | 0.82872191163637 | 2.2031964378813 | 0.22627522250397 | 60 | 7.220179810609 | 0.031339278028989 | 0.22627522250397 | 4.1872742821045 | 0 | 0 | 0 | 0.88 | 4.1385 | 4.02097277287397
2629 | 2.5276920486833 | 10.972307951317 | 2.5276920486833 | 31.196232603384 | 2.8611116176898 | 0.21346019891732 | 2.8611116176898 | 0.35007719019115 | 2.8611116176898 | 0.74902963178265 | 2.111820189189 | 0.52797551917593 | 60 | 7.401999765156 | 0.071328767350319 | 0.52797551917593 | 4.3654567701092 | 0 | 0 | 0 | 0.88 | 4.2691 | 3.8459645863309
2630 | 4.3987597268412 | 9.1012402731588 | 4.3987597268412 | 29.28697987057 | 2.3732166829857 | 0.21346019891732 | 2.3732166829857 | 0.25885349848716 | 2.3732166829857 | 0.54140277890866 | 1.8315857737159 | 0 | 60 | 0 | 0 | 0 | 0 | 0 | 0 | 0 | 0.88 | 3.2532 | 3.82274651283869
2631 | 4.5975744712464 | 8.9024255287536 | 4.5975744712464 | 29.084107682402 | 2.3213742467808 | 0.21346019891732 | 2.3213742467808 | 0.24939031521499 | 2.3213742467808 | 0.52009241779163 | 1.8010577839355 | 0.07542507416799 | 60 | 8.1364383070816 | 0.0092700357725742 | 0.07542507416799 | 5.0811963940603 | 0 | 0 | 0 | 0.88 | 3.2768 | 3.63358412815651
2632 | 4.4429407790692 | 9.0570592209308 | 4.4429407790692 | 29.241897164215 | 2.3616961421503 | 0.21346019891732 | 2.3616961421503 | 0.25625975062623 | 2.3616961421503 | 0.53543770527307 | 1.8260317194364 | 0.15085014833598 | 60 | 8.0349872828566 | 0.018774161429954 | 0.15085014833598 | 4.9826939791254 | 0 | 0 | 0 | 0.88 | 3.3925 | 4.03335494809362
2633 | 4.0232207547655 | 9.4767792452345 | 4.0232207547655 | 29.6701829033 | 2.4711412874233 | 0.21346019891732 | 2.4711412874233 | 0.27604086652249 | 2.4711412874233 | 0.58010136959149 | 1.8908051674464 | 0.15085014833598 | 60 | 7.8987750374311 | 0.019097916780909 | 0.15085014833598 | 4.8502585757723 | 0 | 0 | 0 | 0.88 | 3.502 | 4.45766842878689
2634 | 2.7651652231672 | 10.734834776833 | 2.7651652231672 | 30.953913037584 | 2.7991887058083 | 0.21346019891732 | 2.7991887058083 | 0.33522837803505 | 2.7991887058083 | 0.70547298024752 | 2.0934636979005 | 0.07542507416799 | 60 | 7.4799574143061 | 0.010083623474076 | 0.07542507416799 | 4.4417278727415 | 0 | 0 | 0 | 0.88 | 3.7546 | 4.62904399905323
2635 | 1.0840760808447 | 12.415923919155 | 1.0840760808447 | 32.669310121587 | 3.2375453119856 | 0.21346019891732 | 3.2375453119856 | 0.42777919756637 | 3.2375453119856 | 0.93248780281905 | 2.3047694860772 | 0.22627522250397 | 60 | 7.0140190899222 | 0.032260422961934 | 0.22627522250397 | 3.9846623117549 | 0 | 0 | 0 | 0.88 | 4.3438 | 4.76299541799488
2636 | -0.38604851270299 | 13.886048512703 | -0.38604851270299 | 34.16943725786 | 3.6208913293152 | 0.21346019891732 | 3.6208913293152 | 0.5114002150197 | 3.6208913293152 | 1.1380305929691 | 2.4825464406411 | 0.07542507416799 | 60 | 6.6802999720154 | 0.011290671748867 | 0.07542507416799 | 3.6547491200139 | 4.4408920985006E-16 | 0 | 0 | 0.88 | 4.5763 | 4.99480045478683
2637 | -1.6463131081679 | 15.146313108168 | -1.6463131081679 | 35.455421538947 | 3.9495147776769 | 0.21346019891732 | 2.8749251593859 | 0.42580759607761 | 2.8749251593859 | 0.95910895572546 | 1.9154825918609 | 3.7030119746284 | 60 | 6.449078652613 | 0.57419240392239 | 3.7030119746284 | 3.4239947478281 | 1.074589618291 | 0 | 0 | 0.88 | 8.5325 | 4.97473663579138
2638 | -3.5703980471235 | 17.070398047124 | -3.5703980471235 | 37.418773517473 | 4.4512343608943 | 0.21346019891732 | 2.9933845632097 | 0.47242178080406 | 2.9933845632097 | 1.1041798968549 | 1.8888357929696 | 3.2504615296205 | 60 | 6.1610987932261 | 0.52757821919594 | 3.2504615296205 | 3.1328568255038 | 1.4578497976846 | 0 | 0 | 0.88 | 8.5817 | 4.81409634941535
2639 | -4.0762711213958 | 17.576271121396 | -4.0762711213958 | 37.934970532037 | 4.5831445603071 | 0.21346019891732 | 4.5831445603071 | 0.73266727950871 | 4.5831445603071 | 1.7257111489869 | 2.8570568770158 | 0 | 60 | 0 | 0 | 0 | 0 | 0 | 0 | 0 | 0.88 | 5.4631 | 4.78211629549492
2640 | -5.4403611933482 | 18.940361193348 | -5.4403611933482 | 39.326899176886 | 4.9388412806101 | 0.21346019891732 | 4.9388412806101 | 0.81786683841574 | 4.9388412806101 | 1.9714533682883 | 2.9669887390632 | 0 | 60 | 0 | 0 | 0 | 0 | 8.8817841970013E-16 | 0 | 0 | 0.88 | 5.8188 | 4.50625039917579
2641 | -6.4057172445569 | 19.905717244557 | -6.4057172445569 | 40.311956371997 | 5.1905651135152 | 0.21346019891732 | 5.1905651135152 | 0.87926703836348 | 5.1905651135152 | 2.1441212917699 | 3.0460307412338 | 0 | 60 | 0 | 0 | 0 | 0 | 0 | 0 | 0 | 0.88 | 6.0706 | 4.52357382760393
2642 | -7.4274041336045 | 20.927404133605 | -7.4274041336045 | 41.354494013882 | 5.4569776350071 | 0.21346019891732 | 5.4569776350071 | 0.94636684855686 | 5.4569776350071 | 2.3520659908643 | 3.1044806242361 | 0 | 60 | 0 | 0 | 0 | 0 | 0 | 0 | 0 | 0.88 | 6.337 | 4.51701996385342
2643 | -7.5599472996678 | 21.059947299668 | -7.5599472996678 | 41.489742142518 | 5.4915392599589 | 0.21346019891732 | 5.4915392599589 | 0.95514649337483 | 5.4915392599589 | 2.3783192404374 | 3.1127869316151 | 0 | 60 | 0 | 0 | 0 | 0 | 0 | 0 | 0 | 0.88 | 6.3715 | 4.56724990912716
2644 | -8.3231750200508 | 21.823175020051 | -8.3231750200508 | 42.268545938827 | 5.6905566141399 | 0.21346019891732 | 5.6518413682214 | 1 | 5.6518413682214 | 2.5176367856977 | 3.1337591282688 | 0 | 60 | 0 | 0 | 0 | 0 | 0.038715245918471 | 0 | 0 | 0.88 | 6.5706 | 4.54974164127695
2645 | -9.012399476076 | 22.512399476076 | -9.012399476076 | 42.971836200078 | 5.8702770619326 | 0.21346019891732 | 5.5653704907493 | 1 | 5.5653704907493 | 2.5435117846831 | 3.0214016813651 | 0 | 60 | 0 | 0 | 0 | 0 | 0.30490657118334 | 0 | 0 | 0.88 | 6.7503 | 4.61759464611602
2646 | -8.0293710077279 | 21.529371007728 | -8.0293710077279 | 41.968745926253 | 5.6139450136717 | 0.21346019891732 | 5.6139450136717 | 0.98665425907123 | 5.6139450136717 | 2.4732473129776 | 3.140257146448 | 0 | 60 | 0 | 0 | 0 | 0 | 0 | 0 | 0 | 0.88 | 6.4939 | 4.84898674129605
2647 | -4.4617508245952 | 17.961750824595 | -4.4617508245952 | 38.328317167954 | 4.6836612849653 | 0.21346019891732 | 4.6836612849653 | 0.75708569646157 | 4.6836612849653 | 1.7956435528718 | 2.8876343475053 | 0 | 60 | 0 | 0 | 0 | 0 | 0 | 0 | 0 | 0.88 | 5.5637 | 4.79255915906684
2648 | -2.6757316832313 | 16.175731683231 | -2.6757316832313 | 36.505848656358 | 4.2179433943041 | 0.21346019891732 | 1.7079330129376 | 0.26262560502805 | 1.7079330129376 | 0.60515046489095 | 1.1024282305996 | 4.6332545560336 | 60 | 6.2834492052167 | 0.73737439497195 | 4.6332545560336 | 3.2571244780982 | 2.5100103813665 | 0 | 0 | 0.88 | 9.7312 | 5.13268766476048
2649 | -2.2515935593325 | 15.751593559332 | -2.2515935593325 | 36.07305465238 | 4.1073461964149 | 0.21346019891732 | 4.1073461964149 | 0.62354485282396 | 4.1073461964149 | 1.4283793821208 | 2.6786190521835 | 0.30170029667196 | 60 | 6.3409030660233 | 0.047580020311077 | 0.30170029667196 | 3.3151795002382 | 0 | 0 | 0 | 0.88 | 5.289 | 5.3771784169745
2650 | -0.71298832357619 | 14.212988323576 | -0.71298832357619 | 34.503049309772 | 3.7061433378557 | 0.21346019891732 | 3.7061433378557 | 0.53130732747428 | 3.7061433378557 | 1.1886988826215 | 2.517123717806 | 0.15085014833598 | 60 | 6.6042003878728 | 0.022841546209437 | 0.15085014833598 | 3.5790450852434 | 0 | 0 | 0 | 0.88 | 4.737 | 5.33476754176012
2651 | 1.5004825281071 | 11.999517471893 | 1.5004825281071 | 32.244405583564 | 3.1289642067861 | 0.21346019891732 | 3.1289642067861 | 0.40415215194845 | 3.1289642067861 | 0.87571851799895 | 2.2529658138956 | 0.15085014833598 | 60 | 7.1091613595944 | 0.021219120048864 | 0.15085014833598 | 4.078254495643 | 0 | 0 | 0 | 0.88 | 4.1598 | 5.0531571347703
2652 | 2.0958222387687 | 11.404177761231 | 2.0958222387687 | 31.636916082889 | 2.9737249107143 | 0.21346019891732 | 2.9737249107143 | 0.37101151635655 | 2.9737249107143 | 0.79724108461167 | 2.1762157310001 | 0.22627522250397 | 60 | 7.2716250526768 | 0.031117559123964 | 0.22627522250397 | 4.2377335093435 | 0 | 2.7755575615629E-17 | 0 | 0.88 | 4.08 | 4.50746484628145
2653 | 1.183483457737 | 12.316516542263 | 1.183483457737 | 32.567874022717 | 3.2116240926603 | 0.21346019891732 | 3.2116240926603 | 0.42200659551327 | 3.2116240926603 | 0.91851838596199 | 2.2928197085991 | 0.52797551917593 | 60 | 7.0277357453748 | 0.075127400674307 | 0.52797551917593 | 3.998165813402 | 0 | 0 | 0 | 0.88 | 4.6196 | 4.29247688894475
2654 | 1.2309780870062 | 12.269021912994 | 1.2309780870062 | 32.5194101153 | 3.1992395117515 | 0.21346019891732 | 3.1992395117515 | 0.41970260816084 | 3.1992395117515 | 0.91310816099893 | 2.2858459366228 | 0 | 60 | 0 | 0 | 0 | 0 | 4.4408920985006E-16 | 0 | 0 | 0.88 | 4.0792 | 4.0343239386851
2655 | 1.0796579812495 | 12.42034201875 | 1.0796579812495 | 32.67381838648 | 3.2386973646017 | 0.21346019891732 | 3.2386973646017 | 0.4279314191096 | 3.2386973646017 | 0.93281972303159 | 2.3055896184491 | 0.07542507416799 | 60 | 7.0140190899222 | 0.010753474320645 | 0.07542507416799 | 3.9846623117549 | 0 | 0 | 0 | 0.88 | 4.1941 | 4.06176272121007
2656 | 0.67871490601864 | 12.821285093981 | 0.67871490601864 | 33.08294397345 | 3.3432462795306 | 0.21346019891732 | 3.3432462795306 | 0.45028755358248 | 3.3432462795306 | 0.9869025439866 | 2.3560485426501 | 0.15085014833598 | 60 | 6.9030993361172 | 0.021852524640161 | 0.15085014833598 | 3.8753224805851 | 0 | 0 | 0 | 0.88 | 4.3741 | 4.12691198325464
2657 | -0.098871663841917 | 13.598871663842 | -0.098871663841917 | 33.876399656982 | 3.5460078114397 | 0.21346019891732 | 3.5460078114397 | 0.49525847294257 | 3.5460078114397 | 1.0978999177199 | 2.4477982779557 | 0.15085014833598 | 60 | 6.7267375992804 | 0.022425454554986 | 0.15085014833598 | 3.7008451348894 | 4.4408920985006E-16 | 2.7755575615629E-17 | 0 | 0.88 | 4.5769 | 4.43258630739748
2658 | -0.32640408844351 | 13.826404088444 | -0.32640408844351 | 34.108575600453 | 3.6053385982092 | 0.21346019891732 | 3.6053385982092 | 0.50700781232942 | 3.6053385982092 | 1.1265667065928 | 2.4784594197983 | 0.07542507416799 | 60 | 6.7008345863088 | 0.011256071642493 | 0.07542507416799 | 3.6751415495249 | 0 | 0 | 0 | 0.88 | 4.5608 | 4.58055631540494
2659 | -0.51196452468376 | 14.011964524684 | -0.51196452468376 | 34.297922984371 | 3.65372487412 | 0.21346019891732 | 3.65372487412 | 0.51956527873424 | 3.65372487412 | 1.1589953745047 | 2.4944122903523 | 0.22627522250397 | 60 | 6.6420623083408 | 0.034067012924559 | 0.22627522250397 | 3.6167369133875 | 0 | 2.7755575615629E-17 | 0 | 0.88 | 4.76 | 4.65315316150404
2660 | -0.74833316723443 | 14.248333167234 | -0.74833316723443 | 34.53911547677 | 3.7153597710131 | 0.21346019891732 | 3.7153597710131 | 0.53262858194917 | 3.7153597710131 | 1.1916557350842 | 2.5233832982861 | 0.07542507416799 | 60 | 6.6042003878728 | 0.011420773104719 | 0.07542507416799 | 3.5790450852434 | 0 | 0 | 0 | 0.88 | 4.6708 | 4.83583564761324
2661 | -0.94714791163959 | 14.44714791164 | -0.94714791163959 | 34.741987664938 | 3.7672022072179 | 0.21346019891732 | 3.0227449515251 | 0.43645534199496 | 3.0227449515251 | 0.97906059771832 | 2.0433604559545 | 3.7030119746284 | 60 | 6.5709290684028 | 0.56354465800504 | 3.7030119746284 | 3.5458769146532 | 0.74445725569284 | 0 | 0 | 0.88 | 8.3502 | 4.78736737561835
2662 | -1.0631231831173 | 14.563123183117 | -1.0631231831173 | 34.860329778691 | 3.7974436293565 | 0.21346019891732 | 3.4586577240789 | 0.50289408561737 | 3.4586577240789 | 1.1311906523659 | 2.3271400111182 | 3.2504615296205 | 60 | 6.5387705830403 | 0.49710591438263 | 3.2504615296205 | 3.5137746264338 | 0.33878590527758 | 0 | 0 | 0.88 | 7.9279 | 4.51154796239135
2663 | -1.1017816038168 | 14.601781603817 | -1.1017816038168 | 34.899777146752 | 3.8075241025874 | 0.21346019891732 | 3.8075241025874 | 0.55361978686304 | 3.8075241025874 | 1.2453240787617 | 2.5618729545688 | 0 | 60 | 0 | 0 | 0 | 0 | 0 | 0 | 0 | 0.88 | 4.6875 | 4.49376186710929
2664 | -0.89413065084191 | 14.394130650842 | -0.89413065084191 | 34.687888419226 | 3.7533775587047 | 0.21346019891732 | 3.7533775587047 | 0.54195167382353 | 3.7533775587047 | 1.215789198997 | 2.5372644410024 | 0 | 60 | 0 | 0 | 0 | 0 | 0 | 0 | 0 | 0.88 | 4.6334 | 4.37458040874556
2665 | -1.0266738075258 | 14.526673807526 | -1.0266738075258 | 34.823136538292 | 3.7879391812107 | 0.21346019891732 | 3.7879391812107 | 0.54856631160905 | 3.7879391812107 | 1.2320310534648 | 2.5555828767336 | 0 | 60 | 0 | 0 | 0 | 0 | 8.8817841970013E-16 | 0 | 0 | 0.88 | 4.6679 | 4.35413636612401
2666 | -1.0189421308894 | 14.518942130889 | -1.0189421308894 | 34.815247072336 | 3.7859230885211 | 0.21346019891732 | 3.7859230885211 | 0.54827434268408 | 3.7859230885211 | 1.2313751442106 | 2.5542226933439 | 0 | 60 | 0 | 0 | 0 | 0 | 4.4408920985006E-16 | 0 | 0 | 0.88 | 4.6659 | 4.32610968452215
2667 | -0.86762201575339 | 14.367622015753 | -0.86762201575339 | 34.660838791585 | 3.7464652332251 | 0.21346019891732 | 3.7464652332251 | 0.54095360040697 | 3.7464652332251 | 1.2135495710991 | 2.53259174358 | 0 | 60 | 0 | 0 | 0 | 0 | 0 | 0 | 0 | 0.88 | 4.6265 | 4.37584523103706
2668 | -0.78920064242116 | 14.289200642421 | -0.78920064242116 | 34.580816982062 | 3.726016271775 | 0.21346019891732 | 3.726016271775 | 0.53494384513662 | 3.726016271775 | 1.1974917746218 | 2.5282031105335 | 0 | 60 | 0 | 0 | 0 | 0 | 0 | 0 | 0 | 0.88 | 4.606 | 4.36640386194826
2669 | -0.72513810918714 | 14.225138109187 | -0.72513810918714 | 34.515447050191 | 3.7093114856071 | 0.21346019891732 | 3.7093114856071 | 0.53176150853567 | 3.7093114856071 | 1.1897153002876 | 2.5192754478174 | 0 | 60 | 0 | 0 | 0 | 0 | 0 | 0 | 0 | 0.88 | 4.5893 | 4.40411157131704
2670 | -0.68095705695918 | 14.180957056959 | -0.68095705695918 | 34.470364343836 | 3.6977909447718 | 0.21346019891732 | 3.6977909447718 | 0.53010994052972 | 3.6977909447718 | 1.1860192349065 | 2.5114509726326 | 0 | 60 | 0 | 0 | 0 | 0 | 0 | 0 | 0 | 0.88 | 4.5778 | 4.6350479628284
2671 | -0.50312831611404 | 14.003128316114 | -0.50312831611404 | 34.288906445014 | 3.651420766442 | 0.21346019891732 | 3.651420766442 | 0.51923763108994 | 3.651420766442 | 1.158264290223 | 2.4928392670109 | 0 | 60 | 0 | 0 | 0 | 0 | 0 | 0 | 0 | 0.88 | 4.5314 | 4.48065043982496
2672 | 0.013790030594599 | 13.486209969405 | 0.013790030594599 | 33.761438744291 | 3.5166304293747 | 0.21346019891732 | 2.2643236587312 | 0.31446029970732 | 2.2643236587312 | 0.69568241801645 | 1.5683340044169 | 4.6332545560336 | 60 | 6.758550313068 | 0.68553970029268 | 4.6332545560336 | 3.7323835943995 | 1.2523067706435 | 0 | 0 | 0.88 | 9.0299 | 4.70646966266542
2673 | 0.42909194592371 | 13.070908054076 | 0.42909194592371 | 33.33766127967 | 3.4083373391635 | 0.21346019891732 | 3.4083373391635 | 0.46394006454555 | 3.4083373391635 | 1.0200502859763 | 2.3879877722814 | 0.30170029667196 | 60 | 6.8410019476665 | 0.044101770322529 | 0.30170029667196 | 3.8139852663312 | 4.4408920985006E-16 | 0 | 0 | 0.88 | 4.59 | 4.97408167585552
2674 | 0.95595102375603 | 12.544048976244 | 0.95595102375603 | 32.800049975759 | 3.2709548818756 | 0.21346019891732 | 3.2709548818756 | 0.43381039014624 | 3.2709548818756 | 0.94661189963896 | 2.3240535829835 | 0.15085014833598 | 60 | 6.9795398101248 | 0.021613194055738 | 0.15085014833598 | 3.9507023061509 | 4.4408920985006E-16 | 0 | 0 | 0.88 | 4.3018 | 4.86721176114022
2675 | 1.1017485073635 | 12.398251492636 | 1.1017485073635 | 32.651277033303 | 3.232937094184 | 0.21346019891732 | 3.232937094184 | 0.42717031042398 | 3.232937094184 | 0.9311601198552 | 2.3014889513662 | 0.15085014833598 | 60 | 7.0140190899222 | 0.021506948641289 | 0.15085014833598 | 3.9846623117549 | 0 | 0 | 0 | 0.88 | 4.2638 | 4.49884041860712
2676 | 2.1609892945566 | 11.339010705443 | 2.1609892945566 | 31.570419087187 | 2.9567321120038 | 0.21346019891732 | 2.9567321120038 | 0.36854912049807 | 2.9567321120038 | 0.79178191110243 | 2.1646824113685 | 0.22627522250397 | 60 | 7.2975338181677 | 0.031007081041631 | 0.22627522250397 | 4.2631325874503 | 0 | 0 | 0 | 0.88 | 4.063 | 3.93786982750182
2677 | 3.2180210366419 | 10.281978963358 | 3.2180210366419 | 30.491815268733 | 2.6811031549088 | 0.21346019891732 | 2.6811031549088 | 0.31299602474874 | 2.6811031549088 | 0.65942279373831 | 2.0214344091292 | 0.52797551917593 | 60 | 7.6350703148296 | 0.069151363039898 | 0.52797551917593 | 4.5932680953473 | 4.4408920985006E-16 | 0 | 0 | 0.88 | 4.0891 | 3.79119599697845
2678 | 3.7802249581324 | 9.7197750418676 | 3.7802249581324 | 29.918137797824 | 2.5345042644635 | 0.21346019891732 | 2.5345042644635 | 0.28726954336393 | 2.5345042644635 | 0.60551616480376 | 1.9287491905471 | 0 | 60 | 0 | 0 | 0 | 0 | 0 | 0 | 0 | 0.88 | 3.4145 | 3.53447300774888
2679 | 3.6255912659552 | 9.8744087340448 | 3.6255912659552 | 30.075927279638 | 2.5748261598329 | 0.21346019891732 | 2.5748261598329 | 0.29403417117649 | 2.5748261598329 | 0.6201384848449 | 1.9544468282487 | 0.07542507416799 | 60 | 7.7723582510456 | 0.0097042714362585 | 0.07542507416799 | 4.727159619814 | 0 | 0 | 0 | 0.88 | 3.5303 | 3.629073489391
2680 | 2.9893840707276 | 10.510615929272 | 2.9893840707276 | 30.725118295176 | 2.7407219591124 | 0.21346019891732 | 2.7407219591124 | 0.32408225236349 | 2.7407219591124 | 0.6823849726232 | 2.0580880064821 | 0.15085014833598 | 60 | 7.556685594233 | 0.019962475142687 | 0.15085014833598 | 4.5167244056791 | 4.4408920985006E-16 | 0 | 0 | 0.88 | 3.7716 | 3.71301285192631
2681 | 2.6315175345501 | 10.86848246545 | 2.6315175345501 | 31.090288230051 | 2.8340383433027 | 0.21346019891732 | 2.8340383433027 | 0.34435162022394 | 2.8340383433027 | 0.73568833080496 | 2.0980904223858 | 0.15085014833598 | 60 | 7.4332689393063 | 0.020293917732251 | 0.15085014833598 | 4.3960583869329 | 0 | 0 | 0 | 0.88 | 3.8649 | 4.03485184581695
2682 | 2.5641414242748 | 10.935858575725 | 2.5641414242748 | 31.159039362985 | 2.8516071695441 | 0.21346019891732 | 2.8516071695441 | 0.34739623240222 | 2.8516071695441 | 0.74260422471812 | 2.1087425287937 | 0.07542507416799 | 60 | 7.4332689393063 | 0.010146958866126 | 0.07542507416799 | 4.3960583869329 | 0 | 0 | 0 | 0.88 | 3.807 | 4.18898915312547
2683 | 2.7983010123382 | 10.701698987662 | 2.7983010123382 | 30.920101007818 | 2.7905483001818 | 0.21346019891732 | 2.7905483001818 | 0.33284017286178 | 2.7905483001818 | 0.70056638519354 | 2.0897308652626 | 0.22627522250397 | 60 | 7.4799574143061 | 0.030250870422229 | 0.22627522250397 | 4.4417278727415 | 0 | 0 | 0 | 0.88 | 3.8968 | 4.25468385890959
2684 | 2.6039043675282 | 10.896095632472 | 2.6039043675282 | 31.118464931094 | 2.8412386837705 | 0.21346019891732 | 2.8412386837705 | 0.34522650214362 | 2.8412386837705 | 0.73755812729239 | 2.1034209661342 | 0.07542507416799 | 60 | 7.4332689393063 | 0.010146958866126 | 0.07542507416799 | 4.3960583869329 | 0 | 0 | 0 | 0.88 | 3.7967 | 4.43688101591527
2685 | 2.1731390895469 | 11.326860910453 | 2.1731390895469 | 31.558021337197 | 2.9535639618067 | 0.21346019891732 | 2.9535639618067 | 0.3681542186522 | 2.9535639618067 | 0.79093322680063 | 2.1623629455703 | 3.7030119746284 | 60 | 7.2975338181677 | 0.50743334212574 | 3.7030119746284 | 4.2631325874503 | 0 | 0 | 0 | 0.88 | 7.5366 | 4.39464844469022
2686 | 0.93054692060083 | 12.569453079399 | 0.93054692060083 | 32.825972529999 | 3.2775791923668 | 0.21346019891732 | 3.2775791923668 | 0.43553924329936 | 3.2775791923668 | 0.95090233253057 | 2.3263867364626 | 3.2504615296205 | 60 | 6.948142163866 | 0.46781736080828 | 3.2504615296205 | 3.9197559968877 | 0 | 0 | 0 | 0.88 | 7.408 | 4.15376753095056
2687 | -0.32971767486409 | 13.829717674864 | -0.32971767486409 | 34.111956811086 | 3.6062026407284 | 0.21346019891732 | 3.6062026407284 | 0.50712932000353 | 3.6062026407284 | 1.1268367703948 | 2.4790533984948 | 0 | 60 | 0 | 0 | 0 | 0 | 0 | 0 | 0 | 0.88 | 4.4862 | 4.12589840170138
2688 | -1.8418142755318 | 15.341814275532 | -1.8418142755318 | 35.654912526053 | 4.0004931738082 | 0.21346019891732 | 4.0004931738082 | 0.5961045853077 | 4.0004931738082 | 1.3428226979057 | 2.6573348116132 | 0 | 60 | 0 | 0 | 0 | 0 | 8.8817841970013E-16 | 0 | 0 | 0.88 | 4.8805 | 4.08145790552607
2689 | -1.8771591191901 | 15.37715911919 | -1.8771591191901 | 35.690978693051 | 4.0097096069656 | 0.21346019891732 | 4.0097096069656 | 0.59815331436104 | 4.0097096069656 | 1.347440364962 | 2.661933197627 | 0 | 60 | 0 | 0 | 0 | 0 | 0 | 0 | 0 | 0.88 | 4.8897 | 4.01175666751475
2690 | -1.8727410102155 | 15.372741010216 | -1.8727410102155 | 35.686470418587 | 4.0085575519038 | 0.21346019891732 | 4.0085575519038 | 0.59798145514401 | 4.0085575519038 | 1.3470531268101 | 2.6611683807412 | 0 | 60 | 0 | 0 | 0 | 0 | 0 | 0 | 0 | 0.88 | 4.8886 | 4.11537736890557
2691 | -2.4713943072976 | 15.971394307298 | -2.4713943072976 | 36.297341129896 | 4.1646608904948 | 0.21346019891732 | 4.1646608904948 | 0.63561947114652 | 4.1646608904948 | 1.4597359636808 | 2.7045744214543 | 0 | 60 | 0 | 0 | 0 | 0 | 0 | 0 | 0 | 0.88 | 5.0447 | 4.20967760301683
2692 | -2.7331670530035 | 16.233167053004 | -2.7331670530035 | 36.564456176534 | 4.2329200978792 | 0.21346019891732 | 4.2329200978792 | 0.65128632777248 | 4.2329200978792 | 1.501700977956 | 2.7308643527782 | 0 | 60 | 0 | 0 | 0 | 0 | 0 | 0 | 0 | 0.88 | 5.1129 | 4.3685142803007
2693 | -3.3406565586553 | 16.840656558655 | -3.3406565586553 | 37.184343427199 | 4.3913275441482 | 0.21346019891732 | 4.3913275441482 | 0.68820989616959 | 4.3913275441482 | 1.6023644124753 | 2.7885982387342 | 0 | 60 | 0 | 0 | 0 | 0 | 8.8817841970013E-16 | 0 | 0 | 0.88 | 5.2713 | 4.53914676684919
2694 | -2.9905216991142 | 16.490521699114 | -2.9905216991142 | 36.82706295828 | 4.3000272526474 | 0.21346019891732 | 4.3000272526474 | 0.66601438358296 | 4.3000272526474 | 1.5408947175039 | 2.7587741898059 | 0 | 60 | 0 | 0 | 0 | 0 | 0 | 0 | 0 | 0.88 | 5.18 | 5.51115081082434
2695 | -0.72403358663318 | 14.224033586633 | -0.72403358663318 | 34.51431998636 | 3.7090234730645 | 0.21346019891732 | 3.7090234730645 | 0.53172021947577 | 3.7090234730645 | 1.1896228989669 | 2.5190798366022 | 0 | 60 | 0 | 0 | 0 | 0 | 0 | 0 | 0 | 0.88 | 4.589 | 6.10828836164186
2696 | 1.6230849536673 | 11.876915046333 | 1.6230849536673 | 32.119301067686 | 3.0969947045006 | 0.21346019891732 | 2.7248524089154 | 0.34976496291715 | 2.7248524089154 | 0.75664957928348 | 1.9679251450216 | 4.6332545560336 | 60 | 7.1255073808693 | 0.65023503708285 | 4.6332545560336 | 4.0943182692271 | 0.37214229558518 | 0 | 8.8817841970013E-16 | 0.88 | 8.6102 | 4.47692723232802
2697 | 4.5313028929045 | 8.9686971070955 | 4.5313028929045 | 29.151731741934 | 2.3386550580339 | 0.21346019891732 | 2.3386550580339 | 0.25279488189893 | 2.3386550580339 | 0.52781016047731 | 1.8106192079412 | 0.30170029667196 | 60 | 8.0871302421371 | 0.037306224536855 | 0.30170029667196 | 5.0333359015768 | 0 | 0 | 0 | 0.88 | 3.5204 | 4.23376802955807
2698 | 7.1932114397085 | 6.3067885602915 | 7.1932114397085 | 26.43549853091 | 1.6445424335723 | 0.21346019891732 | 1.6445424335723 | 0.14950510721863 | 1.6445424335723 | 0.30327727734583 | 1.341080741844 | 0.15085014833598 | 60 | 9.1463653315631 | 0.016492906511772 | 0.15085014833598 | 6.0551734744514 | 2.2204460492503E-16 | 0 | 0 | 0.88 | 2.6754 | 3.86453499922891
2699 | 9.015679956664 | 4.484320043336 | 9.015679956664 | 24.575836778914 | 1.1693200947653 | 0.21346019891732 | 1.1693200947653 | 0.095455207007056 | 1.1693200947653 | 0.19176547052658 | 0.97739062682572 | 0.15085014833598 | 60 | 9.9181551284578 | 0.015209496764489 | 0.15085014833598 | 6.793221615722 | 0 | 0 | 0 | 0.88 | 2.2002 | 3.46350774596818
2700 | 9.9103463205562 | 3.5896536794438 | 9.9103463205562 | 23.6629119178 | 0.93602912817508 | 0.21346019891732 | 0.93602912817508 | 0.073264885324248 | 0.93602912817508 | 0.14783793876693 | 0.7880332478075 | 0.22627522250397 | 60 | 10.273234963525 | 0.02202570303389 | 0.22627522250397 | 7.1336742067442 | 0 | 0 | 0 | 0.88 | 2.0423 | 3.15276862013665
2701 | 10.838148473619 | 2.6618515263805 | 10.838148473619 | 22.716175026919 | 0.69409775595833 | 0.21346019891732 | 0.69409775595833 | 0.052077731498958 | 0.69409775595833 | 0.10548202953235 | 0.58846375643526 | 0.52797551917593 | 60 | 10.645345789453 | 0.049596840686848 | 0.52797551917593 | 7.4926734656692 | 0 | 0 | 0 | 0.88 | 2.1021 | 3.01828400749783
2702 | 11.644452723676 | 1.8555472763236 | 11.644452723676 | 21.893415588085 | 0.48384787348453 | 0.21346019891732 | 0.48384787348453 | 0.035161124158982 | 0.48384787348453 | 0.071347601815239 | 0.41235281292094 | 0 | 60 | 0 | 0 | 0 | 0 | 0 | 0 | 0 | 0.88 | 1.3638 | 2.9847985495218
2703 | 11.997901160259 | 1.5020988397412 | 11.997901160259 | 21.532753918103 | 0.39168354191027 | 0.21346019891732 | 0.39168354191027 | 0.02805974766173 | 0.39168354191027 | 0.056955552796995 | 0.33458257694579 | 0.07542507416799 | 60 | 11.069270164952 | 0.0068139157364505 | 0.07542507416799 | 7.9064244133378 | 0 | 0 | 0 | 0.88 | 1.3471 | 2.90614300149688
2704 | 12.240896956892 | 1.2591030431081 | 12.240896956892 | 21.28479902358 | 0.32832056487011 | 0.21346019891732 | 0.32832056487011 | 0.023312333726083 | 0.32832056487011 | 0.047313869797679 | 0.28086258631148 | 0.15085014833598 | 60 | 11.152823823177 | 0.013525735789217 | 0.15085014833598 | 7.9888361719526 | 0 | 0 | 0 | 0.88 | 1.3592 | 3.25483162280088
2705 | 12.130444326322 | 1.369555673678 | 12.130444326322 | 21.397505789467 | 0.35712191695848 | 0.21346019891732 | 0.35712191695848 | 0.025469476271026 | 0.35712191695848 | 0.05169552749838 | 0.3052816334957 | 0.15085014833598 | 60 | 11.111279211483 | 0.013576307953821 | 0.15085014833598 | 7.9478187272277 | 0 | 2.7755575615629E-17 | 0 | 0.88 | 1.388 | 3.65781613394362
2706 | 12.163580115493 | 1.336419884507 | 12.163580115493 | 21.363693759701 | 0.34848151133197 | 0.21346019891732 | 0.34848151133197 | 0.024813231095798 | 0.34848151133197 | 0.050363417556429 | 0.29797357128032 | 0.07542507416799 | 60 | 11.152823823177 | 0.0067628678946086 | 0.07542507416799 | 7.9888361719526 | 5.5511151231258E-17 | 0 | 0 | 0.88 | 1.3039 | 3.84233279187324
2707 | 11.589226399012 | 1.9107736009879 | 11.589226399012 | 21.9497689806 | 0.49824855197445 | 0.21346019891732 | 0.49824855197445 | 0.03620761846454 | 0.49824855197445 | 0.073475487838535 | 0.42462559659678 | 0.22627522250397 | 60 | 10.936358211796 | 0.020690180233846 | 0.22627522250397 | 7.7759837643237 | 0 | 2.7755575615629E-17 | 1.1102230246252E-16 | 0.88 | 1.6045 | 3.99363145942202
2708 | 6.4973598296008 | 7.0026401703992 | 6.4973598296008 | 27.145551194285 | 1.825990961512 | 0.21346019891732 | 1.825990961512 | 0.17326843270948 | 1.825990961512 | 0.35373353431673 | 1.4720637057904 | 0.07542507416799 | 60 | 8.8820078058622 | 0.0084918946049797 | 0.07542507416799 | 5.8014478000358 | 0 | 0 | 0 | 0.88 | 2.7814 | 4.22990948930182
2709 | 4.2220355085501 | 9.2779644914499 | 4.2220355085501 | 29.467310705561 | 2.4192988487728 | 0.21346019891732 | 2.4192988487728 | 0.26645041806254 | 2.4192988487728 | 0.55835624209528 | 1.8607118140896 | 3.7030119746284 | 60 | 7.9793164483663 | 0.46407634019661 | 3.7030119746284 | 4.9285919929161 | 0 | 0 | 0 | 0.88 | 7.0023 | 4.26901502804128
2710 | 2.8093462753952 | 10.690653724605 | 2.8093462753952 | 30.908830331229 | 2.787668164973 | 0.21346019891732 | 2.787668164973 | 0.33249664728987 | 2.787668164973 | 0.69984306902307 | 2.0875740463172 | 3.2504615296205 | 60 | 7.4799574143061 | 0.43455615447806 | 3.2504615296205 | 4.4417278727415 | 0 | 0 | 0 | 0.88 | 6.9181 | 4.178007805491
2711 | 2.3752674109933 | 11.124732589007 | 2.3752674109933 | 31.351767947966 | 2.9008574855284 | 0.21346019891732 | 2.9008574855284 | 0.35747077237167 | 2.9008574855284 | 0.76602740926673 | 2.1345660069604 | 0 | 60 | 0 | 0 | 0 | 0 | 0 | 0 | 0 | 0.88 | 3.7809 | 4.15668786427679
2712 | 1.676102214465 | 11.823897785535 | 1.676102214465 | 32.065201821974 | 3.0831700559873 | 0.21346019891732 | 3.0831700559873 | 0.39513228127618 | 3.0831700559873 | 0.85449389140214 | 2.2283990167549 | 0 | 60 | 0 | 0 | 0 | 0 | 0 | 0 | 0 | 0.88 | 3.9632 | 3.97289980470638
2713 | 0.4765865751929 | 13.023413424807 | 0.4765865751929 | 33.289197372252 | 3.3959527582546 | 0.21346019891732 | 3.3959527582546 | 0.46117800837375 | 3.3959527582546 | 1.0132603144785 | 2.3823940708638 | 0 | 60 | 0 | 0 | 0 | 0 | 0 | 0 | 0 | 0.88 | 4.276 | 3.91870494934469
2714 | -0.20932429441181 | 13.709324294412 | -0.20932429441181 | 33.989106422869 | 3.5748091635281 | 0.21346019891732 | 3.5748091635281 | 0.50150807339054 | 3.5748091635281 | 1.113428293799 | 2.461069404629 | 0 | 60 | 0 | 0 | 0 | 0 | 0 | 0 | 0 | 0.88 | 4.4548 | 4.04730015614945
2715 | -0.25681893306035 | 13.75681893306 | -0.25681893306035 | 34.037570339857 | 3.5871937468826 | 0.21346019891732 | 3.5871937468826 | 0.50378791815291 | 3.5871937468826 | 1.118902128731 | 2.4679797024293 | 0 | 60 | 0 | 0 | 0 | 0 | 0 | 0 | 0 | 0.88 | 4.4672 | 4.16656797120454
2716 | 0.40368784276851 | 13.096312157231 | 0.40368784276851 | 33.36358383391 | 3.4149616496546 | 0.21346019891732 | 3.4149616496546 | 0.46581612029042 | 3.4149616496546 | 1.0248310323247 | 2.3898305170251 | 0 | 60 | 0 | 0 | 0 | 0 | 0 | 0 | 0 | 0.88 | 4.295 | 4.342703133385
2717 | 0.84328933869887 | 12.656710661301 | 0.84328933869887 | 32.915010878879 | 3.3003322614949 | 0.21346019891732 | 3.3003322614949 | 0.44102202606817 | 3.3003322614949 | 0.9643952530713 | 2.3356447968592 | 0 | 60 | 0 | 0 | 0 | 0 | 0 | 0 | 0 | 0.88 | 4.1803 | 4.51571014715956
2718 | 0.76486796536664 | 12.735132034633 | 0.76486796536664 | 32.995032688401 | 3.320781222945 | 0.21346019891732 | 3.320781222945 | 0.44556251497569 | 3.320781222945 | 0.97546344059644 | 2.3450240371799 | 0 | 60 | 0 | 0 | 0 | 0 | 0 | 0 | 0 | 0.88 | 4.2008 | 5.46997819855234
2719 | 2.8723042766959 | 10.627695723304 | 2.8723042766959 | 30.844587472759 | 2.7712513937935 | 0.21346019891732 | 2.7712513937935 | 0.3298954219133 | 2.7712513937935 | 0.69442444199915 | 2.0765763702543 | 0 | 60 | 0 | 0 | 0 | 0 | 0 | 0 | 0 | 0.88 | 3.6513 | 6.17529357477182
2720 | 6.2543640329677 | 7.2456359670323 | 6.2543640329677 | 27.393506088808 | 1.8893539385522 | 0.21346019891732 | 1.8893539385522 | 0.18197032184591 | 1.8893539385522 | 0.37236540970399 | 1.5167914427426 | 4.6332545560336 | 60 | 8.7962734260049 | 0.52672925586148 | 4.6332545560336 | 5.71896536686 | 2.2204460492503E-16 | 0 | 0 | 0.88 | 7.4026 | 4.51821469492571
2721 | 9.4464452440246 | 4.0535547559754 | 9.4464452440246 | 24.13628036324 | 1.0569948142835 | 0.21346019891732 | 1.0569948142835 | 0.084482896975485 | 1.0569948142835 | 0.17010888096046 | 0.88672499697907 | 0.30170029667196 | 60 | 10.085671465666 | 0.029913754151026 | 0.30170029667196 | 6.9536533059527 | 0 | 0 | 0 | 0.88 | 2.2387 | 4.26787328927409
2722 | 11.456683232949 | 2.0433167670511 | 11.456683232949 | 22.085017109236 | 0.53281017692624 | 0.21346019891732 | 0.53281017692624 | 0.038972318930181 | 0.53281017692624 | 0.079061945212039 | 0.4535998450117 | 0.15085014833598 | 60 | 10.876317426684 | 0.013869597807608 | 0.15085014833598 | 7.7172963824308 | 0 | 0 | 0 | 0.88 | 1.5637 | 3.96166347369281
2723 | 12.494938025961 | 1.0050619740386 | 12.494938025961 | 21.025573442897 | 0.26207745017538 | 0.21346019891732 | 0.26207745017538 | 0.018441524833417 | 0.26207745017538 | 0.037410300569792 | 0.22452440439594 | 0.15085014833598 | 60 | 11.238345600643 | 0.013422807386111 | 0.15085014833598 | 8.0735165162291 | 0 | 0 | 0 | 0.88 | 1.2929 | 3.57995276309507
2724 | 13.886641255556 | 0 | 13.886641255556 | 20 | 0 | 0.21346019891732 | 0 | 0 | 0 | 0 | 0 | 0.22627522250397 | 60 | 11.687945876307 | 0.0193597082754 | 0.22627522250397 | 8.522987228289 | 0 | 0 | 0 | 0.88 | 1.1063 | 3.35747623994998
2725 | 14.085455999961 | 0 | 14.085455999961 | 20 | 0 | 0.21346019891732 | 0 | 0 | 0 | 0 | 0 | 0.52797551917593 | 60 | 11.751489123613 | 0.044928392786838 | 0.52797551917593 | 8.5868879793461 | 0 | 0 | 0 | 0.88 | 1.408 | 3.23502747078445
2726 | 14.350542332088 | 0 | 14.350542332088 | 20 | 0 | 0.21346019891732 | 0 | 0 | 0 | 0 | 0 | 0 | 60 | 0 | 0 | 0 | 0 | 0 | 0 | 0 | 0.88 | 0.88 | 3.24543141281757
2727 | 14.825488671676 | 0 | 14.825488671676 | 20 | 0 | 0.21346019891732 | 0 | 0 | 0 | 0 | 0 | 0.07542507416799 | 60 | 11.991850511888 | 0.0062896943297629 | 0.07542507416799 | 8.8287788667019 | 0 | 0 | 0 | 0.88 | 0.95543 | 3.1968659608807
2728 | 14.902805513075 | 0 | 14.902805513075 | 20 | 0 | 0.21346019891732 | 0 | 0 | 0 | 0 | 0 | 0.15085014833598 | 60 | 12.017524087662 | 0.012552514747264 | 0.15085014833598 | 8.8546070027683 | 0 | 0 | 0 | 0.88 | 1.0309 | 3.57869090639167
2729 | 15.123710792974 | 0 | 15.123710792974 | 20 | 0 | 0.21346019891732 | 0 | 0 | 0 | 0 | 0 | 0.15085014833598 | 60 | 12.091680120297 | 0.012475532501291 | 0.15085014833598 | 8.9291758844574 | 0 | 2.7755575615629E-17 | 0 | 0.88 | 1.0309 | 3.9778269519367
2730 | 13.643645449544 | 0 | 13.643645449544 | 20 | 0 | 0.21346019891732 | 0 | 0 | 0 | 0 | 0 | 0.07542507416799 | 60 | 11.610456318025 | 0.0064963057525047 | 0.07542507416799 | 8.4451390856814 | 0 | 1.3877787807814E-17 | 0 | 0.88 | 0.95543 | 4.17158546181357
2731 | 11.876403257253 | 1.6235967427474 | 11.876403257253 | 21.65673137015 | 0.42336503165321 | 0.21346019891732 | 0.42336503165321 | 0.030467654841939 | 0.42336503165321 | 0.061840699045448 | 0.3613782631537 | 0.22627522250397 | 60 | 11.034533746191 | 0.020506097285902 | 0.22627522250397 | 7.8722589408639 | 0 | 0 | 0 | 0.88 | 1.5296 | 4.33827672429156
2732 | 10.528881089265 | 2.9711189107349 | 10.528881089265 | 23.031753990546 | 0.77474154669725 | 0.21346019891732 | 0.77474154669725 | 0.058909993788824 | 0.77474154669725 | 0.11919281246448 | 0.65539488574876 | 0.07542507416799 | 60 | 10.50476424753 | 0.0071800825216734 | 0.07542507416799 | 7.3566935322696 | 0 | 1.3877787807814E-17 | 0 | 0.88 | 1.7302 | 4.55612158848011
2733 | 8.3750546618412 | 5.1249453381588 | 8.3750546618412 | 25.229536059346 | 1.3363679466608 | 0.21346019891732 | 1.3363679466608 | 0.11232307742167 | 1.3363679466608 | 0.22492978811703 | 1.1112698442792 | 3.7030119746284 | 60 | 9.6800633224891 | 0.38254005694627 | 3.7030119746284 | 6.5655458491507 | 0 | 0 | 0 | 0.88 | 5.9194 | 4.4954313405004
2734 | 6.8508082661831 | 6.6491917338169 | 6.8508082661831 | 26.784889524303 | 1.7338266299377 | 0.21346019891732 | 1.7338266299377 | 0.16107864735494 | 1.7338266299377 | 0.32779294202311 | 1.4058446304066 | 3.2504615296205 | 60 | 9.0546586277517 | 0.35898222818231 | 3.2504615296205 | 5.9672604856983 | 0 | 0 | 0 | 0.88 | 5.8643 | 4.29340717780884
2735 | 6.0886850683541 | 7.4113149316459 | 6.0886850683541 | 27.562566256782 | 1.9325559715762 | 0.21346019891732 | 1.9325559715762 | 0.18879875116942 | 1.9325559715762 | 0.38721899376184 | 1.5451366115639 | 0 | 60 | 0 | 0 | 0 | 0 | 0 | 0 | 0 | 0.88 | 2.8126 | 4.20534526829973
2736 | 5.6800103164868 | 7.8199896835132 | 5.6800103164868 | 27.979581309707 | 2.0391209791946 | 0.21346019891732 | 2.0391209791946 | 0.20439555258264 | 2.0391209791946 | 0.42099595496278 | 1.6179185647038 | 0 | 60 | 0 | 0 | 0 | 0 | 0 | 0 | 0 | 0.88 | 2.9191 | 3.8578756871996
2737 | 5.050430284721 | 8.449569715279 | 5.050430284721 | 28.62200991355 | 2.2032886958813 | 0.21346019891732 | 2.2032886958813 | 0.22914638478183 | 2.2032886958813 | 0.47502069771306 | 1.7280524019558 | 0 | 60 | 0 | 0 | 0 | 0 | 4.4408920985006E-16 | 0 | 0 | 0.88 | 3.0833 | 3.72854607234012
2738 | 4.5975744712464 | 8.9024255287536 | 4.5975744712464 | 29.084107682402 | 2.3213742467808 | 0.21346019891732 | 2.3213742467808 | 0.24939031521499 | 2.3213742467808 | 0.52009241779163 | 1.8010577839355 | 0 | 60 | 0 | 0 | 0 | 0 | 0 | 0 | 0 | 0.88 | 3.2014 | 3.73868175799846
2739 | 4.2220355085501 | 9.2779644914499 | 4.2220355085501 | 29.467310705561 | 2.4192988487728 | 0.21346019891732 | 2.4192988487728 | 0.26645041806254 | 2.4192988487728 | 0.55835624209528 | 1.8607118140896 | 0 | 60 | 0 | 0 | 0 | 0 | 0 | 0 | 0 | 0.88 | 3.2993 | 3.7485594989951
2740 | 3.7360439059045 | 9.7639560940955 | 3.7360439059045 | 29.963220504179 | 2.5460248052988 | 0.21346019891732 | 2.5460248052988 | 0.28893748034002 | 2.5460248052988 | 0.60919269985563 | 1.936592833344 | 0 | 60 | 0 | 0 | 0 | 0 | 0 | 0 | 0 | 0.88 | 3.426 | 3.82505559770069
2741 | 3.1705263979933 | 10.329473602007 | 3.1705263979933 | 30.540279185721 | 2.6934877382634 | 0.21346019891732 | 2.6934877382634 | 0.31444181968246 | 2.6934877382634 | 0.66246994297727 | 2.0307718428232 | 0 | 60 | 0 | 0 | 0 | 0 | 0 | 0 | 0 | 0.88 | 3.5735 | 3.95609782825449
2742 | 3.2102893506261 | 10.289710649374 | 3.2102893506261 | 30.499704744259 | 2.6831192500441 | 0.21346019891732 | 2.6831192500441 | 0.31323138673461 | 2.6831192500441 | 0.65991884133056 | 2.0229544566034 | 0 | 60 | 0 | 0 | 0 | 0 | 4.4408920985006E-16 | 0 | 0 | 0.88 | 3.5631 | 5.01487162658372
2743 | 5.050430284721 | 8.449569715279 | 5.050430284721 | 28.62200991355 | 2.2032886958813 | 0.21346019891732 | 2.2032886958813 | 0.22914638478183 | 2.2032886958813 | 0.47502069771306 | 1.7280524019558 | 0 | 60 | 0 | 0 | 0 | 0 | 4.4408920985006E-16 | 0 | 0 | 0.88 | 3.0833 | 5.33065678409547
2744 | 8.6622315200816 | 4.8377684799184 | 8.6622315200816 | 24.936498448896 | 1.2614844263396 | 0.21346019891732 | 1.2614844263396 | 0.10471223095737 | 1.2614844263396 | 0.20997744348228 | 1.0513405301932 | 4.6332545560336 | 60 | 9.7811665967117 | 0.47369140584839 | 4.6332545560336 | 6.6621922247557 | 0 | 0 | 0 | 0.88 | 6.7747 | 3.97325442333918
2745 | 10.495745290715 | 3.0042547092853 | 10.495745290715 | 23.065566029883 | 0.7833819547695 | 0.21346019891732 | 0.7833819547695 | 0.059711829804057 | 0.7833819547695 | 0.12078888576674 | 0.66243887999568 | 0.30170029667196 | 60 | 10.50476424753 | 0.028720330086694 | 0.30170029667196 | 7.3566935322696 | 1.1102230246252E-16 | 5.5511151231258E-17 | 0 | 0.88 | 1.9651 | 3.75517490602028
2746 | 12.086263264715 | 1.4137367352853 | 12.086263264715 | 21.442588505393 | 0.36864246023957 | 0.21346019891732 | 0.36864246023957 | 0.026291106615716 | 0.36864246023957 | 0.053367851960722 | 0.31512983968131 | 0.15085014833598 | 60 | 11.111279211483 | 0.013576307953821 | 0.15085014833598 | 7.9478187272277 | 0 | 2.7755575615629E-17 | 1.1102230246252E-16 | 0.88 | 1.3995 | 3.40863180416966
2747 | 13.433785442082 | 0.066214557918405 | 13.433785442082 | 20.067565875427 | 0.017265942749794 | 0.21346019891732 | 0.017265942749794 | 0.0011771104652961 | 0.017265942749794 | 0.0022665138744997 | 0.014868158089369 | 0.15085014833598 | 60 | 11.543483471991 | 0.013067991884946 | 0.15085014833598 | 8.3779500495334 | 0 | 0 | 0 | 0.88 | 1.0481 | 3.05893837435303
2748 | 15.057439205253 | 0 | 15.057439205253 | 20 | 0 | 0.21346019891732 | 0 | 0 | 0 | 0 | 0 | 0.22627522250397 | 60 | 12.091680120297 | 0.018713298751937 | 0.22627522250397 | 8.9291758844574 | 0 | 2.7755575615629E-17 | 0 | 0.88 | 1.1063 | 2.7952050995283
2749 | 15.477159229556 | 0 | 15.477159229556 | 20 | 0 | 0.21346019891732 | 0 | 0 | 0 | 0 | 0 | 0.52797551917593 | 60 | 12.212834135891 | 0.043231203609352 | 0.52797551917593 | 9.0508941543321 | 0 | 0 | 0 | 0.88 | 1.408 | 2.69154809327911
2750 | 16.062558209094 | 0 | 16.062558209094 | 20 | 0 | 0.21346019891732 | 0 | 0 | 0 | 0 | 0 | 0 | 60 | 0 | 0 | 0 | 0 | 0 | 0 | 0 | 0.88 | 0.88 | 2.66831347693908
2751 | 16.051512946037 | 0 | 16.051512946037 | 20 | 0 | 0.21346019891732 | 0 | 0 | 0 | 0 | 0 | 0.07542507416799 | 60 | 12.415777198464 | 0.0060749377958652 | 0.07542507416799 | 9.2545249591927 | 0 | 0 | 0 | 0.88 | 0.95543 | 2.66355154269882
2752 | 15.731200298626 | 0 | 15.731200298626 | 20 | 0 | 0.21346019891732 | 0 | 0 | 0 | 0 | 0 | 0.15085014833598 | 60 | 12.301713025161 | 0.012262531895147 | 0.15085014833598 | 9.1401102340989 | 0 | 0 | 0 | 0.88 | 1.0309 | 2.94876498874396
2753 | 13.588419134259 | 0 | 13.588419134259 | 20 | 0 | 0.21346019891732 | 0 | 0 | 0 | 0 | 0 | 0.15085014833598 | 60 | 11.610456318025 | 0.012992611505009 | 0.15085014833598 | 8.4451390856814 | 0 | 2.7755575615629E-17 | 0 | 0.88 | 1.0309 | 3.26880070614463
2754 | 12.373440122955 | 1.1265598770448 | 12.373440122955 | 21.149550894944 | 0.29375893991833 | 0.21346019891732 | 0.29375893991833 | 0.020759629858665 | 0.29375893991833 | 0.042124802979981 | 0.25149073771791 | 0.07542507416799 | 60 | 11.197657280321 | 0.0067357905568825 | 0.07542507416799 | 8.0331884795185 | 5.5511151231258E-17 | 0 | 0 | 0.88 | 1.2492 | 3.33545566453465
2755 | 10.915465315018 | 2.5845346849816 | 10.915465315018 | 22.637280290798 | 0.67393680949647 | 0.21346019891732 | 0.67393680949647 | 0.050399797521501 | 0.67393680949647 | 0.10210802089675 | 0.57167727881504 | 0.22627522250397 | 60 | 10.666374534209 | 0.021213883103229 | 0.22627522250397 | 7.5130575210725 | 0 | 0 | 0 | 0.88 | 1.7802 | 3.37962428541092
2756 | 8.8610462644868 | 4.6389537355132 | 8.8610462644868 | 24.733626260728 | 1.2096419901348 | 0.21346019891732 | 1.2096419901348 | 0.099185679389906 | 1.2096419901348 | 0.19916548129835 | 1.0103118605496 | 0.07542507416799 | 60 | 9.8815432084267 | 0.0076329245925545 | 0.07542507416799 | 6.7581905881898 | 0 | 0 | 0 | 0.88 | 2.1651 | 3.55885391964205
2757 | 7.3699356673791 | 6.1300643326209 | 7.3699356673791 | 26.255167686348 | 1.5984602653394 | 0.21346019891732 | 1.5984602653394 | 0.14370900782044 | 1.5984602653394 | 0.29105809575803 | 1.3072200830435 | 3.7030119746284 | 60 | 9.2381942110474 | 0.40083720801196 | 3.7030119746284 | 6.1431057549177 | 0 | 0 | 0 | 0.88 | 6.1815 | 3.54271667342184
2758 | 6.674084047892 | 6.825915952108 | 6.674084047892 | 26.965220359294 | 1.7799087957249 | 0.21346019891732 | 1.7799087957249 | 0.16711537094326 | 1.7799087957249 | 0.34061840142103 | 1.4390990258459 | 3.2504615296205 | 60 | 8.9727637244823 | 0.36225867853308 | 3.2504615296205 | 5.8886582743523 | 0 | 0 | 0 | 0.88 | 5.9104 | 3.39143035000368
2759 | 5.7573271578857 | 7.7426728421143 | 5.7573271578857 | 27.900686573586 | 2.0189600327328 | 0.21346019891732 | 2.0189600327328 | 0.20075215834871 | 2.0189600327328 | 0.41293399213827 | 1.6058215125279 | 0 | 60 | 0 | 0 | 0 | 0 | 0 | 0 | 0 | 0.88 | 2.899 | 3.32525847038724
2760 | 4.9952039694361 | 8.5047960305639 | 4.9952039694361 | 28.678363296494 | 2.2176893719255 | 0.21346019891732 | 2.2176893719255 | 0.23187817340515 | 2.2176893719255 | 0.48114615281831 | 1.7363262607906 | 0 | 60 | 0 | 0 | 0 | 0 | 0 | 0 | 0 | 0.88 | 3.0977 | 3.10453635722001
2761 | 4.5533934190184 | 8.9466065809816 | 4.5533934190184 | 29.129190388757 | 2.3328947876162 | 0.21346019891732 | 2.3328947876162 | 0.25062799212743 | 2.3328947876162 | 0.52267464939857 | 1.8099960926875 | 0 | 60 | 0 | 0 | 0 | 0 | 0 | 0 | 0 | 0.88 | 3.2129 | 3.06366432916491
2762 | 4.1888997099997 | 9.3111002900003 | 4.1888997099997 | 29.501122744898 | 2.427939256845 | 0.21346019891732 | 2.427939256845 | 0.26740203276043 | 2.427939256845 | 0.56035120815951 | 1.8673572557583 | 0 | 60 | 0 | 0 | 0 | 0 | 0 | 0 | 0 | 0.88 | 3.3079 | 3.19528605014794
2763 | 3.2511568258128 | 10.248843174187 | 3.2511568258128 | 30.458003238966 | 2.6724627492823 | 0.21346019891732 | 2.6724627492823 | 0.31164216955668 | 2.6724627492823 | 0.65660396217796 | 2.0156130946387 | 0 | 60 | 0 | 0 | 0 | 0 | 0 | 0 | 0 | 0.88 | 3.5525 | 3.30612808736484
2764 | 2.7375520655248 | 10.762447934475 | 2.7375520655248 | 30.982089729056 | 2.8063890438304 | 0.21346019891732 | 2.8063890438304 | 0.33624842634443 | 2.8063890438304 | 0.70760640500741 | 2.098530497586 | 0 | 60 | 0 | 0 | 0 | 0 | 0 | 0 | 0 | 0.88 | 3.6864 | 3.45456456681652
2765 | 2.751910905623 | 10.748089094377 | 2.751910905623 | 30.967437851405 | 2.8026448685481 | 0.21346019891732 | 2.8026448685481 | 0.3356422850457 | 2.8026448685481 | 0.70634433992437 | 2.0960485008524 | 0 | 60 | 0 | 0 | 0 | 0 | 0 | 0 | 0 | 0.88 | 3.6826 | 3.62251375975879
2766 | 2.1908115066864 | 11.309188493314 | 2.1908115066864 | 31.539988258483 | 2.9489557464508 | 0.21346019891732 | 2.9489557464508 | 0.36675950901701 | 2.9489557464508 | 0.78754011575695 | 2.1611485734087 | 0 | 60 | 0 | 0 | 0 | 0 | 0 | 0 | 0 | 0.88 | 3.829 | 4.63851774941419
2767 | 4.0011302286516 | 9.4988697713484 | 4.0011302286516 | 29.692724256478 | 2.476901557841 | 0.21346019891732 | 2.476901557841 | 0.27668432225915 | 2.476901557841 | 0.58145414227815 | 1.8952126649566 | 0 | 60 | 0 | 0 | 0 | 0 | 0 | 0 | 0 | 0.88 | 3.3569 | 5.32855246054958
2768 | 6.7072198370629 | 6.7927801629371 | 6.7072198370629 | 26.931408329528 | 1.7712683900984 | 0.21346019891732 | 1.7712683900984 | 0.16571903618306 | 1.7712683900984 | 0.33759292964487 | 1.4334848665652 | 4.6332545560336 | 60 | 8.9727637244823 | 0.51636872409688 | 4.6332545560336 | 5.8886582743523 | 0 | 0 | 0 | 0.88 | 7.2845 | 3.81024651272076
2769 | 8.8500010014298 | 4.6499989985702 | 8.8500010014298 | 24.744896937317 | 1.2125221253436 | 0.21346019891732 | 1.2125221253436 | 0.099421838658312 | 1.2125221253436 | 0.19964008232767 | 1.0127173944061 | 0.30170029667196 | 60 | 9.8815432084267 | 0.030531698370218 | 0.30170029667196 | 6.7581905881898 | 0 | 0 | 0 | 0.88 | 2.3942 | 3.49814262852704
2770 | 10.893374788904 | 2.6066252110956 | 10.893374788904 | 22.659821643975 | 0.67969707991415 | 0.21346019891732 | 0.67969707991415 | 0.050878005353294 | 0.67969707991415 | 0.10306987475537 | 0.57647556426197 | 0.15085014833598 | 60 | 10.666374534209 | 0.014142588735486 | 0.15085014833598 | 7.5130575210725 | 0 | 0 | 0 | 0.88 | 1.7105 | 3.2215359293501
2771 | 13.776188615607 | 0 | 13.776188615607 | 20 | 0 | 0.21346019891732 | 0 | 0 | 0 | 0 | 0 | 0.15085014833598 | 60 | 11.67384964257 | 0.012922056815422 | 0.15085014833598 | 8.5088185632602 | 0 | 0 | 0 | 0.88 | 1.0309 | 2.90571704569722
2772 | 14.240089692139 | 0 | 14.240089692139 | 20 | 0 | 0.21346019891732 | 0 | 0 | 0 | 0 | 0 | 0.22627522250397 | 60 | 11.801108052493 | 0.019174065816316 | 0.22627522250397 | 8.636812430551 | 0 | 0 | 0 | 0.88 | 1.1063 | 2.67060824965913
2773 | 15.609702395619 | 0 | 15.609702395619 | 20 | 0 | 0.21346019891732 | 0 | 0 | 0 | 0 | 0 | 0.52797551917593 | 60 | 12.259024639089 | 0.043068313729659 | 0.52797551917593 | 9.0972673980697 | 0 | 0 | 0 | 0.88 | 1.408 | 2.57182766916176
2774 | 16.482278224018 | 0 | 16.482278224018 | 20 | 0 | 0.21346019891732 | 0 | 0 | 0 | 0 | 0 | 0 | 60 | 0 | 0 | 0 | 0 | 0 | 0 | 0 | 0.88 | 0.88 | 2.67281950543754
2775 | 15.830607666139 | 0 | 15.830607666139 | 20 | 0 | 0.21346019891732 | 0 | 0 | 0 | 0 | 0 | 0.07542507416799 | 60 | 12.33688020484 | 0.0061137883253824 | 0.07542507416799 | 9.1753948008477 | 0 | 0 | 0 | 0.88 | 0.95543 | 2.78371066194882
2776 | 15.167891845202 | 0 | 15.167891845202 | 20 | 0 | 0.21346019891732 | 0 | 0 | 0 | 0 | 0 | 0.15085014833598 | 60 | 12.106658487448 | 0.012460097762928 | 0.15085014833598 | 8.9442311525434 | 0 | 2.7755575615629E-17 | 0 | 0.88 | 1.0309 | 3.18884596792712
2777 | 15.421932914271 | 0 | 15.421932914271 | 20 | 0 | 0.21346019891732 | 0 | 0 | 0 | 0 | 0 | 0.15085014833598 | 60 | 12.193707441788 | 0.012371147090098 | 0.15085014833598 | 9.0316867998684 | 0 | 0 | 0 | 0.88 | 1.0309 | 3.56018869418928
2778 | 13.76514335255 | 0 | 13.76514335255 | 20 | 0 | 0.21346019891732 | 0 | 0 | 0 | 0 | 0 | 0.07542507416799 | 60 | 11.67384964257 | 0.006461028407711 | 0.07542507416799 | 8.5088185632602 | 0 | 0 | 0 | 0.88 | 0.95543 | 3.7071452790877
2779 | 11.688633775904 | 1.8113662240956 | 11.688633775904 | 21.84833288173 | 0.47232733264918 | 0.21346019891732 | 0.47232733264918 | 0.03423581955355 | 0.47232733264918 | 0.069477588995229 | 0.40270264738365 | 0.22627522250397 | 60 | 10.956186254931 | 0.020652736019537 | 0.22627522250397 | 7.7953956056038 | 0 | 0 | 0 | 0.88 | 1.5786 | 3.81580890662084
2780 | 10.738741096727 | 2.7612589032728 | 10.738741096727 | 22.817611125789 | 0.72001897528361 | 0.21346019891732 | 0.72001897528361 | 0.054252552928281 | 0.72001897528361 | 0.10985124011753 | 0.61001516802009 | 0.07542507416799 | 60 | 10.577563146255 | 0.0071306664044538 | 0.07542507416799 | 7.4270486039542 | 0 | 0 | 0 | 0.88 | 1.6754 | 3.92836358729695
2781 | 9.5348073484805 | 3.9651926515195 | 9.5348073484805 | 24.04611495053 | 1.0339537326128 | 0.21346019891732 | 1.0339537326128 | 0.082291118295893 | 1.0339537326128 | 0.16576968977448 | 0.86802371681541 | 3.7030119746284 | 60 | 10.121466431604 | 0.36585725987946 | 3.7030119746284 | 6.9879727075621 | 0 | 0 | 0 | 0.88 | 5.617 | 3.88708029470742
2782 | 7.8338367439107 | 5.6661632560893 | 7.8338367439107 | 25.781799240907 | 1.4774945792311 | 0.21346019891732 | 1.4774945792311 | 0.12821983742952 | 1.4774945792311 | 0.25586421078566 | 1.2214571940633 | 3.2504615296205 | 60 | 9.4269806062614 | 0.3448040963892 | 3.2504615296205 | 6.3236697748211 | 0 | 0 | 0 | 0.88 | 5.608 | 3.70486598865126
2783 | 6.3979524527085 | 7.1020475472915 | 6.3979524527085 | 27.246987293155 | 1.8519121808373 | 0.21346019891732 | 1.8519121808373 | 0.17697718958753 | 1.8519121808373 | 0.36170274924333 | 1.4900141184722 | 0 | 60 | 0 | 0 | 0 | 0 | 0 | 0 | 0 | 0.88 | 2.7319 | 3.63034058324495
2784 | 4.9399776447718 | 8.5600223552282 | 4.9399776447718 | 28.734716689008 | 2.2320900504154 | 0.21346019891732 | 2.2320900504154 | 0.23440981500902 | 2.2320900504154 | 0.48678730981399 | 1.7450846547273 | 0 | 60 | 0 | 0 | 0 | 0 | 0 | 0 | 0 | 0.88 | 3.1121 | 3.32559901826317
2785 | 4.5202576298475 | 8.9797423701525 | 4.5202576298475 | 29.163002418523 | 2.3415351932427 | 0.21346019891732 | 2.3415351932427 | 0.25310620760619 | 2.3415351932427 | 0.52846045491071 | 1.812849048598 | 0 | 60 | 0 | 0 | 0 | 0 | 0 | 0 | 0 | 0.88 | 3.2215 | 3.225026258535
2786 | 4.5202576298475 | 8.9797423701525 | 4.5202576298475 | 29.163002418523 | 2.3415351932427 | 0.21346019891732 | 2.3415351932427 | 0.25310620760619 | 2.3415351932427 | 0.52846045491071 | 1.812849048598 | 0 | 60 | 0 | 0 | 0 | 0 | 0 | 0 | 0 | 0.88 | 3.2215 | 3.29432229637766
2787 | 4.1005376055438 | 9.3994623944562 | 4.1005376055438 | 29.591288157608 | 2.4509803385157 | 0.21346019891732 | 2.4509803385157 | 0.27142956124685 | 2.4509803385157 | 0.56941569201288 | 1.8813323248954 | 0 | 60 | 0 | 0 | 0 | 0 | 0 | 0 | 0 | 0.88 | 3.331 | 3.33604568127523
2788 | 4.8516155403159 | 8.6483844596841 | 4.8516155403159 | 28.824882101719 | 2.2551311320861 | 0.21346019891732 | 2.2551311320861 | 0.23725293895985 | 2.2551311320861 | 0.49285400699808 | 1.7620585772617 | 0 | 60 | 0 | 0 | 0 | 0 | 4.4408920985006E-16 | 0 | 0 | 0.88 | 3.1351 | 3.45742762861393
2789 | 3.0313560778477 | 10.468643922152 | 3.0313560778477 | 30.682289716482 | 2.7297774433622 | 0.21346019891732 | 2.7297774433622 | 0.32278809579881 | 2.7297774433622 | 0.67965901312795 | 2.0498694505913 | 0 | 60 | 0 | 0 | 0 | 0 | 8.8817841970013E-16 | 0 | 0 | 0.88 | 3.6098 | 3.63505658648893
2790 | 2.95735281349 | 10.54264718651 | 2.95735281349 | 30.757803251541 | 2.7490743497505 | 0.21346019891732 | 2.7490743497505 | 0.32568890263139 | 2.7490743497505 | 0.68571100259073 | 2.063113913745 | 0 | 60 | 0 | 0 | 0 | 0 | 0 | 0 | 0 | 0.88 | 3.6291 | 4.70928087721793
2791 | 4.1226281316578 | 9.3773718683422 | 4.1226281316578 | 29.568746804431 | 2.4452200680981 | 0.21346019891732 | 2.4452200680981 | 0.27079165010266 | 2.4452200680981 | 0.56807691095344 | 1.8769108357604 | 0 | 60 | 0 | 0 | 0 | 0 | 0 | 0 | 0 | 0.88 | 3.3252 | 5.1276837470673
2792 | 6.8508082661831 | 6.6491917338169 | 6.8508082661831 | 26.784889524303 | 1.7338266299377 | 0.21346019891732 | 1.7338266299377 | 0.16107864735494 | 1.7338266299377 | 0.32779294202311 | 1.4058446304066 | 4.6332545560336 | 60 | 9.0546586277517 | 0.51169842470186 | 4.6332545560336 | 5.9672604856983 | 0 | 0 | 0 | 0.88 | 7.2471 | 3.67600751577112
2793 | 9.1261325966132 | 4.3738674033868 | 9.1261325966132 | 24.463130003456 | 1.1405187402312 | 0.21346019891732 | 1.1405187402312 | 0.09285075100167 | 1.1405187402312 | 0.18658662447231 | 0.95376851772417 | 0.30170029667196 | 60 | 9.9636061827938 | 0.030280230986344 | 0.30170029667196 | 6.836724600757 | 0 | 0 | 0 | 0.88 | 2.3222 | 3.38889072799277
2794 | 11.136370585538 | 2.3636294144625 | 11.136370585538 | 22.411866749452 | 0.61633410287399 | 0.21346019891732 | 0.61633410287399 | 0.04566960143664 | 0.61633410287399 | 0.092582512550303 | 0.52360137550981 | 0.15085014833598 | 60 | 10.757986439117 | 0.014022154535116 | 0.15085014833598 | 7.602008638317 | 0 | 0 | 0 | 0.88 | 1.6472 | 2.9742336237852
2795 | 12.528073815132 | 0.97192618486765 | 12.528073815132 | 20.99176141313 | 0.25343704454887 | 0.21346019891732 | 0.25343704454887 | 0.017833528018638 | 0.25343704454887 | 0.036172236400761 | 0.21712208143479 | 0.15085014833598 | 60 | 11.238345600643 | 0.013422807386111 | 0.15085014833598 | 8.0735165162291 | 0 | 0 | 0 | 0.88 | 1.2843 | 2.61257587625582
2796 | 12.251942229328 | 1.2480577706717 | 12.251942229328 | 21.27352833742 | 0.32544042721554 | 0.21346019891732 | 0.32544042721554 | 0.023098637999455 | 0.32544042721554 | 0.046879588737752 | 0.27841678879982 | 0.22627522250397 | 60 | 11.186494248131 | 0.02022753666027 | 0.22627522250397 | 8.0221368818885 | 0 | 0 | 0 | 0.88 | 1.4317 | 2.33364584047177
2797 | 13.102427531613 | 0.39757246838679 | 13.102427531613 | 20.405686192231 | 0.10367000390638 | 0.21346019891732 | 0.10367000390638 | 0.0071453556340206 | 0.10367000390638 | 0.014415968028383 | 0.089114979569667 | 0.52797551917593 | 60 | 11.437178172667 | 0.046163092959215 | 0.52797551917593 | 8.271536072882 | 0 | 0 | 0 | 0.88 | 1.5116 | 2.25195784239685
2798 | 12.737933831974 | 0.76206616802614 | 12.737933831974 | 20.777618538802 | 0.19871447068949 | 0.21346019891732 | 0.19871447068949 | 0.013865690863872 | 0.19871447068949 | 0.028098961830215 | 0.1704741051571 | 0 | 60 | 0 | 0 | 0 | 0 | 0 | 0 | 0 | 0.88 | 1.0787 | 2.19344113913732
2799 | 13.422740179025 | 0.077259820975396 | 13.422740179025 | 20.078836552016 | 0.020146077958632 | 0.21346019891732 | 0.020146077958632 | 0.0013734644869049 | 0.020146077958632 | 0.0026654532662226 | 0.017348318380893 | 0.07542507416799 | 60 | 11.543483471991 | 0.0065339959424728 | 0.07542507416799 | 8.3779500495334 | 0 | 0 | 0 | 0.88 | 0.97557 | 2.22131869204356
2800 | 12.373440122955 | 1.1265598770448 | 12.373440122955 | 21.149550894944 | 0.29375893991833 | 0.21346019891732 | 0.29375893991833 | 0.020759629858665 | 0.29375893991833 | 0.042124802979981 | 0.25149073771791 | 0.15085014833598 | 60 | 11.197657280321 | 0.013471581113765 | 0.15085014833598 | 8.0331884795185 | 5.5511151231258E-17 | 0 | 0 | 0.88 | 1.3246 | 2.49845907621675
2801 | 11.732814828132 | 1.7671851718676 | 11.732814828132 | 21.803250175375 | 0.46080679181383 | 0.21346019891732 | 0.46080679181383 | 0.03340077332621 | 0.46080679181383 | 0.06777938034893 | 0.39288032296371 | 0.15085014833598 | 60 | 10.956186254931 | 0.013768490679691 | 0.15085014833598 | 7.7953956056038 | 5.5511151231258E-17 | 0 | 0 | 0.88 | 1.4917 | 2.8327650271213
2802 | 11.578181135955 | 1.9218188640448 | 11.578181135955 | 21.961039657189 | 0.50112868718329 | 0.21346019891732 | 0.50112868718329 | 0.036479791279635 | 0.50112868718329 | 0.074020469542472 | 0.42696051013288 | 0.07542507416799 | 60 | 10.936358211796 | 0.0068967267446153 | 0.07542507416799 | 7.7759837643237 | 1.1102230246252E-16 | 0 | 0 | 0.88 | 1.4566 | 2.97743338970952
2803 | 9.4464452440246 | 4.0535547559754 | 9.4464452440246 | 24.13628036324 | 1.0569948142835 | 0.21346019891732 | 1.0569948142835 | 0.084482896975485 | 1.0569948142835 | 0.17010888096046 | 0.88672499697907 | 0.22627522250397 | 60 | 10.085671465666 | 0.022435315613269 | 0.22627522250397 | 6.9536533059527 | 0 | 0 | 0 | 0.88 | 2.1633 | 3.05123864353449
2804 | 8.0326514883158 | 5.4673485116842 | 8.0326514883158 | 25.578927052739 | 1.4256521430263 | 0.21346019891732 | 1.4256521430263 | 0.12249164130412 | 1.4256521430263 | 0.24469774009955 | 1.180782763764 | 0.07542507416799 | 60 | 9.5051568650818 | 0.007935174057471 | 0.07542507416799 | 6.39839158079 | 0 | 0 | 0 | 0.88 | 2.3811 | 3.21988382034787
2805 | 6.674084047892 | 6.825915952108 | 6.674084047892 | 26.965220359294 | 1.7799087957249 | 0.21346019891732 | 1.7799087957249 | 0.16711537094326 | 1.7799087957249 | 0.34061840142103 | 1.4390990258459 | 3.7030119746284 | 60 | 8.9727637244823 | 0.41269469344487 | 3.7030119746284 | 5.8886582743523 | 0 | 0 | 0 | 0.88 | 6.3629 | 3.22909299196556
2806 | 6.0224134900122 | 7.4775865099878 | 6.0224134900122 | 27.630190316314 | 1.9498367828292 | 0.21346019891732 | 1.9498367828292 | 0.1908946593701 | 1.9498367828292 | 0.39165451839059 | 1.557981399155 | 3.2504615296205 | 60 | 8.6842962611927 | 0.37429187488061 | 3.2504615296205 | 5.6110969608108 | 2.2204460492503E-16 | 0 | 0 | 0.88 | 6.0803 | 3.09095223703708
2807 | 6.2874998221386 | 7.2125001778614 | 6.2874998221386 | 27.359694059042 | 1.8807135329256 | 0.21346019891732 | 1.8807135329256 | 0.18113813399553 | 1.8807135329256 | 0.37066160497246 | 1.5098548423266 | 0 | 60 | 0 | 0 | 0 | 0 | 4.4408920985006E-16 | 0 | 0 | 0.88 | 2.7607 | 3.01811125398917
2808 | 5.6358292642589 | 7.8641707357411 | 5.6358292642589 | 28.024664016062 | 2.05064152003 | 0.21346019891732 | 2.05064152003 | 0.20599174629778 | 2.05064152003 | 0.42443817137 | 1.6259963704206 | 0 | 60 | 0 | 0 | 0 | 0 | 0 | 0 | 0 | 0.88 | 2.9306 | 2.78275913609571
2809 | 5.4038787213034 | 8.0961212786966 | 5.4038787213034 | 28.261348243568 | 2.111124364307 | 0.21346019891732 | 2.111124364307 | 0.21527746546055 | 2.111124364307 | 0.44471750159191 | 1.6661962083789 | 0 | 60 | 0 | 0 | 0 | 0 | 0 | 0 | 0 | 0.88 | 2.9911 | 2.82268263166862
2810 | 3.8244060103604 | 9.6755939896396 | 3.8244060103604 | 29.873055091469 | 2.5229837236281 | 0.21346019891732 | 2.5229837236281 | 0.28596376512892 | 2.5229837236281 | 0.6027627170891 | 1.9199820978567 | 0 | 60 | 0 | 0 | 0 | 0 | 0 | 0 | 0 | 0.88 | 3.403 | 2.86239686021759
2811 | 3.8906775980817 | 9.6093224019183 | 3.8906775980817 | 29.805431022366 | 2.5057029099294 | 0.21346019891732 | 2.5057029099294 | 0.28092469856487 | 2.5057029099294 | 0.59080700883243 | 1.9146601161575 | 0 | 60 | 0 | 0 | 0 | 0 | 0 | 0 | 0 | 0.88 | 3.3857 | 2.9190939265911
2812 | 4.2109902454931 | 9.2890097545069 | 4.2109902454931 | 29.47858138215 | 2.4221789839816 | 0.21346019891732 | 2.4221789839816 | 0.26676762287205 | 2.4221789839816 | 0.55902123059486 | 1.8629269606855 | 0 | 60 | 0 | 0 | 0 | 0 | 0 | 0 | 0 | 0.88 | 3.3022 | 2.9296741027588
2813 | 4.310397613006 | 9.189602386994 | 4.310397613006 | 29.377145292851 | 2.3962577671021 | 0.21346019891732 | 2.3962577671021 | 0.26190425484865 | 2.3962577671021 | 0.54800486518914 | 1.8480242099614 | 0 | 60 | 0 | 0 | 0 | 0 | 0 | 0 | 0 | 0.88 | 3.2763 | 3.02218054305624
2814 | 4.8626608033728 | 8.6373391966272 | 4.8626608033728 | 28.81361142513 | 2.2522509968773 | 0.21346019891732 | 2.2522509968773 | 0.23694993194923 | 2.2522509968773 | 0.49222428071471 | 1.7598081684601 | 0 | 60 | 0 | 0 | 0 | 0 | 0 | 0 | 0 | 0.88 | 3.1323 | 3.21573545470679
2815 | 5.4922408351386 | 8.0077591648614 | 5.4922408351386 | 28.171182821287 | 2.0880832801906 | 0.21346019891732 | 2.0880832801906 | 0.21152126840524 | 2.0880832801906 | 0.43645762648101 | 1.6514166306162 | 0 | 60 | 0 | 0 | 0 | 0 | 0 | 0 | 0 | 0.88 | 2.9681 | 3.21510966724154
2816 | 7.1932114397085 | 6.3067885602915 | 7.1932114397085 | 26.43549853091 | 1.6445424335723 | 0.21346019891732 | 1.6445424335723 | 0.14950510721863 | 1.6445424335723 | 0.30327727734583 | 1.341080741844 | 4.6332545560336 | 60 | 9.1463653315631 | 0.50656784286156 | 4.6332545560336 | 6.0551734744514 | 2.2204460492503E-16 | 0 | 0 | 0.88 | 7.1578 | 3.67376571765776
2817 | 9.2144947010692 | 4.2855052989308 | 9.2144947010692 | 24.372964590746 | 1.1174776585605 | 0.21346019891732 | 1.1174776585605 | 0.090576521247178 | 1.1174776585605 | 0.18210322575123 | 0.93521147364464 | 0.30170029667196 | 60 | 9.9772177512056 | 0.030238920728728 | 0.30170029667196 | 6.8497561800381 | 0 | 0 | 0 | 0.88 | 2.2992 | 3.92416344121827
2818 | 11.622362197562 | 1.8776378024375 | 11.622362197562 | 21.915956941263 | 0.4896081439022 | 0.21346019891732 | 0.4896081439022 | 0.035579721810112 | 0.4896081439022 | 0.072198756018074 | 0.41726192555754 | 0.15085014833598 | 60 | 10.936358211796 | 0.013793453489231 | 0.15085014833598 | 7.7759837643237 | 0 | 0 | 0 | 0.88 | 1.5205 | 4.01145935546137
2819 | 11.953720108031 | 1.5462798919691 | 11.953720108031 | 21.577836624458 | 0.40320408274561 | 0.21346019891732 | 0.40320408274561 | 0.028932648036863 | 0.40320408274561 | 0.058726921020908 | 0.34433151111368 | 0.15085014833598 | 60 | 11.069270164952 | 0.013627831472901 | 0.15085014833598 | 7.9064244133378 | 0 | 0 | 0 | 0.88 | 1.4341 | 3.94718628093793
2820 | 13.345423328246 | 0.15457667175368 | 13.345423328246 | 20.157731297708 | 0.040307026866229 | 0.21346019891732 | 0.040307026866229 | 0.0027559057197801 | 0.040307026866229 | 0.0054779385027297 | 0.034693183065376 | 0.22627522250397 | 60 | 11.515223420402 | 0.019650093988022 | 0.22627522250397 | 8.3496305611863 | 0 | 0 | 0 | 0.88 | 1.1466 | 3.67216531092421
2821 | 15.024303416082 | 0 | 15.024303416082 | 20 | 0 | 0.21346019891732 | 0 | 0 | 0 | 0 | 0 | 0.52797551917593 | 60 | 12.05444831348 | 0.043799227094079 | 0.52797551917593 | 8.8917435345261 | 0 | 0 | 0 | 0.88 | 1.408 | 3.61249978057898
2822 | 16.084648735208 | 0 | 16.084648735208 | 20 | 0 | 0.21346019891732 | 0 | 0 | 0 | 0 | 0 | 0 | 60 | 0 | 0 | 0 | 0 | 0 | 0 | 0 | 0.88 | 0.88 | 3.47776920778798
2823 | 16.868862459151 | 0 | 16.868862459151 | 20 | 0 | 0.21346019891732 | 0 | 0 | 0 | 0 | 0 | 0.07542507416799 | 60 | 12.715839695182 | 0.0059315842269205 | 0.07542507416799 | 9.5551554229123 | 0 | 0 | 0 | 0.88 | 0.95543 | 3.54637521302781
2824 | 15.653883447847 | 0 | 15.653883447847 | 20 | 0 | 0.21346019891732 | 0 | 0 | 0 | 0 | 0 | 0.15085014833598 | 60 | 12.301713025161 | 0.012262531895147 | 0.15085014833598 | 9.1401102340989 | 0 | 0 | 0 | 0.88 | 1.0309 | 3.58530002685114
2825 | 15.488204492613 | 0 | 15.488204492613 | 20 | 0 | 0.21346019891732 | 0 | 0 | 0 | 0 | 0 | 0.15085014833598 | 60 | 12.212834135891 | 0.012351772459815 | 0.15085014833598 | 9.0508941543321 | 0 | 0 | 0 | 0.88 | 1.0309 | 3.82384012643601
2826 | 14.737126557841 | 0 | 14.737126557841 | 20 | 0 | 0.21346019891732 | 0 | 0 | 0 | 0 | 0 | 0.07542507416799 | 60 | 11.962670778698 | 0.0063050363554517 | 0.07542507416799 | 8.7994178943469 | 0 | 0 | 0 | 0.88 | 0.95543 | 3.88840159251321
2827 | 14.041274947733 | 0 | 14.041274947733 | 20 | 0 | 0.21346019891732 | 0 | 0 | 0 | 0 | 0 | 0.22627522250397 | 60 | 11.737348336109 | 0.019278223328164 | 0.22627522250397 | 8.5726638010554 | 0 | 2.7755575615629E-17 | 0 | 0.88 | 1.1063 | 3.86855800879982
2828 | 13.290197012961 | 0.20980298703862 | 13.290197012961 | 20.214084680652 | 0.054707702910415 | 0.21346019891732 | 0.054707702910415 | 0.0037405207748816 | 0.054707702910415 | 0.0074827505697284 | 0.047088175430459 | 0.07542507416799 | 60 | 11.515223420402 | 0.0065500313293406 | 0.07542507416799 | 8.3496305611863 | 0 | 0 | 0 | 0.88 | 1.0101 | 4.00877675824325
2829 | 10.793967412012 | 2.7060325879878 | 10.793967412012 | 22.761257742845 | 0.70561829923942 | 0.21346019891732 | 0.70561829923942 | 0.053066913755414 | 0.70561829923942 | 0.10746573911625 | 0.59800026002093 | 3.7030119746284 | 60 | 10.645345789453 | 0.34785267175605 | 3.7030119746284 | 7.4926734656692 | 0 | 0 | 0 | 0.88 | 5.2886 | 3.97343815816326
2830 | 9.3139020779614 | 4.1860979220386 | 9.3139020779614 | 24.271528491876 | 1.0915564392352 | 0.21346019891732 | 1.0915564392352 | 0.087807620492545 | 1.0915564392352 | 0.17668251959501 | 0.91471205671382 | 3.2504615296205 | 60 | 10.040581624004 | 0.3237323943316 | 3.2504615296205 | 6.910443088714 | 2.2204460492503E-16 | 4.4408920985006E-16 | 0 | 0.88 | 5.222 | 3.82813159725149
2831 | 7.0606682830247 | 6.4393317169753 | 7.0606682830247 | 26.570746649975 | 1.6791040560784 | 0.21346019891732 | 1.6791040560784 | 0.15393089549119 | 1.6791040560784 | 0.31263351290914 | 1.366284352497 | 0 | 60 | 0 | 0 | 0 | 0 | 2.2204460492503E-16 | 0 | 0 | 0.88 | 2.5591 | 3.83213346601329
2832 | 6.1660019191324 | 7.3339980808676 | 6.1660019191324 | 27.483671511089 | 1.9123950226686 | 0.21346019891732 | 1.9123950226686 | 0.1857678338114 | 1.9123950226686 | 0.38065280657965 | 1.5315431710161 | 0 | 60 | 0 | 0 | 0 | 0 | 0 | 0 | 0 | 0.88 | 2.7924 | 3.75669202498449
2833 | 5.2492450291262 | 8.2507549708738 | 5.2492450291262 | 28.419137725381 | 2.1514462596765 | 0.21346019891732 | 2.1514462596765 | 0.22159818978875 | 2.1514462596765 | 0.45857977474644 | 1.6926533353928 | 0 | 60 | 0 | 0 | 0 | 0 | 0 | 0 | 0 | 0.88 | 3.0314 | 3.83797261225232
2834 | 5.2050639768982 | 8.2949360231018 | 5.2050639768982 | 28.464220431737 | 2.1629668005118 | 0.21346019891732 | 2.1629668005118 | 0.22330141280365 | 2.1629668005118 | 0.46229433405497 | 1.7004587348666 | 0 | 60 | 0 | 0 | 0 | 0 | 0 | 0 | 0 | 0.88 | 3.043 | 3.90259345816479
2835 | 5.4701503090247 | 8.0298496909753 | 5.4701503090247 | 28.193724174465 | 2.0938435506083 | 0.21346019891732 | 2.0938435506083 | 0.21210477947333 | 2.0938435506083 | 0.43766223236672 | 1.6559722948729 | 0 | 60 | 0 | 0 | 0 | 0 | 0 | 0 | 0 | 0.88 | 2.9738 | 3.97433659332211
2836 | 4.6859365850817 | 8.8140634149183 | 4.6859365850817 | 28.993942260121 | 2.2983331626644 | 0.21346019891732 | 2.2983331626644 | 0.24564117403983 | 2.2983331626644 | 0.51177305660669 | 1.7863374346605 | 0 | 60 | 0 | 0 | 0 | 0 | 0 | 0 | 0 | 0.88 | 3.1783 | 3.98851786092986
2837 | 3.6366365290122 | 9.8633634709878 | 3.6366365290122 | 30.064656603049 | 2.5719460246241 | 0.21346019891732 | 2.5719460246241 | 0.29370527201342 | 2.5719460246241 | 0.61944454437078 | 1.9522606336187 | 0 | 60 | 0 | 0 | 0 | 0 | 0 | 0 | 0 | 0.88 | 3.4519 | 4.07938676205846
2838 | 2.6061134220155 | 10.893886577984 | 2.6061134220155 | 31.116210793862 | 2.8406626562396 | 0.21346019891732 | 2.8406626562396 | 0.34515651155439 | 2.8406626562396 | 0.73740854349714 | 2.102994522417 | 0 | 60 | 0 | 0 | 0 | 0 | 0 | 0 | 0 | 0.88 | 3.7207 | 4.34278893332363
2839 | 2.6138451080313 | 10.886154891969 | 2.6138451080313 | 31.108321318335 | 2.8386465611043 | 0.21346019891732 | 2.8386465611043 | 0.34491154464065 | 2.8386465611043 | 0.73688500053138 | 2.1015019703123 | 0 | 60 | 0 | 0 | 0 | 0 | 4.4408920985006E-16 | 0 | 0 | 0.88 | 3.7186 | 4.32407036828644
2840 | 4.3877144637842 | 9.1122855362158 | 4.3877144637842 | 29.298250547159 | 2.3760968181945 | 0.21346019891732 | 2.3760968181945 | 0.25916764303211 | 2.3760968181945 | 0.54206010193641 | 1.8338085857805 | 4.6332545560336 | 60 | 8.0349872828566 | 0.57663495820574 | 4.6332545560336 | 4.9826939791254 | 0 | 0 | 0 | 0.88 | 7.8894 | 4.7419735898606
2841 | 6.0003229638982 | 7.4996770361018 | 6.0003229638982 | 27.652731669492 | 1.9555970532469 | 0.21346019891732 | 1.9555970532469 | 0.19214236712356 | 1.9555970532469 | 0.39444295896102 | 1.5609523947802 | 0.30170029667196 | 60 | 8.6842962611927 | 0.034740903303836 | 0.30170029667196 | 5.6110969608108 | 0 | 0 | 0 | 0.88 | 3.1373 | 5.01098637263019
2842 | 6.9723061691894 | 6.5276938308106 | 6.9723061691894 | 26.660912072256 | 1.7021451401948 | 0.21346019891732 | 1.7021451401948 | 0.15713949851715 | 1.7021451401948 | 0.31947697889841 | 1.3824804704988 | 0.15085014833598 | 60 | 9.0868273364009 | 0.016600970036229 | 0.15085014833598 | 5.998111016193 | 0 | 0 | 0 | 0.88 | 2.733 | 5.05751394503952
2843 | 8.5628241431894 | 4.9371758568106 | 8.5628241431894 | 25.037934547766 | 1.2874056456649 | 0.21346019891732 | 1.2874056456649 | 0.1075299734272 | 1.2874056456649 | 0.21547899818122 | 1.0717592728889 | 0.15085014833598 | 60 | 9.7399159526636 | 0.015487828546891 | 0.15085014833598 | 6.6227556474686 | 0 | 0 | 0 | 0.88 | 2.3183 | 4.88086948260411
2844 | 9.6231694623158 | 3.8768305376842 | 9.6231694623158 | 23.955949528249 | 1.0109126484963 | 0.21346019891732 | 1.0109126484963 | 0.080329911562942 | 1.0109126484963 | 0.16184351791215 | 0.84890903414246 | 0.22627522250397 | 60 | 10.144055950172 | 0.022306188334867 | 0.22627522250397 | 7.0096391158259 | 0 | 0 | 0 | 0.88 | 2.1172 | 4.44220010602151
2845 | 10.407383186259 | 3.0926168137412 | 10.407383186259 | 23.155731442593 | 0.8064230364402 | 0.21346019891732 | 0.8064230364402 | 0.061648540184542 | 0.8064230364402 | 0.12467579066903 | 0.68159264231239 | 0.52797551917593 | 60 | 10.478888626097 | 0.050384686584134 | 0.52797551917593 | 7.3317158206311 | 1.1102230246252E-16 | 0 | 0 | 0.88 | 2.2144 | 4.23970040000847
2846 | 10.341111598538 | 3.1588884014625 | 10.341111598538 | 23.223355511696 | 0.82370385013896 | 0.21346019891732 | 0.82370385013896 | 0.063218021276128 | 0.82370385013896 | 0.12780376135476 | 0.69574493136769 | 0 | 60 | 0 | 0 | 0 | 0 | 0 | 0 | 0 | 0.88 | 1.7037 | 4.07353672477223
2847 | 10.827103201183 | 2.6728967988169 | 10.827103201183 | 22.727445713078 | 0.69697789361291 | 0.21346019891732 | 0.69697789361291 | 0.052293826471413 | 0.69697789361291 | 0.10592035371641 | 0.59090556900231 | 0.07542507416799 | 60 | 10.645345789453 | 0.0070852629552639 | 0.07542507416799 | 7.4926734656692 | 0 | 0 | 0 | 0.88 | 1.6524 | 4.12835406700848
2848 | 9.6121241992588 | 3.8878758007412 | 9.6121241992588 | 23.967220204838 | 1.0137927837052 | 0.21346019891732 | 1.0137927837052 | 0.080558775062631 | 1.0137927837052 | 0.16230507298318 | 0.85132761383079 | 0.15085014833598 | 60 | 10.144055950172 | 0.014870792223245 | 0.15085014833598 | 7.0096391158259 | 0 | 0 | 0 | 0.88 | 2.0446 | 4.19810888987065
2849 | 10.274840020196 | 3.2251599798044 | 10.274840020196 | 23.290979571229 | 0.84098466139198 | 0.21346019891732 | 0.84098466139198 | 0.064672280161215 | 0.84098466139198 | 0.13072125576107 | 0.71010796729563 | 0.15085014833598 | 60 | 10.444246582092 | 0.014443372927888 | 0.15085014833598 | 7.2982985222006 | 1.1102230246252E-16 | 0 | 0 | 0.88 | 1.8718 | 4.48881962581179
2850 | 8.6843220461956 | 4.8156779538044 | 8.6843220461956 | 24.913957095719 | 1.2557241559219 | 0.21346019891732 | 1.2557241559219 | 0.1042340873087 | 1.2557241559219 | 0.2090178716634 | 1.0465398321992 | 0.07542507416799 | 60 | 9.7811665967117 | 0.0077112554440435 | 0.07542507416799 | 6.6621922247557 | 0 | 0 | 0 | 0.88 | 2.2111 | 4.6018259868202
2851 | 7.447252508778 | 6.052747491222 | 7.447252508778 | 26.176272950227 | 1.5782993188776 | 0.21346019891732 | 1.5782993188776 | 0.14179814404218 | 1.5782993188776 | 0.28715785860105 | 1.2909595189583 | 0.22627522250397 | 60 | 9.2381942110474 | 0.024493447240304 | 0.22627522250397 | 6.1431057549177 | 0 | 0 | 0 | 0.88 | 2.6846 | 4.62114516080893
2852 | 5.7131461056578 | 7.7868538943422 | 5.7131461056578 | 27.945769279941 | 2.0304805735681 | 0.21346019891732 | 2.0304805735681 | 0.20294828730921 | 2.0304805735681 | 0.41781365498363 | 1.6124611477633 | 0.07542507416799 | 60 | 8.5381695824579 | 0.0088338693017944 | 0.07542507416799 | 5.470102621614 | 0 | 0 | 0 | 0.88 | 2.9859 | 4.76324787222779
2853 | 5.0062492324931 | 8.4937507675069 | 5.0062492324931 | 28.667092619905 | 2.2148092367167 | 0.21346019891732 | 2.2148092367167 | 0.23157703091882 | 2.2148092367167 | 0.48052100189314 | 1.7340712766341 | 3.7030119746284 | 60 | 8.2827067368059 | 0.44707751853308 | 3.7030119746284 | 5.223009193715 | 4.4408920985006E-16 | 0 | 0 | 0.88 | 6.7978 | 4.71814974701856
2854 | 4.8847513294868 | 8.6152486705132 | 4.8847513294868 | 28.791070071952 | 2.2464907264596 | 0.21346019891732 | 2.2464907264596 | 0.23634391792798 | 2.2464907264596 | 0.49096482814894 | 1.7553073508569 | 3.2504615296205 | 60 | 8.2566237506154 | 0.39367926016712 | 3.2504615296205 | 5.1977385129355 | 0 | 0 | 0 | 0.88 | 6.377 | 4.51060838382059
2855 | 4.1447186577718 | 9.3552813422282 | 4.1447186577718 | 29.546205451253 | 2.4394597976804 | 0.21346019891732 | 2.4394597976804 | 0.26980404276191 | 2.4394597976804 | 0.56585829672784 | 1.8733695404598 | 0 | 60 | 0 | 0 | 0 | 0 | 0 | 0 | 0 | 0.88 | 3.3195 | 4.48385001617958
2856 | 3.7470891689615 | 9.7529108310385 | 3.7470891689615 | 29.95194982759 | 2.54314467009 | 0.21346019891732 | 2.54314467009 | 0.28861062609707 | 2.54314467009 | 0.60850329329318 | 1.934402104804 | 0 | 60 | 0 | 0 | 0 | 0 | 0 | 0 | 0 | 0.88 | 3.4231 | 4.4601210125377
2857 | 3.5504834696642 | 9.9495165303358 | 3.5504834696642 | 30.152567888098 | 2.5944110812096 | 0.21346019891732 | 2.5944110812096 | 0.29760683741265 | 2.5944110812096 | 0.62753080080464 | 1.9666384024677 | 0 | 60 | 0 | 0 | 0 | 0 | 0 | 0 | 0 | 0.88 | 3.4744 | 4.41042202147768
2858 | 3.3351008306736 | 10.164899169326 | 3.3351008306736 | 30.372346091149 | 2.6505737202277 | 0.21346019891732 | 2.6505737202277 | 0.30760651701146 | 2.6505737202277 | 0.64824810774263 | 2.0020810435064 | 0 | 60 | 0 | 0 | 0 | 0 | 0 | 0 | 0 | 0.88 | 3.5306 | 4.53666949276102
2859 | 2.9772342851167 | 10.522765714883 | 2.9772342851167 | 30.737516035595 | 2.7438901068638 | 0.21346019891732 | 2.7438901068638 | 0.32445687644955 | 2.7438901068638 | 0.68317406577711 | 2.0604670609748 | 0 | 60 | 0 | 0 | 0 | 0 | 0 | 0 | 0 | 0.88 | 3.6239 | 4.64855166677546
2860 | 2.3575949938539 | 11.142405006146 | 2.3575949938539 | 31.36980102668 | 2.9054657008842 | 0.21346019891732 | 2.9054657008842 | 0.35803863973872 | 2.9054657008842 | 0.76724471682407 | 2.1379569146145 | 0 | 60 | 0 | 0 | 0 | 0 | 0 | 0 | 0 | 0.88 | 3.7855 | 4.80849914701039
2861 | 1.4607195754744 | 12.039280424526 | 1.4607195754744 | 32.284980025026 | 3.1393326950054 | 0.21346019891732 | 3.1393326950054 | 0.40579632698372 | 3.1393326950054 | 0.87944993830885 | 2.2596026175638 | 0 | 60 | 0 | 0 | 0 | 0 | 0 | 0 | 0 | 0.88 | 4.0193 | 5.00071780177858
2862 | 1.8075408579743 | 11.692459142026 | 1.8075408579743 | 31.931080757169 | 3.0488964435781 | 0.21346019891732 | 3.0488964435781 | 0.38711699188459 | 3.0488964435781 | 0.83526137429588 | 2.2133611139709 | 0 | 60 | 0 | 0 | 0 | 0 | 0 | 0 | 0 | 0.88 | 3.9289 | 6.04452704441272
2863 | 3.5493789471103 | 9.9506210528897 | 3.5493789471103 | 30.153694951928 | 2.5946990937522 | 0.21346019891732 | 2.5946990937522 | 0.29890080453595 | 2.5946990937522 | 0.63012538254875 | 1.9643308601599 | 0 | 60 | 0 | 0 | 0 | 0 | 0 | 0 | 0 | 0.88 | 3.4747 | 6.78607282480235
2864 | 5.3817881951894 | 8.1182118048106 | 5.3817881951894 | 28.283889596746 | 2.1168846347247 | 0.21346019891732 | 2.1168846347247 | 0.21586485691737 | 2.1168846347247 | 0.44593150203877 | 1.6707424780784 | 4.6332545560336 | 60 | 8.4245955415927 | 0.54996759585181 | 4.6332545560336 | 5.360342809176 | 4.4408920985006E-16 | 0 | 0 | 0.88 | 7.6301 | 5.05063908480752
2865 | 6.2212282344173 | 7.2787717655827 | 6.2212282344173 | 27.427318128146 | 1.8979943466244 | 0.21346019891732 | 1.8979943466244 | 0.18371429493018 | 1.8979943466244 | 0.3762305036236 | 1.5215656176982 | 0.30170029667196 | 60 | 8.7558463504273 | 0.034457011303908 | 0.30170029667196 | 5.6800395801156 | 0 | 0 | 0 | 0.88 | 3.0797 | 4.88940525080158
2866 | 7.2263472382588 | 6.2736527617412 | 7.2263472382588 | 26.401686491573 | 1.6359020255001 | 0.21346019891732 | 1.6359020255001 | 0.1487196090102 | 1.6359020255001 | 0.30168289350758 | 1.3340347182019 | 0.15085014833598 | 60 | 9.1463653315631 | 0.016492906511772 | 0.15085014833598 | 6.0551734744514 | 2.2204460492503E-16 | 0 | 0 | 0.88 | 2.6668 | 4.62369296797922
2867 | 7.9332441114236 | 5.5667558885764 | 7.9332441114236 | 25.680363151609 | 1.4515733623515 | 0.21346019891732 | 1.4515733623515 | 0.12545083491226 | 1.4515733623515 | 0.25044965152644 | 1.2009511741432 | 0.15085014833598 | 60 | 9.436198164221 | 0.015986326877699 | 0.15085014833598 | 6.3324809949765 | 0 | 0 | 0 | 0.88 | 2.4824 | 4.23209233618571
2868 | 7.8448820069677 | 5.6551179930323 | 7.8448820069677 | 25.770528564319 | 1.4746144440222 | 0.21346019891732 | 1.4746144440222 | 0.1279698937252 | 1.4746144440222 | 0.25536510780406 | 1.2190761620649 | 0.22627522250397 | 60 | 9.4269806062614 | 0.024002937096707 | 0.22627522250397 | 6.3236697748211 | 0 | 0 | 0 | 0.88 | 2.5809 | 4.05007188410336
2869 | 7.6571125162401 | 5.8428874837599 | 7.6571125162401 | 25.962130085469 | 1.5235767474639 | 0.21346019891732 | 1.5235767474639 | 0.13348205536856 | 1.5235767474639 | 0.26609457397361 | 1.2573075222465 | 0.52797551917593 | 60 | 9.367075588305 | 0.056365032415786 | 0.52797551917593 | 6.2663968298299 | 0 | 0 | 0 | 0.88 | 2.9316 | 3.93392752724815
2870 | 7.0938040721956 | 6.4061959278044 | 7.0938040721956 | 26.536934620209 | 1.6704636504518 | 0.21346019891732 | 1.6704636504518 | 0.15271137047834 | 1.6704636504518 | 0.31003110385719 | 1.360246950755 | 0 | 60 | 0 | 0 | 0 | 0 | 2.2204460492503E-16 | 0 | 0 | 0.88 | 2.5505 | 3.98764950980643
2871 | 7.2594830274298 | 6.2405169725702 | 7.2594830274298 | 26.367874461806 | 1.6272616198735 | 0.21346019891732 | 1.6272616198735 | 0.14721521465729 | 1.6272616198735 | 0.29842431920565 | 1.3286539101697 | 0.07542507416799 | 60 | 9.2244047776923 | 0.0081766873837098 | 0.07542507416799 | 6.1299067793264 | 2.2204460492503E-16 | 0 | 0 | 0.88 | 2.5827 | 3.86159002911213
2872 | 6.651993521778 | 6.848006478222 | 6.651993521778 | 26.987761712471 | 1.7856690661425 | 0.21346019891732 | 1.7856690661425 | 0.1676562018723 | 1.7856690661425 | 0.34172135446178 | 1.4437563428762 | 0.15085014833598 | 60 | 8.9727637244823 | 0.016812004970596 | 0.15085014833598 | 5.8886582743523 | 2.2204460492503E-16 | 0 | 0 | 0.88 | 2.8165 | 4.29255068886435
2873 | 6.3979524527085 | 7.1020475472915 | 6.3979524527085 | 27.246987293155 | 1.8519121808373 | 0.21346019891732 | 1.8519121808373 | 0.17697718958753 | 1.8519121808373 | 0.36170274924333 | 1.4900141184722 | 0.15085014833598 | 60 | 8.8413338376792 | 0.017061922002436 | 0.15085014833598 | 5.7623282525612 | 0 | 0 | 0 | 0.88 | 2.8828 | 4.68845265022156
2874 | 6.0555492791832 | 7.4444507208168 | 6.0555492791832 | 27.596378286548 | 1.9411963772027 | 0.21346019891732 | 1.9411963772027 | 0.18964286529386 | 1.9411963772027 | 0.38895113481023 | 1.5520448756808 | 0.07542507416799 | 60 | 8.7155471634243 | 0.0086540836454329 | 0.07542507416799 | 5.6412167421972 | 2.2204460492503E-16 | 0 | 0 | 0.88 | 2.8966 | 4.8550811628046
2875 | 5.9671871747272 | 7.5328128252728 | 5.9671871747272 | 27.686543699258 | 1.9642374588734 | 0.21346019891732 | 1.9642374588734 | 0.19299130887627 | 1.9642374588734 | 0.39618661521937 | 1.5678491436949 | 0.22627522250397 | 60 | 8.6842962611927 | 0.026055677477877 | 0.22627522250397 | 5.6110969608108 | 0 | 2.7755575615629E-17 | 0 | 0.88 | 3.0705 | 4.97486890502105
2876 | 5.5143313612526 | 7.9856686387474 | 5.5143313612526 | 28.14864146811 | 2.0823230097729 | 0.21346019891732 | 2.0823230097729 | 0.21037455205742 | 2.0823230097729 | 0.43389276728786 | 1.6482218729068 | 0.07542507416799 | 60 | 8.4736135778432 | 0.0089011699052705 | 0.07542507416799 | 5.4077331487446 | 0 | 0 | 0 | 0.88 | 3.0377 | 5.14068347629875
2877 | 3.611232425857 | 9.888767574143 | 3.611232425857 | 30.090579157289 | 2.5785703351153 | 0.21346019891732 | 2.5785703351153 | 0.29446174003261 | 2.5785703351153 | 0.62104060734375 | 1.9572888808965 | 3.7030119746284 | 60 | 7.7723582510456 | 0.47643351670393 | 3.7030119746284 | 4.727159619814 | 0 | 0 | 0 | 0.88 | 7.1616 | 5.04852350373491
2878 | 1.4054932601894 | 12.094506739811 | 1.4054932601894 | 32.34133340797 | 3.1537333710495 | 0.21346019891732 | 3.1537333710495 | 0.40887627673859 | 3.1537333710495 | 0.88680230952087 | 2.2666498702531 | 3.2504615296205 | 60 | 7.0829742671193 | 0.4589119495619 | 3.2504615296205 | 4.0525102213366 | 0 | 0 | 0 | 0.88 | 7.2842 | 4.80325161607004
2879 | 0.66325153398711 | 12.836748466013 | 0.66325153398711 | 33.098722924503 | 3.3472784698012 | 0.21346019891732 | 3.3472784698012 | 0.45083063205793 | 3.3472784698012 | 0.98809317381808 | 2.358890102983 | 0 | 60 | 0 | 0 | 0 | 0 | 0 | 0 | 0 | 0.88 | 4.2273 | 4.71704785849316
2880 | -0.64782126778821 | 14.147821267788 | -0.64782126778821 | 34.43655231407 | 3.6891505391453 | 0.21346019891732 | 3.6891505391453 | 0.52587350751948 | 3.6891505391453 | 1.1740935416532 | 2.514738741696 | 0 | 60 | 0 | 0 | 0 | 0 | 0 | 0 | 0 | 0.88 | 4.5692 | 4.36899828444447
2881 | 0.50000662527511 | 12.999993374725 | 0.50000662527511 | 33.265299361964 | 3.3898458044875 | 0.21346019891732 | 3.3898458044875 | 0.46034867034227 | 3.3898458044875 | 1.011437628491 | 2.3781098032425 | 0 | 60 | 0 | 0 | 0 | 0 | 4.4408920985006E-16 | 0 | 0 | 0.88 | 4.2698 | 4.24395531759378
2882 | 0.06371870638597 | 13.436281293614 | 0.06371870638597 | 33.710491115933 | 3.5036111525738 | 0.21346019891732 | 3.5036111525738 | 0.48432373954195 | 3.5036111525738 | 1.0700317440782 | 2.4332740002475 | 0 | 60 | 0 | 0 | 0 | 0 | 0 | 0 | 0 | 0.88 | 4.3836 | 4.25429195119856
2883 | -0.12625982944947 | 13.626259829449 | -0.12625982944947 | 33.904346764744 | 3.5531494811007 | 0.21346019891732 | 3.5531494811007 | 0.49625592489379 | 3.5531494811007 | 1.1001117146199 | 2.4527281505413 | 0 | 60 | 0 | 0 | 0 | 0 | 4.4408920985006E-16 | 0 | 0 | 0.88 | 4.4331 | 4.27068564459418
2884 | -0.44657247686087 | 13.946572476861 | -0.44657247686087 | 34.23119640496 | 3.6366734070484 | 0.21346019891732 | 3.6366734070484 | 0.51362921258195 | 3.6366734070484 | 1.1429922017341 | 2.4933669092328 | 0 | 60 | 0 | 0 | 0 | 0 | 8.8817841970013E-16 | 0 | 0 | 0.88 | 4.5167 | 4.3349791911121
2885 | -0.72491311715221 | 14.224913117152 | -0.72491311715221 | 34.515217466482 | 3.709252817246 | 0.21346019891732 | 3.709252817246 | 0.53175309792461 | 3.709252817246 | 1.1896964780725 | 2.5192356016729 | 0 | 60 | 0 | 0 | 0 | 0 | 0 | 0 | 0 | 0.88 | 4.5893 | 4.46797338248144
2886 | 0.86781391133504 | 12.632186088665 | 0.86781391133504 | 32.88998580476 | 3.2939372951852 | 0.21346019891732 | 3.2939372951852 | 0.43959472531973 | 3.2939372951852 | 0.96091781178969 | 2.3327277602309 | 0 | 60 | 0 | 0 | 0 | 0 | 0 | 0 | 0 | 0.88 | 4.1739 | 5.57775040209122
2887 | 4.0212367016925 | 9.4787632983075 | 4.0212367016925 | 29.672207447253 | 2.4716586441474 | 0.21346019891732 | 2.4716586441474 | 0.27609865828014 | 2.4716586441474 | 0.58022286840919 | 1.8912010253329 | 0 | 60 | 0 | 0 | 0 | 0 | 0 | 0 | 0 | 0.88 | 3.3517 | 5.92494173586302
2888 | 6.2214532264523 | 7.2785467735477 | 6.2214532264523 | 27.427088544436 | 1.8979356782633 | 0.21346019891732 | 1.8979356782633 | 0.18370861619009 | 1.8979356782633 | 0.37621886794591 | 1.5215185850181 | 4.6332545560336 | 60 | 8.7558463504273 | 0.5291612450243 | 4.6332545560336 | 5.6800395801156 | 0 | 0 | 0 | 0.88 | 7.4112 | 4.46425311926555
2889 | 8.7618638796295 | 4.7381361203705 | 8.7618638796295 | 24.834832775888 | 1.2355045410989 | 0.21346019891732 | 1.2355045410989 | 0.1022108314491 | 1.2355045410989 | 0.20503652158607 | 1.0303020658359 | 0.30170029667196 | 60 | 9.8086315041703 | 0.030758653390505 | 0.30170029667196 | 6.6884535756026 | 2.2204460492503E-16 | 0 | 0 | 0.88 | 2.4172 | 4.30649439607736
2890 | 9.8442997248699 | 3.6557002751301 | 9.8442997248699 | 23.730306403194 | 0.95325127351274 | 0.21346019891732 | 0.95325127351274 | 0.074765864397468 | 0.95325127351274 | 0.15083683302155 | 0.8022562064167 | 0.15085014833598 | 60 | 10.224420213611 | 0.014753907330136 | 0.15085014833598 | 7.0867746343166 | 1.1102230246252E-16 | 0 | 0 | 0.88 | 1.9841 | 3.92382710006595
2891 | 11.843492460117 | 1.6565075398835 | 11.843492460117 | 21.690313816208 | 0.43194676891862 | 0.21346019891732 | 0.43194676891862 | 0.031124216253316 | 0.43194676891862 | 0.063172031586468 | 0.36862848775667 | 0.15085014833598 | 60 | 11.015094347137 | 0.013694857581968 | 0.15085014833598 | 7.8531630379789 | 0 | 0 | 0 | 0.88 | 1.4628 | 3.53461866528858
2892 | 13.511327284895 | 0 | 13.511327284895 | 20 | 0 | 0.21346019891732 | 0 | 0 | 0 | 0 | 0 | 0.22627522250397 | 60 | 11.568175781019 | 0.019560147320309 | 0.22627522250397 | 8.4027104036372 | 0 | 0 | 0 | 0.88 | 1.1063 | 3.24029505117189
2893 | 14.019409413654 | 0 | 14.019409413654 | 20 | 0 | 0.21346019891732 | 0 | 0 | 0 | 0 | 0 | 0.52797551917593 | 60 | 11.737348336109 | 0.044982521099049 | 0.52797551917593 | 8.5726638010554 | 0 | 0 | 0 | 0.88 | 1.408 | 3.11355828582438
2894 | 15.134981048066 | 0 | 15.134981048066 | 20 | 0 | 0.21346019891732 | 0 | 0 | 0 | 0 | 0 | 0 | 60 | 0 | 0 | 0 | 0 | 0 | 0 | 0 | 0.88 | 0.88 | 3.09806590784569
2895 | 14.494355753243 | 0 | 14.494355753243 | 20 | 0 | 0.21346019891732 | 0 | 0 | 0 | 0 | 0 | 0.07542507416799 | 60 | 11.883279247585 | 0.0063471599544642 | 0.07542507416799 | 8.7195146849813 | 0 | 1.3877787807814E-17 | 0 | 0.88 | 0.95543 | 3.03107574007789
2896 | 12.9148830423 | 0.58511695770004 | 12.9148830423 | 20.597058120102 | 0.15257363654125 | 0.21346019891732 | 0.15257363654125 | 0.010582289183379 | 0.15257363654125 | 0.02141454200203 | 0.13101873908538 | 0.15085014833598 | 60 | 11.376473390588 | 0.013259833971113 | 0.15085014833598 | 8.2109251662153 | 2.7755575615629E-17 | 0 | 5.5511151231258E-17 | 0.88 | 1.1834 | 3.34149616785266
2897 | 12.749204087066 | 0.75079591293423 | 12.749204087066 | 20.766118278504 | 0.19577566711955 | 0.21346019891732 | 0.19577566711955 | 0.013660630096687 | 0.19577566711955 | 0.027681323522747 | 0.16795295052212 | 0.15085014833598 | 60 | 11.322390737336 | 0.013323171036533 | 0.15085014833598 | 8.1570357532873 | 0 | 0 | 0 | 0.88 | 1.2266 | 3.68990962709707
2898 | 12.141714581414 | 1.3582854185861 | 12.141714581414 | 21.386005529169 | 0.35418311338854 | 0.21346019891732 | 0.35418311338854 | 0.025259884576326 | 0.35418311338854 | 0.051268930291224 | 0.30276943048673 | 0.07542507416799 | 60 | 11.111279211483 | 0.0067881539769104 | 0.07542507416799 | 7.9478187272277 | 5.5511151231258E-17 | 1.3877787807814E-17 | 0 | 0.88 | 1.3096 | 3.76233264029864
2899 | 11.445862961927 | 2.0541370380731 | 11.445862961927 | 22.096058202115 | 0.53563164377397 | 0.21346019891732 | 0.53563164377397 | 0.039195895727951 | 0.53563164377397 | 0.079513868495284 | 0.45596932649039 | 0.22627522250397 | 60 | 10.872367803873 | 0.020811954358586 | 0.22627522250397 | 7.7134405175275 | 0 | 0 | 0 | 0.88 | 1.6419 | 3.80238142790876
2900 | 10.5291060813 | 2.9708939187 | 10.5291060813 | 23.031524406837 | 0.77468287833615 | 0.21346019891732 | 0.77468287833615 | 0.058905532749135 | 0.77468287833615 | 0.11918377479069 | 0.65534525507646 | 0.07542507416799 | 60 | 10.50476424753 | 0.0071800825216734 | 0.07542507416799 | 7.3566935322696 | 0 | 1.3877787807814E-17 | 0 | 0.88 | 1.7301 | 3.97296804388742
2901 | 8.7066375643445 | 4.7933624356555 | 8.7066375643445 | 24.891186158832 | 1.2499052171431 | 0.21346019891732 | 1.2499052171431 | 0.1037510737664 | 1.2499052171431 | 0.20804852661004 | 1.0416902390904 | 3.7030119746284 | 60 | 9.7811665967117 | 0.37858592203852 | 3.7030119746284 | 6.6621922247557 | 0 | 0 | 0 | 0.88 | 5.8329 | 3.91652255590076
2902 | 6.873123784332 | 6.626876215668 | 6.873123784332 | 26.762118587416 | 1.728007691159 | 0.21346019891732 | 1.728007691159 | 0.1605380472907 | 1.728007691159 | 0.32669219382454 | 1.4011264401934 | 3.2504615296205 | 60 | 9.0546586277517 | 0.35898222818231 | 3.2504615296205 | 5.9672604856983 | 2.2204460492503E-16 | 0 | 8.8817841970013E-16 | 0.88 | 5.8585 | 3.71092359399127
2903 | 5.6338452018065 | 7.8661547981935 | 5.6338452018065 | 28.026688569585 | 2.0511588791998 | 0.21346019891732 | 2.0511588791998 | 0.2060437162388 | 2.0511588791998 | 0.42454530565346 | 1.6264065952815 | 0 | 60 | 0 | 0 | 0 | 0 | 0 | 0 | 0 | 0.88 | 2.9312 | 3.62572264870838
2904 | 4.823122842775 | 8.676877157225 | 4.823122842775 | 28.853956282883 | 2.2625608167354 | 0.21346019891732 | 2.2625608167354 | 0.24065932904036 | 2.2625608167354 | 0.50094121242584 | 1.7613981997804 | 0 | 60 | 0 | 0 | 0 | 0 | 0 | 0 | 0 | 0.88 | 3.1426 | 3.34218428366618
2905 | 4.5061237724048 | 8.9938762275952 | 4.5061237724048 | 29.177424722036 | 2.3452207026097 | 0.21346019891732 | 2.3452207026097 | 0.25350458953172 | 2.3452207026097 | 0.52929259161717 | 1.8157024211071 | 0 | 60 | 0 | 0 | 0 | 0 | 0 | 0 | 0 | 0.88 | 3.2252 | 3.28693350618636
2906 | 4.2741732388287 | 9.2258267611713 | 4.2741732388287 | 29.414108939971 | 2.405703544441 | 0.21346019891732 | 2.405703544441 | 0.26293665182588 | 2.405703544441 | 0.550165939546 | 1.8553089125689 | 0 | 60 | 0 | 0 | 0 | 0 | 0 | 0 | 0 | 0.88 | 3.2857 | 3.37293213104078
2907 | 3.9008433212403 | 9.5991566787597 | 3.9008433212403 | 29.795057835469 | 2.5030521213478 | 0.21346019891732 | 2.5030521213478 | 0.28062750771264 | 2.5030521213478 | 0.5901817434695 | 1.9126345930385 | 0 | 60 | 0 | 0 | 0 | 0 | 0 | 0 | 0 | 0.88 | 3.3831 | 3.45518990170601
2908 | 3.7959133221989 | 9.7040866778011 | 3.7959133221989 | 29.902129263062 | 2.5304134058317 | 0.21346019891732 | 2.5304134058317 | 0.28680587119435 | 2.5304134058317 | 0.60453843593523 | 1.9256360609362 | 0 | 60 | 0 | 0 | 0 | 0 | 0 | 0 | 0 | 0.88 | 3.4104 | 3.58190627473778
2909 | 3.492168569373 | 10.007831430627 | 3.492168569373 | 30.212072888395 | 2.6096171289662 | 0.21346019891732 | 2.6096171289662 | 0.30061931314386 | 2.6096171289662 | 0.63374963868751 | 1.9756246387003 | 0 | 60 | 0 | 0 | 0 | 0 | 0 | 0 | 0 | 0.88 | 3.4896 | 3.73134750108141
2910 | 3.7948087902656 | 9.7051912097344 | 3.7948087902656 | 29.903256336464 | 2.53070142082 | 0.21346019891732 | 2.53070142082 | 0.28683851581655 | 2.53070142082 | 0.60460727247883 | 1.9258552393702 | 0 | 60 | 0 | 0 | 0 | 0 | 0 | 0 | 0 | 0.88 | 3.4107 | 4.73568995432361
2911 | 6.7184900921548 | 6.7815099078452 | 6.7184900921548 | 26.91990806923 | 1.7683295865284 | 0.21346019891732 | 1.7683295865284 | 0.16544408310545 | 1.7683295865284 | 0.33703249560009 | 1.4311064972188 | 0 | 60 | 0 | 0 | 0 | 0 | 2.2204460492503E-16 | 0 | 0 | 0.88 | 2.6483 | 5.13536802617601
2912 | 9.5239870774585 | 3.9760129225415 | 9.5239870774585 | 24.05715604341 | 1.0367751994605 | 0.21346019891732 | 1.0367751994605 | 0.082604707756328 | 1.0367751994605 | 0.16638211939564 | 0.87023259964492 | 4.6332545560336 | 60 | 10.121466431604 | 0.45776514572697 | 4.6332545560336 | 6.9879727075621 | 0 | 0 | 0 | 0.88 | 6.55 | 3.76780163178222
2913 | 11.478998760477 | 2.0210012395228 | 11.478998760477 | 22.062246162778 | 0.52699123570173 | 0.21346019891732 | 0.52699123570173 | 0.038546693363969 | 0.52699123570173 | 0.078196874216045 | 0.44864597785248 | 0.30170029667196 | 60 | 10.876317426684 | 0.027739195615216 | 0.30170029667196 | 7.7172963824308 | 0 | 0 | 0 | 0.88 | 1.7087 | 3.52310895060298
2914 | 12.992199883699 | 0.50780011630112 | 12.992199883699 | 20.518163383981 | 0.13241269007939 | 0.21346019891732 | 0.13241269007939 | 0.009160096016734 | 0.13241269007939 | 0.018518687887924 | 0.1137541463523 | 0.15085014833598 | 60 | 11.40155893936 | 0.01323065987189 | 0.15085014833598 | 8.2359568327186 | 0 | 0 | 0 | 0.88 | 1.1633 | 3.17256381462861
2915 | 14.383903113294 | 0 | 14.383903113294 | 20 | 0 | 0.21346019891732 | 0 | 0 | 0 | 0 | 0 | 0.15085014833598 | 60 | 11.86528444258 | 0.012713572023157 | 0.15085014833598 | 8.7014024545715 | 0 | 0 | 0 | 0.88 | 1.0309 | 2.84085902346771
2916 | 15.44424843242 | 0 | 15.44424843242 | 20 | 0 | 0.21346019891732 | 0 | 0 | 0 | 0 | 0 | 0.22627522250397 | 60 | 12.193707441788 | 0.018556720635147 | 0.22627522250397 | 9.0316867998684 | 0 | 0 | 0 | 0.88 | 1.1063 | 2.58115153298156
2917 | 15.620972650711 | 0 | 15.620972650711 | 20 | 0 | 0.21346019891732 | 0 | 0 | 0 | 0 | 0 | 0.52797551917593 | 60 | 12.259024639089 | 0.043068313729659 | 0.52797551917593 | 9.0972673980697 | 0 | 0 | 0 | 0.88 | 1.408 | 2.4995056397403
2918 | 16.515639014604 | 0 | 16.515639014604 | 20 | 0 | 0.21346019891732 | 0 | 0 | 0 | 0 | 0 | 0 | 60 | 0 | 0 | 0 | 0 | 0 | 0 | 0 | 0.88 | 0.88 | 2.49174838542908
2919 | 17.078947458648 | 0 | 17.078947458648 | 20 | 0 | 0.21346019891732 | 0 | 0 | 0 | 0 | 0 | 0.07542507416799 | 60 | 12.794806859614 | 0.0058949755940484 | 0.07542507416799 | 9.6342037377907 | 0 | 0 | 0 | 0.88 | 0.95543 | 2.53838212569186
2920 | 16.449367426882 | 0 | 16.449367426882 | 20 | 0 | 0.21346019891732 | 0 | 0 | 0 | 0 | 0 | 0.15085014833598 | 60 | 12.560322630926 | 0.012010053624304 | 0.15085014833598 | 9.3994008836045 | 0 | 0 | 0 | 0.88 | 1.0309 | 2.83096551385906
2921 | 16.570865329889 | 0 | 16.570865329889 | 20 | 0 | 0.21346019891732 | 0 | 0 | 0 | 0 | 0 | 0.15085014833598 | 60 | 12.605052580761 | 0.011967435071728 | 0.15085014833598 | 9.4442106280272 | 0 | 0 | 0 | 0.88 | 1.0309 | 3.15963942946503
2922 | 15.134981048066 | 0 | 15.134981048066 | 20 | 0 | 0.21346019891732 | 0 | 0 | 0 | 0 | 0 | 0.07542507416799 | 60 | 12.091680120297 | 0.0062377662506457 | 0.07542507416799 | 8.9291758844574 | 0 | 1.3877787807814E-17 | 0 | 0.88 | 0.95543 | 3.29633197191834
2923 | 13.82059465987 | 0 | 13.82059465987 | 20 | 0 | 0.21346019891732 | 0 | 0 | 0 | 0 | 0 | 0.22627522250397 | 60 | 11.67384964257 | 0.019383085223133 | 0.22627522250397 | 8.5088185632602 | 0 | 0 | 0 | 0.88 | 1.1063 | 3.4007932199888
2924 | 11.97603562618 | 1.5239643738202 | 11.97603562618 | 21.555065687572 | 0.39738514396684 | 0.21346019891732 | 0.39738514396684 | 0.028515099418586 | 0.39738514396684 | 0.057877292315951 | 0.33936220631614 | 0.07542507416799 | 60 | 11.069270164952 | 0.0068139157364505 | 0.07542507416799 | 7.9064244133378 | 0 | 0 | 0 | 0.88 | 1.3528 | 3.56318040443196
2925 | 10.727920825705 | 2.7720791742949 | 10.727920825705 | 22.828652218668 | 0.72284044213134 | 0.21346019891732 | 0.72284044213134 | 0.054465147019196 | 0.72284044213134 | 0.11028230028577 | 0.61240557387364 | 3.7030119746284 | 60 | 10.577563146255 | 0.35008176490437 | 3.7030119746284 | 7.4270486039542 | 0 | 0 | 0 | 0.88 | 5.3059 | 3.56660250408778
2926 | 9.7338470943 | 3.7661529057 | 9.7338470943 | 23.843013169082 | 0.98205262560111 | 0.21346019891732 | 0.98205262560111 | 0.077424856005279 | 0.98205262560111 | 0.15611944331417 | 0.82577420970315 | 3.2504615296205 | 60 | 10.179844715267 | 0.31930364563868 | 3.2504615296205 | 7.0439789818849 | 0 | 0 | 0 | 0.88 | 5.1125 | 3.43678402483153
2927 | 9.9105713125912 | 3.5894286874088 | 9.9105713125912 | 23.662682334091 | 0.93597045981398 | 0.21346019891732 | 0.93597045981398 | 0.073260293233448 | 0.93597045981398 | 0.14782866270318 | 0.78798385552071 | 0 | 60 | 0 | 0 | 0 | 0 | 0 | 0 | 0 | 0.88 | 1.816 | 3.36884539940081
2928 | 9.4908512882875 | 4.0091487117125 | 9.4908512882875 | 24.090968073176 | 1.045415605087 | 0.21346019891732 | 1.045415605087 | 0.083293129105571 | 1.045415605087 | 0.16777007147256 | 0.8774850519164 | 0 | 60 | 0 | 0 | 0 | 0 | 2.2204460492503E-16 | 0 | 0 | 0.88 | 1.9254 | 3.131276168531
2929 | 8.1985554355849 | 5.3014445644151 | 8.1985554355849 | 25.409637310628 | 1.3823914440869 | 0.21346019891732 | 1.3823914440869 | 0.117601627175 | 1.3823914440869 | 0.23518522807688 | 1.1470360867538 | 0 | 60 | 0 | 0 | 0 | 0 | 0 | 0 | 0 | 0.88 | 2.2624 | 3.05886577240447
2930 | 7.1823911686865 | 6.3176088313135 | 7.1823911686865 | 26.446539623789 | 1.64736390042 | 0.21346019891732 | 1.64736390042 | 0.14976160634871 | 1.64736390042 | 0.30379791261168 | 1.3433815732339 | 0 | 60 | 0 | 0 | 0 | 0 | 0 | 0 | 0 | 0.88 | 2.5274 | 3.18653909795176
2931 | 6.1330911219964 | 7.3669088780036 | 6.1330911219964 | 27.517253957147 | 1.920976759934 | 0.21346019891732 | 1.920976759934 | 0.187133586565 | 1.920976759934 | 0.38362691297236 | 1.5371501428731 | 0 | 60 | 0 | 0 | 0 | 0 | 0 | 0 | 0 | 0.88 | 2.801 | 3.25575330280047
2932 | 6.0005479559331 | 7.4994520440669 | 6.0005479559331 | 27.652502085783 | 1.9555383848858 | 0.21346019891732 | 1.9555383848858 | 0.19213660280838 | 1.9555383848858 | 0.39443111953365 | 1.5609055658495 | 0 | 60 | 0 | 0 | 0 | 0 | 0 | 0 | 0 | 0.88 | 2.8355 | 3.39155830590664
2933 | 6.3319058664015 | 7.1680941335985 | 6.3319058664015 | 27.314381768978 | 1.8691343237292 | 0.21346019891732 | 1.8691343237292 | 0.1797673600793 | 1.8691343237292 | 0.36777332641997 | 1.5011642359948 | 0 | 60 | 0 | 0 | 0 | 0 | 0 | 0 | 0 | 0.88 | 2.7491 | 3.5590926319716
2934 | 6.8399879951611 | 6.6600120048389 | 6.8399879951611 | 26.795930617183 | 1.7366480967855 | 0.21346019891732 | 1.7366480967855 | 0.16168139702872 | 1.7366480967855 | 0.3291225001359 | 1.4073360807075 | 0 | 60 | 0 | 0 | 0 | 0 | 0 | 0 | 0 | 0.88 | 2.6166 | 4.53479233205536
2935 | 8.0328764803508 | 5.4671235196492 | 8.0328764803508 | 25.57869746903 | 1.4255934746652 | 0.21346019891732 | 1.4255934746652 | 0.12248660053462 | 1.4255934746652 | 0.24468766325284 | 1.1807341722546 | 0 | 60 | 0 | 0 | 0 | 0 | 0 | 0 | 0 | 0.88 | 2.3056 | 4.95618199473682
2936 | 10.286110275288 | 3.2138897247125 | 10.286110275288 | 23.279479310931 | 0.83804585782204 | 0.21346019891732 | 0.83804585782204 | 0.064446284210826 | 0.83804585782204 | 0.13026391049777 | 0.70762650963637 | 4.6332545560336 | 60 | 10.444246582092 | 0.44361788278513 | 4.6332545560336 | 7.2982985222006 | 0 | 0 | 0 | 0.88 | 6.3513 | 3.59259179086152
2937 | 11.755130346281 | 1.7448696537187 | 11.755130346281 | 21.780479238489 | 0.45498785303506 | 0.21346019891732 | 0.45498785303506 | 0.032894740571059 | 0.45498785303506 | 0.066760801704061 | 0.38808032037706 | 0.30170029667196 | 60 | 11.015094347137 | 0.027389715163936 | 0.30170029667196 | 7.8531630379789 | 0 | 0 | 0 | 0.88 | 1.6367 | 3.31245593273344
2938 | 13.588644126294 | 0 | 13.588644126294 | 20 | 0 | 0.21346019891732 | 0 | 0 | 0 | 0 | 0 | 0.15085014833598 | 60 | 11.610456318025 | 0.012992611505009 | 0.15085014833598 | 8.4451390856814 | 0 | 2.7755575615629E-17 | 0 | 0.88 | 1.0309 | 2.95488568223984
2939 | 13.897911510648 | 0 | 13.897911510648 | 20 | 0 | 0.21346019891732 | 0 | 0 | 0 | 0 | 0 | 0.15085014833598 | 60 | 11.687945876307 | 0.0129064721836 | 0.15085014833598 | 8.522987228289 | 0 | 0 | 0 | 0.88 | 1.0309 | 2.63120694271322
2940 | 14.869894715939 | 0 | 14.869894715939 | 20 | 0 | 0.21346019891732 | 0 | 0 | 0 | 0 | 0 | 0.22627522250397 | 60 | 12.017524087662 | 0.018828772120896 | 0.22627522250397 | 8.8546070027683 | 0 | 0 | 0 | 0.88 | 1.1063 | 2.3469155615543
2941 | 15.676198965996 | 0 | 15.676198965996 | 20 | 0 | 0.21346019891732 | 0 | 0 | 0 | 0 | 0 | 0.52797551917593 | 60 | 12.301713025161 | 0.042918861633013 | 0.52797551917593 | 9.1401102340989 | 0 | 0 | 0 | 0.88 | 1.408 | 2.23056335876056
2942 | 16.482503216053 | 0 | 16.482503216053 | 20 | 0 | 0.21346019891732 | 0 | 0 | 0 | 0 | 0 | 0 | 60 | 0 | 0 | 0 | 0 | 0 | 0 | 0 | 0.88 | 0.88 | 2.21421297441089
2943 | 15.908149508952 | 0 | 15.908149508952 | 20 | 0 | 0.21346019891732 | 0 | 0 | 0 | 0 | 0 | 0.07542507416799 | 60 | 12.364458719898 | 0.0061001517233107 | 0.07542507416799 | 9.2030594343946 | 0 | 0 | 0 | 0.88 | 0.95543 | 2.26434031621665
2944 | 15.908149508952 | 0 | 15.908149508952 | 20 | 0 | 0.21346019891732 | 0 | 0 | 0 | 0 | 0 | 0.15085014833598 | 60 | 12.364458719898 | 0.012200303446621 | 0.15085014833598 | 9.2030594343946 | 0 | 0 | 0 | 0.88 | 1.0309 | 2.53703138040536
2945 | 15.665153702939 | 0 | 15.665153702939 | 20 | 0 | 0.21346019891732 | 0 | 0 | 0 | 0 | 0 | 0.15085014833598 | 60 | 12.301713025161 | 0.012262531895147 | 0.15085014833598 | 9.1401102340989 | 0 | 0 | 0 | 0.88 | 1.0309 | 2.83223705909433
2946 | 14.185088368889 | 0 | 14.185088368889 | 20 | 0 | 0.21346019891732 | 0 | 0 | 0 | 0 | 0 | 0.07542507416799 | 60 | 11.801108052493 | 0.0063913552721054 | 0.07542507416799 | 8.636812430551 | 0 | 0 | 0 | 0.88 | 0.95543 | 2.97301811362354
2947 | 12.760249350123 | 0.73975064987724 | 12.760249350123 | 20.754847601916 | 0.19289553191071 | 0.21346019891732 | 0.19289553191071 | 0.013449494962409 | 0.19289553191071 | 0.027251772029832 | 0.16550248251815 | 0.22627522250397 | 60 | 11.325937734826 | 0.019978497834065 | 0.22627522250397 | 8.160566725801 | 0 | 0 | 0 | 0.88 | 1.2992 | 3.07360328519847
2948 | 11.920809301515 | 1.5791906984845 | 11.920809301515 | 21.611419080086 | 0.41178582245676 | 0.21346019891732 | 0.41178582245676 | 0.029609695136937 | 0.41178582245676 | 0.060097934774926 | 0.35154194303902 | 0.07542507416799 | 60 | 11.034533746191 | 0.0068353657619675 | 0.07542507416799 | 7.8722589408639 | 0 | 0 | 0 | 0.88 | 1.3672 | 3.27587938936948
2949 | 11.269138743636 | 2.2308612563643 | 11.269138743636 | 22.276389037106 | 0.58171380956111 | 0.21346019891732 | 0.58171380956111 | 0.042871345813065 | 0.58171380956111 | 0.086937979099304 | 0.49462637900016 | 3.7030119746284 | 60 | 10.831773224571 | 0.34186572206188 | 3.7030119746284 | 7.6738418915412 | 0 | 0 | 0 | 0.88 | 5.1647 | 3.31630036096273
2950 | 10.440743967465 | 3.0592560325353 | 10.440743967465 | 23.121689829118 | 0.79772396245258 | 0.21346019891732 | 0.79772396245258 | 0.060893459695232 | 0.79772396245258 | 0.12316473700722 | 0.67440483026256 | 3.2504615296205 | 60 | 10.478888626097 | 0.31019143781388 | 3.2504615296205 | 7.3317158206311 | 0 | 0 | 0 | 0.88 | 4.9282 | 3.19484072075493
2951 | 8.1322838478637 | 5.3677161521363 | 8.1322838478637 | 25.477261379731 | 1.3996722577856 | 0.21346019891732 | 1.3996722577856 | 0.1198357906126 | 1.3996722577856 | 0.23948343090916 | 1.1600177272282 | 0 | 60 | 0 | 0 | 0 | 0 | 0 | 0 | 0 | 0.88 | 2.2797 | 3.13979434940248
2952 | 7.2597080194647 | 6.2402919805353 | 7.2597080194647 | 26.367644878097 | 1.6272029515124 | 0.21346019891732 | 1.6272029515124 | 0.14720990704401 | 1.6272029515124 | 0.29841355337789 | 1.3286060076404 | 0 | 60 | 0 | 0 | 0 | 0 | 2.2204460492503E-16 | 0 | 0 | 0.88 | 2.5072 | 2.8875112597561
2953 | 6.9062595828824 | 6.5937404171176 | 6.9062595828824 | 26.728306548079 | 1.7193672830867 | 0.21346019891732 | 1.7193672830867 | 0.15884488524616 | 1.7193672830867 | 0.32298036481907 | 1.3961990698841 | 0 | 60 | 0 | 0 | 0 | 0 | 0 | 0 | 0 | 0.88 | 2.5994 | 2.81672324969893
2954 | 6.5086300846927 | 6.9913699153073 | 6.5086300846927 | 27.134050933987 | 1.8230521579421 | 0.21346019891732 | 1.8230521579421 | 0.17298956939672 | 1.8230521579421 | 0.35316391355056 | 1.4696945231576 | 0 | 60 | 0 | 0 | 0 | 0 | 0 | 0 | 0 | 0.88 | 2.7031 | 2.94467872469997
2955 | 6.4092227078004 | 7.0907772921996 | 6.4092227078004 | 27.235487032857 | 1.8489733772673 | 0.21346019891732 | 1.8489733772673 | 0.17669634409068 | 1.8489733772673 | 0.36112845256859 | 1.4876496117445 | 0 | 60 | 0 | 0 | 0 | 0 | 2.2204460492503E-16 | 0 | 0 | 0.88 | 2.729 | 2.99859032044644
2956 | 6.1330911219964 | 7.3669088780036 | 6.1330911219964 | 27.517253957147 | 1.920976759934 | 0.21346019891732 | 1.920976759934 | 0.187133586565 | 1.920976759934 | 0.38362691297236 | 1.5371501428731 | 0 | 60 | 0 | 0 | 0 | 0 | 0 | 0 | 0 | 0.88 | 2.801 | 3.14112444501991
2957 | 5.6956986805533 | 7.8043013194467 | 5.6956986805533 | 27.963572774946 | 2.0350301205629 | 0.21346019891732 | 2.0350301205629 | 0.20398549681885 | 2.0350301205629 | 0.42015094422737 | 1.6146727170109 | 0 | 60 | 0 | 0 | 0 | 0 | 0 | 0 | 0 | 0.88 | 2.915 | 3.36851333362555
2958 | 5.7089529887182 | 7.7910470112818 | 5.7089529887182 | 27.950047970696 | 2.0315739602689 | 0.21346019891732 | 2.0315739602689 | 0.20363906136931 | 2.0315739602689 | 0.41943703724305 | 1.6119304638737 | 0 | 60 | 0 | 0 | 0 | 0 | 0 | 0 | 0 | 0.88 | 2.9116 | 4.35506003859112
2959 | 6.1441363850533 | 7.3558636149467 | 6.1441363850533 | 27.505983280558 | 1.9180966247252 | 0.21346019891732 | 1.9180966247252 | 0.18685301574152 | 1.9180966247252 | 0.38305143893372 | 1.5348454818589 | 0 | 60 | 0 | 0 | 0 | 0 | 0 | 0 | 0 | 0.88 | 2.7981 | 5.00238585063176
2960 | 5.8006286814705 | 7.6993713185295 | 5.8006286814705 | 27.856501345438 | 2.0076688355898 | 0.21346019891732 | 2.0076688355898 | 0.19962943567959 | 2.0076688355898 | 0.41062348214616 | 1.5968408259464 | 4.6332545560336 | 60 | 8.587809107528 | 0.53951531735518 | 4.6332545560336 | 5.5180273650712 | 0 | 0 | 0 | 0.88 | 7.5209 | 3.65636563867956
2961 | 5.7288344697242 | 7.7711655302758 | 5.7288344697242 | 27.929760745179 | 2.0263897149364 | 0.21346019891732 | 2.0263897149364 | 0.20253940245518 | 2.0263897149364 | 0.41697146127671 | 1.609212483043 | 0.30170029667196 | 60 | 8.5381695824579 | 0.035335477207177 | 0.30170029667196 | 5.470102621614 | 0 | 0 | 0 | 0.88 | 3.2081 | 3.35341929654408
2962 | 6.596992198528 | 6.903007801472 | 6.596992198528 | 27.043885511706 | 1.8000110738256 | 0.21346019891732 | 1.8000110738256 | 0.16995744879027 | 1.8000110738256 | 0.34670854542527 | 1.4531099137268 | 0.15085014833598 | 60 | 8.9001195730478 | 0.016949227153397 | 0.15085014833598 | 5.8188605687652 | 2.2204460492503E-16 | 0 | 0 | 0.88 | 2.8309 | 3.17088855018565
2963 | 7.7567448851673 | 5.7432551148327 | 7.7567448851673 | 25.86046440289 | 1.4975968597776 | 0.21346019891732 | 1.4975968597776 | 0.13050314672919 | 1.4975968597776 | 0.26030499429061 | 1.237118050356 | 0.15085014833598 | 60 | 9.4269806062614 | 0.016001958064471 | 0.15085014833598 | 6.3236697748211 | 2.2204460492503E-16 | 0 | 0 | 0.88 | 2.5284 | 2.89176875975635
2964 | 7.9445143665155 | 5.5554856334845 | 7.9445143665155 | 25.668862891311 | 1.4486345587816 | 0.21346019891732 | 1.4486345587816 | 0.1251968516338 | 1.4486345587816 | 0.24994225103898 | 1.1985197713016 | 0.22627522250397 | 60 | 9.436198164221 | 0.023979490316548 | 0.22627522250397 | 6.3324809949765 | 0 | 0 | 0 | 0.88 | 2.5549 | 2.72107479570451
2965 | 8.7508186165725 | 4.7491813834275 | 8.7508186165725 | 24.846103452477 | 1.2383846763078 | 0.21346019891732 | 1.2383846763078 | 0.10244909930211 | 1.2383846763078 | 0.20551487716359 | 1.032703845155 | 0.52797551917593 | 60 | 9.8086315041703 | 0.053827643433383 | 0.52797551917593 | 6.6884535756026 | 2.2204460492503E-16 | 0 | 0 | 0.88 | 2.6464 | 2.61417199605425
2966 | 10.065205004768 | 3.4347949952316 | 10.065205004768 | 23.504892852277 | 0.89564856444452 | 0.21346019891732 | 0.89564856444452 | 0.069394518223756 | 0.89564856444452 | 0.14016995724233 | 0.7553221061338 | 0 | 60 | 0 | 0 | 0 | 0 | 0 | 0 | 0 | 0.88 | 1.7756 | 2.51144210627674
2967 | 11.081369262288 | 2.4186307377125 | 11.081369262288 | 22.467990548686 | 0.63067611055708 | 0.21346019891732 | 0.63067611055708 | 0.04683862002996 | 0.63067611055708 | 0.094938533864188 | 0.53558704215975 | 0.07542507416799 | 60 | 10.757986439117 | 0.007011077267558 | 0.07542507416799 | 7.602008638317 | 0 | 0 | 0 | 0.88 | 1.5861 | 2.50316391958157
2968 | 11.898718775401 | 1.6012812245985 | 11.898718775401 | 21.633960433264 | 0.41754609287444 | 0.21346019891732 | 0.41754609287444 | 0.030023890676638 | 0.41754609287444 | 0.060940652054049 | 0.35645949129986 | 0.15085014833598 | 60 | 11.034533746191 | 0.013670731523935 | 0.15085014833598 | 7.8722589408639 | 0 | 0 | 0 | 0.88 | 1.4484 | 2.72056018526994
2969 | 12.08648825675 | 1.4135117432504 | 12.08648825675 | 21.442358921684 | 0.36858379187847 | 0.21346019891732 | 0.36858379187847 | 0.026286922463582 | 0.36858379187847 | 0.053359335647209 | 0.31507968769606 | 0.15085014833598 | 60 | 11.111279211483 | 0.013576307953821 | 0.15085014833598 | 7.9478187272277 | 0 | 2.7755575615629E-17 | 0 | 0.88 | 1.3994 | 2.94787760541327
2970 | 9.6123491912937 | 3.8876508087063 | 9.6123491912937 | 23.966990621129 | 1.0137341153441 | 0.21346019891732 | 1.0137341153441 | 0.080554113112595 | 1.0137341153441 | 0.16229567110525 | 0.85127834735675 | 0.07542507416799 | 60 | 10.144055950172 | 0.0074353961116223 | 0.07542507416799 | 7.0096391158259 | 0 | 0 | 0 | 0.88 | 1.9692 | 3.03564558188554
2971 | 10.5291060813 | 2.9708939187 | 10.5291060813 | 23.031524406837 | 0.77468287833615 | 0.21346019891732 | 0.77468287833615 | 0.058905532749135 | 0.77468287833615 | 0.11918377479069 | 0.65534525507646 | 0.22627522250397 | 60 | 10.50476424753 | 0.02154024756502 | 0.22627522250397 | 7.3566935322696 | 0 | 2.7755575615629E-17 | 0 | 0.88 | 1.881 | 3.08276443558548
2972 | 9.4245797099456 | 4.0754202900544 | 9.4245797099456 | 24.158592132709 | 1.06269641634 | 0.21346019891732 | 1.06269641634 | 0.085029217682802 | 1.06269641634 | 0.17118959246263 | 0.89134573404042 | 0.07542507416799 | 60 | 10.085671465666 | 0.0074784385377564 | 0.07542507416799 | 6.9536533059527 | 0 | 0 | 0 | 0.88 | 2.0181 | 3.32554450214827
2973 | 8.2648270139269 | 5.2351729860731 | 8.2648270139269 | 25.342013251095 | 1.3651106328338 | 0.21346019891732 | 1.3651106328338 | 0.11579472697288 | 1.3651106328338 | 0.23164536798205 | 1.1332955750388 | 3.7030119746284 | 60 | 9.6067456001404 | 0.38545956443089 | 3.7030119746284 | 6.4954762936461 | 0 | 0 | 0 | 0.88 | 5.9481 | 3.33129774036029
2974 | 6.6632637768699 | 6.8367362231301 | 6.6632637768699 | 26.976261452174 | 1.7827302625726 | 0.21346019891732 | 1.7827302625726 | 0.16738027804412 | 1.7827302625726 | 0.34115864436308 | 1.4413802495816 | 3.2504615296205 | 60 | 8.9727637244823 | 0.36225867853308 | 3.2504615296205 | 5.8886582743523 | 0 | 0 | 0 | 0.88 | 5.9132 | 3.19067696925826
2975 | 6.4975848216357 | 7.0024151783643 | 6.4975848216357 | 27.145321610576 | 1.8259322931509 | 0.21346019891732 | 1.8259322931509 | 0.17326286566387 | 1.8259322931509 | 0.35372216277861 | 1.4720164089708 | 0 | 60 | 0 | 0 | 0 | 0 | 0 | 0 | 0 | 0.88 | 2.7059 | 3.15059879781436
2976 | 5.9895026928761 | 7.5104973071239 | 5.9895026928761 | 27.663772762371 | 1.9584185200946 | 0.21346019891732 | 1.9584185200946 | 0.19241958339262 | 1.9584185200946 | 0.39501233828598 | 1.5632044821544 | 0 | 60 | 0 | 0 | 0 | 0 | 0 | 0 | 0 | 0.88 | 2.8384 | 2.94604490254581
2977 | 6.3981774447434 | 7.1018225552566 | 6.3981774447434 | 27.246757709445 | 1.8518535124762 | 0.21346019891732 | 1.8518535124762 | 0.17697158297088 | 1.8518535124762 | 0.36169128435841 | 1.4899669149993 | 0 | 60 | 0 | 0 | 0 | 0 | 2.2204460492503E-16 | 0 | 0 | 0.88 | 2.7319 | 2.92659922808948
2978 | 6.608037461585 | 6.891962538415 | 6.608037461585 | 27.032614835117 | 1.7971309386168 | 0.21346019891732 | 1.7971309386168 | 0.16968550577871 | 1.7971309386168 | 0.3461534810975 | 1.4507848430171 | 0 | 60 | 0 | 0 | 0 | 0 | 2.2204460492503E-16 | 0 | 0 | 0.88 | 2.6771 | 2.96588939561262
2979 | 5.5830369861167 | 7.9169630138833 | 5.5830369861167 | 28.078533687636 | 2.0644075026279 | 0.21346019891732 | 2.0644075026279 | 0.20811747141404 | 2.0644075026279 | 0.42907917383311 | 1.6351204826339 | 0 | 60 | 0 | 0 | 0 | 0 | 0 | 0 | 0 | 0.88 | 2.9444 | 3.01401482595539
2980 | 4.0841947029933 | 9.4158052970067 | 4.0841947029933 | 29.607964588782 | 2.4552418729679 | 0.21346019891732 | 2.4552418729679 | 0.27190149747922 | 2.4552418729679 | 0.57040614232145 | 1.8846034088746 | 0 | 60 | 0 | 0 | 0 | 0 | 0 | 0 | 0 | 0.88 | 3.3352 | 3.00593067437887
2981 | 3.7892861587371 | 9.7107138412629 | 3.7892861587371 | 29.908891674758 | 2.5321414884245 | 0.21346019891732 | 2.5321414884245 | 0.28700173809593 | 2.5321414884245 | 0.60495145344328 | 1.9269511259565 | 0 | 60 | 0 | 0 | 0 | 0 | 0 | 0 | 0 | 0.88 | 3.4121 | 3.01647289125718
2982 | 4.3779987153161 | 9.1220012846839 | 4.3779987153161 | 29.308164576208 | 2.3786302724996 | 0.21346019891732 | 2.3786302724996 | 0.25944397410413 | 2.3786302724996 | 0.54263830321325 | 1.8357638387066 | 0 | 60 | 0 | 0 | 0 | 0 | 0 | 0 | 0 | 0.88 | 3.2586 | 3.22376620654031
2983 | 5.3323095034679 | 8.1676904965321 | 5.3323095034679 | 28.334378057686 | 2.1297865748034 | 0.21346019891732 | 2.1297865748034 | 0.21818989236153 | 2.1297865748034 | 0.45109901642076 | 1.6784757535841 | 0 | 60 | 0 | 0 | 0 | 0 | 0 | 0 | 0 | 0.88 | 3.0098 | 3.06527819687329
2984 | 6.3981774447434 | 7.1018225552566 | 6.3981774447434 | 27.246757709445 | 1.8518535124762 | 0.21346019891732 | 1.8518535124762 | 0.17697158297088 | 1.8518535124762 | 0.36169128435841 | 1.4899669149993 | 4.6332545560336 | 60 | 8.8413338376792 | 0.52404474721767 | 4.6332545560336 | 5.7623282525612 | 2.2204460492503E-16 | 0 | 0 | 0.88 | 7.3651 | 3.3194094811711
2985 | 7.2376174933508 | 6.2623825066492 | 7.2376174933508 | 26.390186231275 | 1.6329632219301 | 0.21346019891732 | 1.6329632219301 | 0.14845244281622 | 1.6329632219301 | 0.30114060651556 | 1.3316382018267 | 0.30170029667196 | 60 | 9.1463653315631 | 0.032985813023543 | 0.30170029667196 | 6.0551734744514 | 2.2204460492503E-16 | 0 | 0 | 0.88 | 2.8147 | 3.59385363128642
2986 | 7.4695680269269 | 6.0304319730731 | 7.4695680269269 | 26.15350201334 | 1.5724803800988 | 0.21346019891732 | 1.5724803800988 | 0.14059260536644 | 1.5724803800988 | 0.2845238052044 | 1.2877756353998 | 0.15085014833598 | 60 | 9.2703867796437 | 0.016272260469997 | 0.15085014833598 | 6.1739134149151 | 0 | 0 | 0 | 0.88 | 2.6033 | 3.50089867479784
2987 | 7.1271648534015 | 6.3728351465985 | 7.1271648534015 | 26.502893006733 | 1.6617645764642 | 0.21346019891732 | 1.6617645764642 | 0.15191611371823 | 1.6617645764642 | 0.30841562599202 | 1.3531633552138 | 0.15085014833598 | 60 | 9.1234501990213 | 0.016534331316037 | 0.15085014833598 | 6.0332163632097 | 2.2204460492503E-16 | 0 | 0 | 0.88 | 2.6926 | 3.1679639949207
2988 | 7.2486627564077 | 6.2513372435923 | 7.2486627564077 | 26.378915554686 | 1.6300830867213 | 0.21346019891732 | 1.6300830867213 | 0.14819061015419 | 1.6300830867213 | 0.30060914538869 | 1.3292895279442 | 0.22627522250397 | 60 | 9.1463653315631 | 0.024739359767657 | 0.22627522250397 | 6.0551734744514 | 2.2204460492503E-16 | 0 | 0 | 0.88 | 2.7364 | 2.72937992986322
2989 | 7.8892880512305 | 5.6107119487695 | 7.8892880512305 | 25.725216274255 | 1.4630352348258 | 0.21346019891732 | 1.4630352348258 | 0.12644141624204 | 1.4630352348258 | 0.25242860642061 | 1.2104340907927 | 0.52797551917593 | 60 | 9.436198164221 | 0.055952144071946 | 0.52797551917593 | 6.3324809949765 | 2.2204460492503E-16 | 0 | 0 | 0.88 | 2.871 | 2.58376779181105
2990 | 8.9164975718067 | 4.5835024281933 | 8.9164975718067 | 24.677043294075 | 1.1951826457295 | 0.21346019891732 | 1.1951826457295 | 0.098000072483013 | 1.1951826457295 | 0.19678280855115 | 0.99823519053688 | 0 | 60 | 0 | 0 | 0 | 0 | 0 | 0 | 0 | 0.88 | 2.0752 | 2.37134933018365
2991 | 8.3973701799901 | 5.1026298200099 | 8.3973701799901 | 25.206765122459 | 1.3305490078821 | 0.21346019891732 | 1.3305490078821 | 0.11183398973246 | 1.3305490078821 | 0.22394964537662 | 1.1064310487913 | 0.07542507416799 | 60 | 9.6800633224891 | 0.0077917955343081 | 0.07542507416799 | 6.5655458491507 | 0 | 0 | 0 | 0.88 | 2.286 | 2.41803663597619
2992 | 7.5689754038191 | 5.9310245961809 | 7.5689754038191 | 26.05206591447 | 1.5465591607735 | 0.21346019891732 | 1.5465591607735 | 0.13732226224371 | 1.5465591607735 | 0.27763688416832 | 1.268742757521 | 0.15085014833598 | 60 | 9.3484781308293 | 0.016136332162826 | 0.15085014833598 | 6.2486128688144 | 2.2204460492503E-16 | 0 | 0 | 0.88 | 2.5774 | 2.42408595314581
2993 | 7.0608932750596 | 6.4391067249404 | 7.0608932750596 | 26.570517066266 | 1.6790453877172 | 0.21346019891732 | 1.6790453877172 | 0.15392551710304 | 1.6790453877172 | 0.31262258290587 | 1.366236614143 | 0.15085014833598 | 60 | 9.1234501990213 | 0.016534331316037 | 0.15085014833598 | 6.0332163632097 | 2.2204460492503E-16 | 0 | 0 | 0.88 | 2.7099 | 2.65512352441391
2994 | 7.5800206668761 | 5.9199793331239 | 7.5800206668761 | 26.040795237882 | 1.5436790255647 | 0.21346019891732 | 1.5436790255647 | 0.13532700016663 | 1.5436790255647 | 0.26975670916226 | 1.2737475671801 | 0.07542507416799 | 60 | 9.3484781308293 | 0.0080681660814132 | 0.07542507416799 | 6.2486128688144 | 2.2204460492503E-16 | 0 | 0 | 0.88 | 2.4991 | 2.7516499211818
2995 | 7.6131564560471 | 5.8868435439529 | 7.6131564560471 | 26.006983208115 | 1.5350386199382 | 0.21346019891732 | 1.5350386199382 | 0.13456953688943 | 1.5350386199382 | 0.26824582751512 | 1.2666180438376 | 0.22627522250397 | 60 | 9.3484781308293 | 0.024204498244239 | 0.22627522250397 | 6.2486128688144 | 2.2204460492503E-16 | 0 | 0 | 0.88 | 2.6413 | 2.79072015524357
2996 | 7.6573375082751 | 5.8426624917249 | 7.6573375082751 | 25.96190050176 | 1.5235180791028 | 0.21346019891732 | 1.5235180791028 | 0.13347691537582 | 1.5235180791028 | 0.26608432075049 | 1.2572591071129 | 0.07542507416799 | 60 | 9.367075588305 | 0.0080521474879694 | 0.07542507416799 | 6.2663968298299 | 0 | 0 | 0 | 0.88 | 2.4789 | 2.92395186790167
2997 | 6.9504406351103 | 6.5495593648897 | 6.9504406351103 | 26.683223841724 | 1.7078467422514 | 0.21346019891732 | 1.7078467422514 | 0.15766586190812 | 1.7078467422514 | 0.32054774546754 | 1.3871113056184 | 3.7030119746284 | 60 | 9.0868273364009 | 0.40751428827029 | 3.7030119746284 | 5.998111016193 | 0 | 0 | 0 | 0.88 | 6.2909 | 2.92473258886311
2998 | 6.3098153402875 | 7.1901846597125 | 6.3098153402875 | 27.336923122156 | 1.8748945941469 | 0.21346019891732 | 1.8748945941469 | 0.18032136446153 | 1.8748945941469 | 0.36890733085179 | 1.5057905016574 | 3.2504615296205 | 60 | 8.7962734260049 | 0.36952711360825 | 3.2504615296205 | 5.71896536686 | 0 | 0 | 0 | 0.88 | 6.0054 | 2.77434445492997
2999 | 5.9331718456579 | 7.5668281543421 | 5.9331718456579 | 27.721253218716 | 1.9731072111271 | 0.21346019891732 | 1.9731072111271 | 0.19455553483225 | 1.9731072111271 | 0.39963115277624 | 1.5732735193553 | 0 | 60 | 0 | 0 | 0 | 0 | 0 | 0 | 0 | 0.88 | 2.8531 | 2.74501200860042
3000 | 5.9674121667622 | 7.5325878332378 | 5.9674121667622 | 27.686314115549 | 1.9641787905123 | 0.21346019891732 | 1.9641787905123 | 0.1929855445611 | 1.9641787905123 | 0.39617477579197 | 1.5678023147642 | 0 | 60 | 0 | 0 | 0 | 0 | 0 | 0 | 0 | 0.88 | 2.8442 | 2.67556493129144
3001 | 6.7405806276482 | 6.7594193723518 | 6.7405806276482 | 26.897366706481 | 1.762569313665 | 0.21346019891732 | 1.762569313665 | 0.16490515468985 | 1.762569313665 | 0.33593400332662 | 1.4264447169809 | 0 | 60 | 0 | 0 | 0 | 0 | 0 | 0 | 0 | 0.88 | 2.6426 | 2.68202001354326
3002 | 6.3319058664015 | 7.1680941335985 | 6.3319058664015 | 27.314381768978 | 1.8691343237292 | 0.21346019891732 | 1.8691343237292 | 0.1797673600793 | 1.8691343237292 | 0.36777332641997 | 1.5011642359948 | 0 | 60 | 0 | 0 | 0 | 0 | 0 | 0 | 0 | 0.88 | 2.7491 | 2.71845834920663
3003 | 5.6272180383447 | 7.8727819616553 | 5.6272180383447 | 28.033450981281 | 2.0528869617925 | 0.21346019891732 | 2.0528869617925 | 0.20621730618494 | 2.0528869617925 | 0.42490315548234 | 1.6277768279605 | 0 | 60 | 0 | 0 | 0 | 0 | 0 | 0 | 0 | 0.88 | 2.9329 | 2.73761641139841
3004 | 5.0119968560565 | 8.4880031439435 | 5.0119968560565 | 28.661227697902 | 2.2133105007511 | 0.21346019891732 | 2.2133105007511 | 0.23142032540248 | 2.2133105007511 | 0.48019569210484 | 1.7328978505232 | 0 | 60 | 0 | 0 | 0 | 0 | 0 | 0 | 0 | 0.88 | 3.0933 | 2.72048594675381
3005 | 4.4884513552654 | 9.0115486447346 | 4.4884513552654 | 29.19545780075 | 2.3498289179655 | 0.21346019891732 | 2.3498289179655 | 0.25400271055758 | 2.3498289179655 | 0.53033306249093 | 1.8192701654005 | 0 | 60 | 0 | 0 | 0 | 0 | 0 | 0 | 0 | 0.88 | 3.2298 | 2.7432231944326
3006 | 4.6563393649868 | 8.8436606350132 | 4.6563393649868 | 29.024143505115 | 2.3060508598563 | 0.21346019891732 | 2.3060508598563 | 0.24646602581932 | 2.3060508598563 | 0.51349231441995 | 1.792335873715 | 0 | 60 | 0 | 0 | 0 | 0 | 0 | 0 | 0 | 0.88 | 3.1861 | 2.93536418505054
3007 | 5.9530533172846 | 7.5469466827154 | 5.9530533172846 | 27.700966002771 | 1.9679229682404 | 0.21346019891732 | 1.9679229682404 | 0.19335341951284 | 1.9679229682404 | 0.39693036056665 | 1.5707909075224 | 0 | 60 | 0 | 0 | 0 | 0 | 0 | 0 | 0 | 0.88 | 2.8479 | 2.82933496508749
3008 | 7.392251185528 | 6.107748814472 | 7.392251185528 | 26.232396749461 | 1.5926413265607 | 0.21346019891732 | 1.5926413265607 | 0.14308666393633 | 1.5926413265607 | 0.28976891464817 | 1.3026904695568 | 4.6332545560336 | 60 | 9.2381942110474 | 0.50153249111098 | 4.6332545560336 | 6.1431057549177 | 0 | 0 | 0 | 0.88 | 7.1059 | 3.15562109221034
3009 | 8.2537817508699 | 5.2462182491301 | 8.2537817508699 | 25.353283927684 | 1.3679907680427 | 0.21346019891732 | 1.3679907680427 | 0.11610609576035 | 1.3679907680427 | 0.23225348213972 | 1.13556750882 | 0.30170029667196 | 60 | 9.6067456001404 | 0.031405046956542 | 0.30170029667196 | 6.4954762936461 | 0 | 0 | 0 | 0.88 | 2.5497 | 3.40921063021796
3010 | 8.4746870307684 | 5.0253129692316 | 8.4746870307684 | 25.127870376767 | 1.3103880589745 | 0.21346019891732 | 1.3103880589745 | 0.10982572430066 | 1.3103880589745 | 0.21999670208455 | 1.0902234702089 | 0.15085014833598 | 60 | 9.7030306393903 | 0.015546704317679 | 0.15085014833598 | 6.5874977813143 | 0 | 0 | 0 | 0.88 | 2.3412 | 3.31892241264235
3011 | 9.0711312639839 | 4.4288687360161 | 9.0711312639839 | 24.519253812261 | 1.15486075036 | 0.21346019891732 | 1.15486075036 | 0.094018348134765 | 1.15486075036 | 0.18893500460702 | 0.96576214593845 | 0.15085014833598 | 60 | 9.9636061827938 | 0.015140115493172 | 0.15085014833598 | 6.836724600757 | 0 | 0 | 0 | 0.88 | 2.1857 | 2.98455422704656
3012 | 9.9989334170471 | 3.5010665829529 | 9.9989334170471 | 23.572516921381 | 0.91292937814328 | 0.21346019891732 | 0.91292937814328 | 0.071128648312376 | 0.91292937814328 | 0.14359290960912 | 0.76917918045357 | 0.22627522250397 | 60 | 10.312994226206 | 0.021940788246442 | 0.22627522250397 | 7.171901739652 | 0 | 0 | 0 | 0.88 | 2.0192 | 2.51637749476877
3013 | 10.794192404047 | 2.7058075959529 | 10.794192404047 | 22.761028159136 | 0.70555963087832 | 0.21346019891732 | 0.70555963087832 | 0.053062501527355 | 0.70555963087832 | 0.10745679127385 | 0.59795053952015 | 0.52797551917593 | 60 | 10.645345789453 | 0.049596840686848 | 0.52797551917593 | 7.4926734656692 | 0 | 0 | 0 | 0.88 | 2.1135 | 2.36602748621393
3014 | 11.03718821006 | 2.4628117899405 | 11.03718821006 | 22.513073255041 | 0.64219665139243 | 0.21346019891732 | 0.64219665139243 | 0.047781811393487 | 0.64219665139243 | 0.096838528763293 | 0.54520732998866 | 0 | 60 | 0 | 0 | 0 | 0 | 0 | 0 | 0 | 0.88 | 1.5222 | 2.12360640413827
3015 | 10.230883960003 | 3.2691160399974 | 10.230883960003 | 23.335832693875 | 0.85244653386623 | 0.21346019891732 | 0.85244653386623 | 0.06568422433432 | 0.85244653386623 | 0.13274234879602 | 0.71954846580393 | 0.07542507416799 | 60 | 10.391992445468 | 0.0072579993262872 | 0.07542507416799 | 7.2479383429393 | 1.1102230246252E-16 | 0 | 0 | 0.88 | 1.8079 | 2.17989534817588
3016 | 9.3472628591673 | 4.1527371408327 | 9.3472628591673 | 24.237486878401 | 1.0828573652476 | 0.21346019891732 | 1.0828573652476 | 0.086966567699122 | 1.0828573652476 | 0.17502055147159 | 0.90767518533162 | 0.15085014833598 | 60 | 10.040581624004 | 0.015024044819809 | 0.15085014833598 | 6.910443088714 | 0 | 0 | 0 | 0.88 | 2.1137 | 2.18357003243956
3017 | 8.5188680829963 | 4.9811319170037 | 8.5188680829963 | 25.082787670412 | 1.2988675181391 | 0.21346019891732 | 1.2988675181391 | 0.10886016930119 | 1.2988675181391 | 0.21806108184592 | 1.0806385507477 | 0.15085014833598 | 60 | 9.7030306393903 | 0.015546704317679 | 0.15085014833598 | 6.5874977813143 | 0 | 0 | 0 | 0.88 | 2.3297 | 2.4334322353856
3018 | 8.6955923012875 | 4.8044076987125 | 8.6955923012875 | 24.902456835421 | 1.252785352352 | 0.21346019891732 | 1.252785352352 | 0.10399014559073 | 1.252785352352 | 0.20852831251597 | 1.0440905880874 | 0.07542507416799 | 60 | 9.7811665967117 | 0.0077112554440435 | 0.07542507416799 | 6.6621922247557 | 0 | 0 | 0 | 0.88 | 2.2082 | 2.53075387025719
3019 | 8.9054523087497 | 4.5945476912503 | 8.9054523087497 | 24.688313970664 | 1.1980627809383 | 0.21346019891732 | 1.1980627809383 | 0.098236231751419 | 1.1980627809383 | 0.19725740957262 | 1.0006407243934 | 0.22627522250397 | 60 | 9.8815432084267 | 0.022898773777663 | 0.22627522250397 | 6.7581905881898 | 0 | 0 | 0 | 0.88 | 2.3043 | 2.57696017433814
3020 | 8.1433291109206 | 5.3566708890794 | 8.1433291109206 | 25.465990703142 | 1.3967921225768 | 0.21346019891732 | 1.3967921225768 | 0.11958920197165 | 1.3967921225768 | 0.23899028896466 | 1.1576307342158 | 0.07542507416799 | 60 | 9.5329729855862 | 0.0079120201307642 | 0.07542507416799 | 6.4249752548766 | 0 | 0 | 0 | 0.88 | 2.3522 | 2.71254067200004
3021 | 7.370160659414 | 6.129839340586 | 7.370160659414 | 26.254938102639 | 1.5984015969783 | 0.21346019891732 | 1.5984015969783 | 0.14370373326208 | 1.5984015969783 | 0.29104740636032 | 1.3071721040842 | 3.7030119746284 | 60 | 9.2381942110474 | 0.40083720801196 | 3.7030119746284 | 6.1431057549177 | 0 | 0 | 0 | 0.88 | 6.1814 | 2.75134578756427
3022 | 6.8068522059901 | 6.6931477940099 | 6.8068522059901 | 26.829742646949 | 1.745288502412 | 0.21346019891732 | 1.745288502412 | 0.16248581610198 | 1.745288502412 | 0.33076093711352 | 1.4143380488164 | 3.2504615296205 | 60 | 9.0137541381886 | 0.36061129245242 | 3.2504615296205 | 5.9280118509604 | 0 | 0 | 0 | 0.88 | 5.8758 | 2.63067967939717
3023 | 5.9895026928761 | 7.5104973071239 | 5.9895026928761 | 27.663772762371 | 1.9584185200946 | 0.21346019891732 | 1.9584185200946 | 0.19241958339262 | 1.9584185200946 | 0.39501233828598 | 1.5632044821544 | 0 | 60 | 0 | 0 | 0 | 0 | 0 | 0 | 0 | 0.88 | 2.8384 | 2.61461434966399
3024 | 4.3282950315597 | 9.1717049684403 | 4.3282950315597 | 29.358882620857 | 2.3915908809394 | 0.21346019891732 | 2.3915908809394 | 0.261394177277 | 2.3915908809394 | 0.54693714067687 | 1.8444250484971 | 0 | 60 | 0 | 0 | 0 | 0 | 0 | 0 | 0 | 0.88 | 3.2716 | 2.61651572160081
3025 | 2.9520551739964 | 10.547944826004 | 2.9520551739964 | 30.763209006126 | 2.7504557489939 | 0.21346019891732 | 2.7504557489939 | 0.3258525600471 | 2.7504557489939 | 0.68605569501497 | 2.0641506205185 | 0 | 60 | 0 | 0 | 0 | 0 | 0 | 0 | 0 | 0.88 | 3.6305 | 2.56672085846129
3026 | 2.6494149437244 | 10.850585056276 | 2.6494149437244 | 31.072025567628 | 2.8293714595858 | 0.21346019891732 | 2.8293714595858 | 0.34378456756809 | 2.8293714595858 | 0.73447642661575 | 2.0946354430091 | 0 | 60 | 0 | 0 | 0 | 0 | 0 | 0 | 0 | 0.88 | 3.7094 | 2.74932881065379
3027 | 2.0562842781708 | 11.443715721829 | 2.0562842781708 | 31.677260940642 | 2.9840347305724 | 0.21346019891732 | 2.9840347305724 | 0.37379216409704 | 2.9840347305724 | 0.80395127237873 | 2.1798140406617 | 0 | 60 | 0 | 0 | 0 | 0 | 4.4408920985006E-16 | 0 | 0 | 0.88 | 3.864 | 2.82439625177164
3028 | 1.9889081772749 | 11.511091822725 | 1.9889081772749 | 31.746012064005 | 3.001603554368 | 0.21346019891732 | 3.001603554368 | 0.37709991570217 | 3.001603554368 | 0.81161712739333 | 2.189716032463 | 0 | 60 | 0 | 0 | 0 | 0 | 0 | 0 | 0 | 0.88 | 3.8816 | 3.00089217622092
3029 | 0.88990443744902 | 12.610095562551 | 0.88990443744902 | 32.867444451583 | 3.2881770247675 | 0.21346019891732 | 3.2881770247675 | 0.43882598436777 | 3.2881770247675 | 0.95923689747884 | 2.3286484042791 | 0 | 60 | 0 | 0 | 0 | 0 | 0 | 0 | 0 | 0.88 | 4.1682 | 3.21080382208478
3030 | 2.2661442950123 | 11.233855704988 | 2.2661442950123 | 31.463118066314 | 2.929312156713 | 0.21346019891732 | 2.929312156713 | 0.36325080863041 | 2.929312156713 | 0.77949379365333 | 2.1495522617527 | 0 | 60 | 0 | 0 | 0 | 0 | 4.4408920985006E-16 | 0 | 0 | 0.88 | 3.8093 | 4.15973353066148
3031 | 4.7104611577178 | 8.7895388422822 | 4.7104611577178 | 28.968917186002 | 2.2919381963547 | 0.21346019891732 | 2.2919381963547 | 0.24495769304683 | 2.2919381963547 | 0.5103484612245 | 1.7813670640032 | 0 | 60 | 0 | 0 | 0 | 0 | 0 | 0 | 0 | 0.88 | 3.1719 | 4.88863874519175
3032 | 7.2155269672368 | 6.2844730327632 | 7.2155269672368 | 26.412727584452 | 1.6387234923478 | 0.21346019891732 | 1.6387234923478 | 0.14897610814028 | 1.6387234923478 | 0.30220352877141 | 1.3363355495918 | 4.6332545560336 | 60 | 9.1463653315631 | 0.50656784286156 | 4.6332545560336 | 6.0551734744514 | 0 | 0 | 0 | 0.88 | 7.152 | 3.49965166807721
3033 | 9.5792134021228 | 3.9207865978772 | 9.5792134021228 | 24.000802650895 | 1.0223745209706 | 0.21346019891732 | 1.0223745209706 | 0.081240703611663 | 1.0223745209706 | 0.16368033633337 | 0.85853408642175 | 0.30170029667196 | 60 | 10.144055950172 | 0.029741584446489 | 0.30170029667196 | 7.0096391158259 | 0 | 0 | 0 | 0.88 | 2.2041 | 3.23665691777982
3034 | 12.439936702711 | 1.0600632972886 | 12.439936702711 | 21.081697242131 | 0.27641945785846 | 0.21346019891732 | 0.27641945785846 | 0.019534267220838 | 0.27641945785846 | 0.03962990096572 | 0.2366461881832 | 0.15085014833598 | 60 | 11.197657280321 | 0.013471581113765 | 0.15085014833598 | 8.0331884795185 | 0 | 0 | 0 | 0.88 | 1.3073 | 3.14724289153629
3035 | 13.599689389351 | 0 | 13.599689389351 | 20 | 0 | 0.21346019891732 | 0 | 0 | 0 | 0 | 0 | 0.15085014833598 | 60 | 11.610456318025 | 0.012992611505009 | 0.15085014833598 | 8.4451390856814 | 0 | 2.7755575615629E-17 | 0 | 0.88 | 1.0309 | 2.85588530619305
3036 | 14.162997842775 | 0 | 14.162997842775 | 20 | 0 | 0.21346019891732 | 0 | 0 | 0 | 0 | 0 | 0.22627522250397 | 60 | 11.801108052493 | 0.019174065816316 | 0.22627522250397 | 8.636812430551 | 0 | 0 | 0 | 0.88 | 1.1063 | 2.67578025700819
3037 | 14.549582068528 | 0 | 14.549582068528 | 20 | 0 | 0.21346019891732 | 0 | 0 | 0 | 0 | 0 | 0.52797551917593 | 60 | 11.883279247585 | 0.044430119681249 | 0.52797551917593 | 8.7195146849813 | 0 | 1.1102230246252E-16 | 0 | 0.88 | 1.408 | 2.56753636450313
3038 | 13.621779915465 | 0 | 13.621779915465 | 20 | 0 | 0.21346019891732 | 0 | 0 | 0 | 0 | 0 | 0 | 60 | 0 | 0 | 0 | 0 | 0 | 0 | 0 | 0.88 | 0.88 | 2.538729673299
3039 | 12.40680091354 | 1.0931990864596 | 12.40680091354 | 21.115509271898 | 0.28505986348498 | 0.21346019891732 | 0.28505986348498 | 0.020144875438191 | 0.28505986348498 | 0.040873130567983 | 0.24404334854128 | 0.07542507416799 | 60 | 11.197657280321 | 0.0067357905568825 | 0.07542507416799 | 8.0331884795185 | 0 | 0 | 0 | 0.88 | 1.2405 | 2.55673854631454
3040 | 11.788266144832 | 1.7117338551684 | 11.788266144832 | 21.746667199151 | 0.44634744496281 | 0.21346019891732 | 0.44634744496281 | 0.032161866694632 | 0.44634744496281 | 0.065282989260751 | 0.38091819522718 | 0.15085014833598 | 60 | 11.015094347137 | 0.013694857581968 | 0.15085014833598 | 7.8531630379789 | 0 | 0 | 0 | 0.88 | 1.4772 | 2.83631454195498
3041 | 10.562241870471 | 2.9377581295291 | 10.562241870471 | 22.99771237707 | 0.76604247270964 | 0.21346019891732 | 0.76604247270964 | 0.058163510915541 | 0.76604247270964 | 0.11769697723024 | 0.64819185259219 | 0.15085014833598 | 60 | 10.539206577175 | 0.014313235748 | 0.15085014833598 | 7.3899640898765 | 0 | 0 | 0 | 0.88 | 1.7969 | 3.18195773991354
3042 | 11.423772435813 | 2.0762275641871 | 11.423772435813 | 22.118599555293 | 0.54139191419165 | 0.21346019891732 | 0.54139191419165 | 0.039617414809731 | 0.54139191419165 | 0.080370567158332 | 0.46087289530168 | 0.07542507416799 | 60 | 10.872367803873 | 0.0069373181195288 | 0.07542507416799 | 7.7134405175275 | 0 | 0 | 0 | 0.88 | 1.4968 | 3.23116037441014
3043 | 11.622587189597 | 1.8774128104026 | 11.622587189597 | 21.915727357554 | 0.4895494755411 | 0.21346019891732 | 0.4895494755411 | 0.035575458392534 | 0.4895494755411 | 0.072190087011075 | 0.41721192623946 | 0.22627522250397 | 60 | 10.936358211796 | 0.020690180233846 | 0.22627522250397 | 7.7759837643237 | 5.5511151231258E-17 | 2.7755575615629E-17 | 1.1102230246252E-16 | 0.88 | 1.5958 | 3.29310985675358
3044 | 11.213912428351 | 2.2860875716493 | 11.213912428351 | 22.33274242005 | 0.59611448560529 | 0.21346019891732 | 0.59611448560529 | 0.044031121236017 | 0.59611448560529 | 0.089278299273687 | 0.5066864192962 | 0.07542507416799 | 60 | 10.786894021052 | 0.0069922884215591 | 0.07542507416799 | 7.6301296718801 | 1.1102230246252E-16 | 0 | 0 | 0.88 | 1.5515 | 3.49879040814374
3045 | 11.258093480579 | 2.2419065194213 | 11.258093480579 | 22.287659713695 | 0.58459394476994 | 0.21346019891732 | 0.58459394476994 | 0.043083607015218 | 0.58459394476994 | 0.08736915820462 | 0.49707533384008 | 3.7030119746284 | 60 | 10.831773224571 | 0.34186572206188 | 3.7030119746284 | 7.6738418915412 | 0 | 0 | 0 | 0.88 | 5.1676 | 3.59856540990575
3046 | 10.937780833167 | 2.5622191668327 | 10.937780833167 | 22.614509353911 | 0.6681178707177 | 0.21346019891732 | 0.6681178707177 | 0.049964633078622 | 0.6681178707177 | 0.10122508851704 | 0.56674127437105 | 3.2504615296205 | 60 | 10.666374534209 | 0.30473911441941 | 3.2504615296205 | 7.5130575210725 | 0 | 0 | 0 | 0.88 | 4.7986 | 3.53485756601915
3047 | 9.9989334170471 | 3.5010665829529 | 9.9989334170471 | 23.572516921381 | 0.91292937814328 | 0.21346019891732 | 0.91292937814328 | 0.071128648312376 | 0.91292937814328 | 0.14359290960912 | 0.76917918045357 | 0 | 60 | 0 | 0 | 0 | 0 | 0 | 0 | 0 | 0.88 | 1.7929 | 3.54954220514903
3048 | 9.0048596856419 | 4.4951403143581 | 9.0048596856419 | 24.586877871794 | 1.1721415616131 | 0.21346019891732 | 1.1721415616131 | 0.095685532050831 | 1.1721415616131 | 0.19222857916458 | 0.97974898469815 | 0 | 60 | 0 | 0 | 0 | 0 | 0 | 0 | 0 | 0.88 | 2.0521 | 3.44390682364907
3049 | 7.6904733068254 | 5.8095266931746 | 7.6904733068254 | 25.928088462423 | 1.5148776710306 | 0.21346019891732 | 1.5148776710306 | 0.13248267490333 | 1.5148776710306 | 0.26415248531583 | 1.2505508135589 | 0 | 60 | 0 | 0 | 0 | 0 | 2.2204460492503E-16 | 0 | 0 | 0.88 | 2.3949 | 3.46239610222811
3050 | 6.884169047389 | 6.615830952611 | 6.884169047389 | 26.750847910828 | 1.7251275559501 | 0.21346019891732 | 1.7251275559501 | 0.16027047250806 | 1.7251275559501 | 0.32614736877001 | 1.3987911302216 | 0 | 60 | 0 | 0 | 0 | 0 | 0 | 0 | 0 | 0.88 | 2.6051 | 3.71119687028799
3051 | 5.4350304574014 | 8.0649695425987 | 5.4350304574014 | 28.229560757754 | 2.1030013154046 | 0.21346019891732 | 2.1030013154046 | 0.21401676399013 | 2.1030013154046 | 0.4419582446774 | 1.6608329147746 | 0 | 60 | 0 | 0 | 0 | 0 | 0 | 0 | 0 | 0.88 | 2.983 | 3.82402775129115
3052 | 4.9589795858794 | 8.5410204141206 | 4.9589795858794 | 28.715326953184 | 2.2271351517101 | 0.21346019891732 | 2.2271351517101 | 0.23286580954148 | 2.2271351517101 | 0.48319641697254 | 1.7437217760063 | 0 | 60 | 0 | 0 | 0 | 0 | 4.4408920985006E-16 | 0 | 0 | 0.88 | 3.1071 | 3.99336431527191
3053 | 4.509437349446 | 8.990562650554 | 4.509437349446 | 29.174043520973 | 2.3443566625362 | 0.21346019891732 | 2.3443566625362 | 0.25341119187241 | 2.3443566625362 | 0.52909750339745 | 1.8150334692888 | 0 | 60 | 0 | 0 | 0 | 0 | 0 | 0 | 0 | 0.88 | 3.2244 | 4.19292138867044
3054 | 4.6077402037843 | 8.8922597962157 | 4.6077402037843 | 29.073734485934 | 2.3187234557535 | 0.21346019891732 | 2.3187234557535 | 0.24910553493418 | 2.3187234557535 | 0.51949826544545 | 1.7990011453646 | 0 | 60 | 0 | 0 | 0 | 0 | 4.4408920985006E-16 | 0 | 0 | 0.88 | 3.1987 | 5.1419515730204
3055 | 5.790687948471 | 7.709312051529 | 5.790687948471 | 27.86664495054 | 2.0102609562994 | 0.21346019891732 | 2.0102609562994 | 0.19988717918056 | 2.0102609562994 | 0.41115390604348 | 1.5989025226275 | 0 | 60 | 0 | 0 | 0 | 0 | 0 | 0 | 0 | 0.88 | 2.8903 | 5.80424475021476
3056 | 7.3370248608637 | 6.1629751391363 | 7.3370248608637 | 26.288750141976 | 1.6070420050506 | 0.21346019891732 | 1.6070420050506 | 0.14468103671322 | 1.6070420050506 | 0.29308462965169 | 1.3137750001848 | 4.6332545560336 | 60 | 9.2244047776923 | 0.50228222499932 | 4.6332545560336 | 6.1299067793264 | 0 | 8.8817841970013E-16 | 0 | 0.88 | 7.1203 | 4.20957199121799
3057 | 9.3914439113953 | 4.1085560886047 | 9.3914439113953 | 24.192404172046 | 1.0713368244123 | 0.21346019891732 | 1.0713368244123 | 0.085720560127876 | 1.0713368244123 | 0.17258278293338 | 0.89859295042052 | 0.30170029667196 | 60 | 10.085671465666 | 0.029913754151026 | 0.30170029667196 | 6.9536533059527 | 0 | 0 | 0 | 0.88 | 2.253 | 3.94438377942544
3058 | 10.92673557011 | 2.5732644298897 | 10.92673557011 | 22.6257800305 | 0.67099800592653 | 0.21346019891732 | 0.67099800592653 | 0.050180021568039 | 0.67099800592653 | 0.10166210370243 | 0.56918439342258 | 0.15085014833598 | 60 | 10.666374534209 | 0.014142588735486 | 0.15085014833598 | 7.5130575210725 | 0 | 0 | 0 | 0.88 | 1.7018 | 3.60558781855299
3059 | 12.892792516186 | 0.60720748381402 | 12.892792516186 | 20.61959947328 | 0.15833390695893 | 0.21346019891732 | 0.15833390695893 | 0.010981813299839 | 0.15833390695893 | 0.022228293098405 | 0.13596522514957 | 0.15085014833598 | 60 | 11.376473390588 | 0.013259833971113 | 0.15085014833598 | 8.2109251662153 | 0 | 0 | 0 | 0.88 | 1.1892 | 3.21454967540568
3060 | 13.533417811009 | 0 | 13.533417811009 | 20 | 0 | 0.21346019891732 | 0 | 0 | 0 | 0 | 0 | 0.22627522250397 | 60 | 11.568175781019 | 0.019560147320309 | 0.22627522250397 | 8.4027104036372 | 0 | 0 | 0 | 0.88 | 1.1063 | 2.94570147429644
3061 | 12.40680091354 | 1.0931990864596 | 12.40680091354 | 21.115509271898 | 0.28505986348498 | 0.21346019891732 | 0.28505986348498 | 0.020144875438191 | 0.28505986348498 | 0.040873130567983 | 0.24404334854128 | 0.52797551917593 | 60 | 11.197657280321 | 0.047150533898177 | 0.52797551917593 | 8.0331884795185 | 0 | 0 | 0 | 0.88 | 1.693 | 2.82016985905384
3062 | 12.826520928465 | 0.67347907153531 | 12.826520928465 | 20.687223542383 | 0.17561472065769 | 0.21346019891732 | 0.17561472065769 | 0.012216886007046 | 0.17561472065769 | 0.024742535520421 | 0.15073129412638 | 0 | 60 | 0 | 0 | 0 | 0 | 0 | 0 | 0 | 0.88 | 1.0556 | 2.79549504571752
3063 | 11.854537723174 | 1.6454622768265 | 11.854537723174 | 21.679043139619 | 0.42906663370979 | 0.21346019891732 | 0.42906663370979 | 0.030877973197301 | 0.42906663370979 | 0.062675491538497 | 0.36624506814312 | 0.07542507416799 | 60 | 11.034533746191 | 0.0068353657619675 | 0.07542507416799 | 7.8722589408639 | 0 | 0 | 0 | 0.88 | 1.3845 | 2.76564696259904
3064 | 13.31251253111 | 0.18748746888972 | 13.31251253111 | 20.191313743765 | 0.04888876413164 | 0.21346019891732 | 0.04888876413164 | 0.003342663430635 | 0.04888876413164 | 0.0066725975537912 | 0.042079681279594 | 0.15085014833598 | 60 | 11.515223420402 | 0.013100062658681 | 0.15085014833598 | 8.3496305611863 | 0 | 0 | 0 | 0.88 | 1.0797 | 3.07198837996324
3065 | 14.25135994723 | 0 | 14.25135994723 | 20 | 0 | 0.21346019891732 | 0 | 0 | 0 | 0 | 0 | 0.15085014833598 | 60 | 11.804733427214 | 0.012778784821029 | 0.15085014833598 | 8.6404607564793 | 0 | 0 | 0 | 0.88 | 1.0309 | 3.43195837489113
3066 | 13.765368344585 | 0 | 13.765368344585 | 20 | 0 | 0.21346019891732 | 0 | 0 | 0 | 0 | 0 | 0.07542507416799 | 60 | 11.67384964257 | 0.006461028407711 | 0.07542507416799 | 8.5088185632602 | 0 | 0 | 0 | 0.88 | 0.95543 | 3.59762864003213
3067 | 11.556315601876 | 1.9436843981239 | 11.556315601876 | 21.983351426657 | 0.50683028923986 | 0.21346019891732 | 0.50683028923986 | 0.036894840863311 | 0.50683028923986 | 0.074864316209507 | 0.43181826221315 | 0.22627522250397 | 60 | 10.936358211796 | 0.020690180233846 | 0.22627522250397 | 7.7759837643237 | 0 | 2.7755575615629E-17 | 1.1102230246252E-16 | 0.88 | 1.6131 | 3.7479418927481
3068 | 10.78314714099 | 2.7168528590099 | 10.78314714099 | 22.772298835724 | 0.70843976608716 | 0.21346019891732 | 0.70843976608716 | 0.053279105726674 | 0.70843976608716 | 0.10789605693043 | 0.60039140819609 | 0.07542507416799 | 60 | 10.645345789453 | 0.0070852629552639 | 0.07542507416799 | 7.4926734656692 | 1.1102230246252E-16 | 0 | 0 | 0.88 | 1.6639 | 4.00366469944927
3069 | 10.750011351819 | 2.7499886481809 | 10.750011351819 | 22.806110865491 | 0.71708017171367 | 0.21346019891732 | 0.71708017171367 | 0.053928918324629 | 0.71708017171367 | 0.10921385394235 | 0.60771401422389 | 3.7030119746284 | 60 | 10.645345789453 | 0.34785267175605 | 3.7030119746284 | 7.4926734656692 | 0 | 0 | 0 | 0.88 | 5.3001 | 4.05102970308945
3070 | 10.098340793939 | 3.4016592060607 | 10.098340793939 | 23.471080822511 | 0.88700815881801 | 0.21346019891732 | 0.88700815881801 | 0.068725062803949 | 0.88700815881801 | 0.13881621645013 | 0.74803544299967 | 3.2504615296205 | 60 | 10.361356197236 | 0.31371004603507 | 3.2504615296205 | 7.2184371448601 | 0 | 0 | 0 | 0.88 | 5.0175 | 3.96141800944239
3071 | 8.6624565121166 | 4.8375434878834 | 8.6624565121166 | 24.936268865187 | 1.2614257579785 | 0.21346019891732 | 1.2614257579785 | 0.10470736106374 | 1.2614257579785 | 0.20996767024213 | 1.0512916350784 | 0 | 60 | 0 | 0 | 0 | 0 | 0 | 0 | 0 | 0.88 | 2.1414 | 3.94576580729598
3072 | 8.5078228199393 | 4.9921771800607 | 8.5078228199393 | 25.094058347001 | 1.3017476533479 | 0.21346019891732 | 1.3017476533479 | 0.10910155805106 | 1.3017476533479 | 0.21854498690369 | 1.083034780613 | 0 | 60 | 0 | 0 | 0 | 0 | 0 | 0 | 0 | 0.88 | 2.1817 | 3.73184178901356
3073 | 8.2648270139269 | 5.2351729860731 | 8.2648270139269 | 25.342013251095 | 1.3651106328338 | 0.21346019891732 | 1.3651106328338 | 0.11579472697288 | 1.3651106328338 | 0.23164536798205 | 1.1332955750388 | 0 | 60 | 0 | 0 | 0 | 0 | 0 | 0 | 0 | 0.88 | 2.2451 | 3.65935990684356
3074 | 7.8671975251166 | 5.6328024748834 | 7.8671975251166 | 25.747757627432 | 1.4687955052434 | 0.21346019891732 | 1.4687955052434 | 0.12693924208533 | 1.4687955052434 | 0.25342314857969 | 1.2151998185891 | 0 | 60 | 0 | 0 | 0 | 0 | 2.2204460492503E-16 | 0 | 0 | 0.88 | 2.3488 | 3.77613814258841
3075 | 7.4585227638699 | 6.0414772361301 | 7.4585227638699 | 26.164772689929 | 1.5753605153076 | 0.21346019891732 | 1.5753605153076 | 0.1408501130072 | 1.5753605153076 | 0.28504526660966 | 1.2901343089932 | 0 | 60 | 0 | 0 | 0 | 0 | 2.2204460492503E-16 | 0 | 0 | 0.88 | 2.4554 | 3.82587721726728
3076 | 7.4253869746989 | 6.0746130253011 | 7.4253869746989 | 26.198584719695 | 1.5840009209341 | 0.21346019891732 | 1.5840009209341 | 0.14231038945724 | 1.5840009209341 | 0.28819587244296 | 1.2956231067583 | 0 | 60 | 0 | 0 | 0 | 0 | 0 | 0 | 0 | 0.88 | 2.464 | 3.93027072214492
3077 | 7.4806132899839 | 6.0193867100161 | 7.4806132899839 | 26.142231336751 | 1.56960024489 | 0.21346019891732 | 1.56960024489 | 0.14014128859955 | 1.56960024489 | 0.28355575137388 | 1.2858638387587 | 0 | 60 | 0 | 0 | 0 | 0 | 0 | 0 | 0 | 0.88 | 2.4496 | 4.06811068803973
3078 | 7.1161195903445 | 6.3838804096555 | 7.1161195903445 | 26.514163683322 | 1.6646447116731 | 0.21346019891732 | 1.6646447116731 | 0.1521794115127 | 1.6646447116731 | 0.30895048690703 | 1.3555086293145 | 0 | 60 | 0 | 0 | 0 | 0 | 2.2204460492503E-16 | 0 | 0 | 0.88 | 2.5446 | 5.06112642830427
3079 | 5.531124247873 | 7.968875752127 | 5.531124247873 | 28.131505869517 | 2.0779441385986 | 0.21346019891732 | 2.0779441385986 | 0.20993216004739 | 2.0779441385986 | 0.4329799057831 | 1.644755863448 | 0 | 60 | 0 | 0 | 0 | 0 | 0 | 0 | 0 | 0.88 | 2.9579 | 5.7487415834154
3080 | 5.6250089932368 | 7.8749910067632 | 5.6250089932368 | 28.035705108942 | 2.0534629868777 | 0.21346019891732 | 2.0534629868777 | 0.20627516925465 | 2.0534629868777 | 0.4250224382522 | 1.6282335702475 | 4.6332545560336 | 60 | 8.5030681628673 | 0.54489208686659 | 4.6332545560336 | 5.4361961716923 | 0 | 0 | 0 | 0.88 | 7.5667 | 4.21271029483811
3081 | 6.4644490324647 | 7.0355509675353 | 6.4644490324647 | 27.179133640342 | 1.8345726987774 | 0.21346019891732 | 1.8345726987774 | 0.17470005307103 | 1.8345726987774 | 0.35685130855409 | 1.4775268755503 | 0.30170029667196 | 60 | 8.8820078058622 | 0.033967578419919 | 0.30170029667196 | 5.8014478000358 | 2.2204460492503E-16 | 0 | 0 | 0.88 | 3.0163 | 3.92404153827364
3082 | 7.8671975251166 | 5.6328024748834 | 7.8671975251166 | 25.747757627432 | 1.4687955052434 | 0.21346019891732 | 1.4687955052434 | 0.12693924208533 | 1.4687955052434 | 0.25342314857969 | 1.2151998185891 | 0.15085014833598 | 60 | 9.436198164221 | 0.015986326877699 | 0.15085014833598 | 6.3324809949765 | 2.2204460492503E-16 | 0 | 0 | 0.88 | 2.4996 | 3.61851382817469
3083 | 9.8884807864772 | 3.6115192135228 | 9.8884807864772 | 23.685223687268 | 0.94173073023165 | 0.21346019891732 | 0.94173073023165 | 0.073711161202066 | 0.94173073023165 | 0.14873941996579 | 0.79283336764469 | 0.15085014833598 | 60 | 10.273234963525 | 0.014683802022593 | 0.15085014833598 | 7.1336742067442 | 0 | 0 | 0 | 0.88 | 1.9726 | 3.31515144531624
3084 | 10.13147658311 | 3.3685234168897 | 10.13147658311 | 23.437268792745 | 0.8783677531915 | 0.21346019891732 | 0.8783677531915 | 0.06798644047747 | 0.8783677531915 | 0.13733706962832 | 0.74087432870027 | 0.22627522250397 | 60 | 10.361356197236 | 0.021838378895259 | 0.22627522250397 | 7.2184371448601 | 0 | 0 | 0 | 0.88 | 1.9846 | 3.14535295904557
3085 | 11.302274542186 | 2.197725457814 | 11.302274542186 | 22.242576997769 | 0.57307340148886 | 0.21346019891732 | 0.57307340148886 | 0.042121556621121 | 0.57307340148886 | 0.08543232653839 | 0.48749199749143 | 0.52797551917593 | 60 | 10.831773224571 | 0.048743221283314 | 0.52797551917593 | 7.6738418915412 | 0 | 0 | 0 | 0.88 | 1.981 | 3.10116064163242
3086 | 13.56655360018 | 0 | 13.56655360018 | 20 | 0 | 0.21346019891732 | 0 | 0 | 0 | 0 | 0 | 0 | 60 | 0 | 0 | 0 | 0 | 0 | 0 | 0 | 0.88 | 0.88 | 3.22828285908532
3087 | 15.101845258895 | 0 | 15.101845258895 | 20 | 0 | 0.21346019891732 | 0 | 0 | 0 | 0 | 0 | 0.07542507416799 | 60 | 12.091680120297 | 0.0062377662506457 | 0.07542507416799 | 8.9291758844574 | 0 | 1.3877787807814E-17 | 0 | 0.88 | 0.95543 | 3.28952622781279
3088 | 15.58783686154 | 0 | 15.58783686154 | 20 | 0 | 0.21346019891732 | 0 | 0 | 0 | 0 | 0 | 0.15085014833598 | 60 | 12.259024639089 | 0.012305232494188 | 0.15085014833598 | 9.0972673980697 | 0 | 0 | 0 | 0.88 | 1.0309 | 3.74462585019943
3089 | 14.25135994723 | 0 | 14.25135994723 | 20 | 0 | 0.21346019891732 | 0 | 0 | 0 | 0 | 0 | 0.15085014833598 | 60 | 11.804733427214 | 0.012778784821029 | 0.15085014833598 | 8.6404607564793 | 0 | 0 | 0 | 0.88 | 1.0309 | 4.12664802428679
3090 | 14.593763120756 | 0 | 14.593763120756 | 20 | 0 | 0.21346019891732 | 0 | 0 | 0 | 0 | 0 | 0.07542507416799 | 60 | 11.915660601603 | 0.0063299112562709 | 0.07542507416799 | 8.7521068216719 | 0 | 0 | 0 | 0.88 | 0.95543 | 4.27497100853605
3091 | 13.654915704636 | 0 | 13.654915704636 | 20 | 0 | 0.21346019891732 | 0 | 0 | 0 | 0 | 0 | 0.22627522250397 | 60 | 11.614049787627 | 0.019482887247911 | 0.22627522250397 | 8.4487468448413 | 0 | 2.7755575615629E-17 | 0 | 0.88 | 1.1063 | 4.37330300054824
3092 | 12.981154620642 | 0.5188453793581 | 12.981154620642 | 20.529434060569 | 0.13529282528823 | 0.21346019891732 | 0.13529282528823 | 0.0093593391182699 | 0.13529282528823 | 0.018924511327302 | 0.11622843580193 | 0.07542507416799 | 60 | 11.40155893936 | 0.0066153299359448 | 0.07542507416799 | 8.2359568327186 | 0 | 0 | 0 | 0.88 | 1.0907 | 4.44786130699983
3093 | 11.887673512344 | 1.6123264876555 | 11.887673512344 | 21.645231109853 | 0.42042622808327 | 0.21346019891732 | 0.42042622808327 | 0.030230988446488 | 0.42042622808327 | 0.061362010743614 | 0.35891826543028 | 3.7030119746284 | 60 | 11.034533746191 | 0.33558390955183 | 3.7030119746284 | 7.8722589408639 | 0 | 0 | 0 | 0.88 | 5.0034 | 4.42819644506787
3094 | 10.584332396585 | 2.9156676034151 | 10.584332396585 | 22.975171023893 | 0.76028220229196 | 0.21346019891732 | 0.76028220229196 | 0.057726149328879 | 0.76028220229196 | 0.11681079884926 | 0.64331776207309 | 3.2504615296205 | 60 | 10.539206577175 | 0.30841615123667 | 3.2504615296205 | 7.3899640898765 | 0 | 0 | 0 | 0.88 | 4.8907 | 4.27088978065701
3095 | 9.2589007547114 | 4.2410992452886 | 9.2589007547114 | 24.327652291111 | 1.1058984469183 | 0.21346019891732 | 1.1058984469183 | 0.088961328649514 | 1.1058984469183 | 0.17900608373189 | 0.92673049833869 | 0 | 60 | 0 | 0 | 0 | 0 | 2.2204460492503E-16 | 0 | 0 | 0.88 | 1.9859 | 4.20742356695874
3096 | 8.0107859542368 | 5.4892140457632 | 8.0107859542368 | 25.601238822207 | 1.4313537450828 | 0.21346019891732 | 1.4313537450828 | 0.1229815213898 | 1.4313537450828 | 0.2456770442587 | 1.1855050611822 | 0 | 60 | 0 | 0 | 0 | 0 | 0 | 0 | 0 | 0.88 | 2.3114 | 4.00274622299338
3097 | 7.0719385381166 | 6.4280614618834 | 7.0719385381166 | 26.559246389677 | 1.6761652525084 | 0.21346019891732 | 1.6761652525084 | 0.15366148236962 | 1.6761652525084 | 0.3120860094164 | 1.3638930526141 | 0 | 60 | 0 | 0 | 0 | 0 | 2.2204460492503E-16 | 0 | 0 | 0.88 | 2.5562 | 3.94483694219786
3098 | 6.574901672414 | 6.925098327586 | 6.574901672414 | 27.066426864884 | 1.8057713442433 | 0.21346019891732 | 1.8057713442433 | 0.17086569590925 | 1.8057713442433 | 0.34867526021216 | 1.4569029946562 | 0 | 60 | 0 | 0 | 0 | 0 | 0 | 0 | 0 | 0.88 | 2.6858 | 4.08917409068453
3099 | 6.3981774447434 | 7.1018225552566 | 6.3981774447434 | 27.246757709445 | 1.8518535124762 | 0.21346019891732 | 1.8518535124762 | 0.17697158297088 | 1.8518535124762 | 0.36169128435841 | 1.4899669149993 | 0 | 60 | 0 | 0 | 0 | 0 | 2.2204460492503E-16 | 0 | 0 | 0.88 | 2.7319 | 4.17065286879669
3100 | 6.4092227078004 | 7.0907772921996 | 6.4092227078004 | 27.235487032857 | 1.8489733772673 | 0.21346019891732 | 1.8489733772673 | 0.17669634409068 | 1.8489733772673 | 0.36112845256859 | 1.4876496117445 | 0 | 60 | 0 | 0 | 0 | 0 | 2.2204460492503E-16 | 0 | 0 | 0.88 | 2.729 | 4.29250010113575
3101 | 6.2435437525662 | 7.2564562474338 | 6.2435437525662 | 27.404547191259 | 1.8921754078456 | 0.21346019891732 | 1.8921754078456 | 0.18315105709078 | 1.8921754078456 | 0.37507643531838 | 1.5169007475457 | 0 | 60 | 0 | 0 | 0 | 0 | 0 | 0 | 0 | 0.88 | 2.7722 | 4.49849569935856
3102 | 6.5528111369207 | 6.9471888630793 | 6.5528111369207 | 27.088968227632 | 1.8115316171067 | 0.21346019891732 | 1.8115316171067 | 0.17141074444741 | 1.8115316171067 | 0.34978812329962 | 1.4615504040923 | 0 | 60 | 0 | 0 | 0 | 0 | 0 | 0 | 0 | 0.88 | 2.6915 | 5.56688648262393
3103 | 8.1985554355849 | 5.3014445644151 | 8.1985554355849 | 25.409637310628 | 1.3823914440869 | 0.21346019891732 | 1.3823914440869 | 0.117601627175 | 1.3823914440869 | 0.23518522807688 | 1.1470360867538 | 0 | 60 | 0 | 0 | 0 | 0 | 0 | 0 | 0 | 0.88 | 2.2624 | 6.27988806457741
3104 | 10.065205004768 | 3.4347949952316 | 10.065205004768 | 23.504892852277 | 0.89564856444452 | 0.21346019891732 | 0.89564856444452 | 0.069394518223756 | 0.89564856444452 | 0.14016995724233 | 0.7553221061338 | 4.6332545560336 | 60 | 10.361356197236 | 0.44716680595054 | 4.6332545560336 | 7.2184371448601 | 0 | 0 | 0 | 0.88 | 6.4089 | 4.66955034668893
3105 | 11.633632452654 | 1.8663675473456 | 11.633632452654 | 21.904456680965 | 0.48666934033227 | 0.21346019891732 | 0.48666934033227 | 0.035366159566969 | 0.48666934033227 | 0.071764509899519 | 0.41475736992116 | 0.30170029667196 | 60 | 10.936358211796 | 0.027586906978461 | 0.30170029667196 | 7.7759837643237 | 0 | 0 | 0 | 0.88 | 1.6684 | 4.47852630714364
3106 | 11.125550314515 | 2.3744496854845 | 11.125550314515 | 22.422907842331 | 0.61915556972173 | 0.21346019891732 | 0.61915556972173 | 0.045878668671119 | 0.61915556972173 | 0.0930070252153 | 0.5259983285837 | 0.15085014833598 | 60 | 10.757986439117 | 0.014022154535116 | 0.15085014833598 | 7.602008638317 | 1.1102230246252E-16 | 0 | 0 | 0.88 | 1.65 | 4.23885818210698
3107 | 8.960678633414 | 4.539321366586 | 8.960678633414 | 24.631960578149 | 1.1836621024484 | 0.21346019891732 | 1.1836621024484 | 0.096625989343231 | 1.1836621024484 | 0.19411953245599 | 0.98937857088147 | 0.15085014833598 | 60 | 9.9181551284578 | 0.015209496764489 | 0.15085014833598 | 6.793221615722 | 0 | 0 | 0 | 0.88 | 2.2145 | 3.87887308930849
3108 | 8.6624565121166 | 4.8375434878834 | 8.6624565121166 | 24.936268865187 | 1.2614257579785 | 0.21346019891732 | 1.2614257579785 | 0.10470736106374 | 1.2614257579785 | 0.20996767024213 | 1.0512916350784 | 0.22627522250397 | 60 | 9.7811665967117 | 0.02313376633213 | 0.22627522250397 | 6.6621922247557 | 0 | 2.7755575615629E-17 | 0 | 0.88 | 2.3677 | 3.68994869443068
3109 | 11.799311407889 | 1.7006885921114 | 11.799311407889 | 21.735396522563 | 0.44346730975397 | 0.21346019891732 | 0.44346730975397 | 0.031954336606369 | 0.44346730975397 | 0.064860797669392 | 0.37846025373308 | 0.52797551917593 | 60 | 11.015094347137 | 0.047932001536888 | 0.52797551917593 | 7.8531630379789 | 0 | 0 | 0 | 0.88 | 1.8514 | 3.57365313000736
3110 | 13.290422004996 | 0.2095779950037 | 13.290422004996 | 20.213855096943 | 0.054649034549314 | 0.21346019891732 | 0.054649034549314 | 0.0037365094526756 | 0.054649034549314 | 0.0074745820492481 | 0.047037678225627 | 0 | 60 | 0 | 0 | 0 | 0 | 0 | 0 | 0 | 0.88 | 0.93465 | 3.59072174365313
3111 | 14.803623137597 | 0 | 14.803623137597 | 20 | 0 | 0.21346019891732 | 0 | 0 | 0 | 0 | 0 | 0.07542507416799 | 60 | 11.991850511888 | 0.0062896943297629 | 0.07542507416799 | 8.8287788667019 | 0 | 0 | 0 | 0.88 | 0.95543 | 3.46561725836424
3112 | 14.118816781167 | 0 | 14.118816781167 | 20 | 0 | 0.21346019891732 | 0 | 0 | 0 | 0 | 0 | 0.15085014833598 | 60 | 11.751489123613 | 0.012836683653382 | 0.15085014833598 | 8.5868879793461 | 0 | 0 | 0 | 0.88 | 1.0309 | 3.77454521639605
3113 | 15.112890521952 | 0 | 15.112890521952 | 20 | 0 | 0.21346019891732 | 0 | 0 | 0 | 0 | 0 | 0.15085014833598 | 60 | 12.091680120297 | 0.012475532501291 | 0.15085014833598 | 8.9291758844574 | 0 | 2.7755575615629E-17 | 0 | 0.88 | 1.0309 | 4.06838124276848
3114 | 15.3006600033 | 0 | 15.3006600033 | 20 | 0 | 0.21346019891732 | 0 | 0 | 0 | 0 | 0 | 0.07542507416799 | 60 | 12.151958624725 | 0.00620682447145 | 0.07542507416799 | 8.9897512617103 | 0 | 0 | 0 | 0.88 | 0.95543 | 4.15284457353409
3115 | 15.079754723401 | 0 | 15.079754723401 | 20 | 0 | 0.21346019891732 | 0 | 0 | 0 | 0 | 0 | 0.22627522250397 | 60 | 12.091680120297 | 0.018713298751937 | 0.22627522250397 | 8.9291758844574 | 0 | 2.7755575615629E-17 | 0 | 0.88 | 1.1063 | 4.22579242080842
3116 | 13.632825178522 | 0 | 13.632825178522 | 20 | 0 | 0.21346019891732 | 0 | 0 | 0 | 0 | 0 | 0.07542507416799 | 60 | 11.610456318025 | 0.0064963057525047 | 0.07542507416799 | 8.4451390856814 | 0 | 1.3877787807814E-17 | 0 | 0.88 | 0.95543 | 4.44067668021684
3117 | 12.152759844471 | 1.3472401555291 | 12.152759844471 | 21.374734852581 | 0.35130297817971 | 0.21346019891732 | 0.35130297817971 | 0.025014130445249 | 0.35130297817971 | 0.0507723497848 | 0.30038610257834 | 3.7030119746284 | 60 | 11.152823823177 | 0.33202460949245 | 3.7030119746284 | 7.9888361719526 | 5.5511151231258E-17 | 4.4408920985006E-16 | 0 | 0.88 | 4.9343 | 4.41334587521393
3118 | 11.191821902237 | 2.3081780977633 | 11.191821902237 | 22.355283773228 | 0.60187475602297 | 0.21346019891732 | 0.60187475602297 | 0.044496761495965 | 0.60187475602297 | 0.09021756570218 | 0.51150729606987 | 3.2504615296205 | 60 | 10.786894021052 | 0.30133433435767 | 3.2504615296205 | 7.6301296718801 | 0 | 0 | 0 | 0.88 | 4.7323 | 4.24656408715396
3119 | 10.451789230522 | 3.0482107694783 | 10.451789230522 | 23.110419152529 | 0.79484382724375 | 0.21346019891732 | 0.79484382724375 | 0.060585489676169 | 0.79484382724375 | 0.12255843364898 | 0.67213120175299 | 0 | 60 | 0 | 0 | 0 | 0 | 1.1102230246252E-16 | 0 | 0 | 0.88 | 1.6748 | 4.21616291183026
3120 | 10.186702898395 | 3.3132971016048 | 10.186702898395 | 23.380915409801 | 0.86396707714731 | 0.21346019891732 | 0.86396707714731 | 0.066705011534279 | 0.86396707714731 | 0.13478020304889 | 0.72903087254858 | 0 | 60 | 0 | 0 | 0 | 0 | 0 | 0 | 0 | 0.88 | 1.744 | 3.95765033724838
3121 | 9.5902586651798 | 3.9097413348202 | 9.5902586651798 | 23.989531974306 | 1.0194943857617 | 0.21346019891732 | 1.0194943857617 | 0.081011840111974 | 1.0194943857617 | 0.16321878125482 | 0.85611550673342 | 0 | 60 | 0 | 0 | 0 | 0 | 0 | 0 | 0 | 0.88 | 1.8995 | 3.89370337304543
3122 | 8.8612712565217 | 4.6387287434783 | 8.8612712565217 | 24.733396677019 | 1.2095833217737 | 0.21346019891732 | 1.2095833217737 | 0.099180868825043 | 1.2095833217737 | 0.19915581367426 | 1.0102628598192 | 0 | 60 | 0 | 0 | 0 | 0 | 0 | 0 | 0 | 0.88 | 2.0896 | 3.99630348574326
3123 | 7.7898806743383 | 5.7101193256617 | 7.7898806743383 | 25.826652373124 | 1.488956454151 | 0.21346019891732 | 1.488956454151 | 0.12921452110521 | 1.488956454151 | 0.25785045641573 | 1.2309328224516 | 0 | 60 | 0 | 0 | 0 | 0 | 2.2204460492503E-16 | 0 | 0 | 0.88 | 2.369 | 4.05145351041734
3124 | 6.7405806276482 | 6.7594193723518 | 6.7405806276482 | 26.897366706481 | 1.762569313665 | 0.21346019891732 | 1.762569313665 | 0.16490515468985 | 1.762569313665 | 0.33593400332662 | 1.4264447169809 | 0 | 60 | 0 | 0 | 0 | 0 | 0 | 0 | 0 | 0.88 | 2.6426 | 4.13047152562218
3125 | 6.1883174372813 | 7.3116825627187 | 6.1883174372813 | 27.460900574203 | 1.9065760838898 | 0.21346019891732 | 1.9065760838898 | 0.18520258884935 | 1.9065760838898 | 0.37949397015981 | 1.5268830689747 | 0 | 60 | 0 | 0 | 0 | 0 | 0 | 0 | 0 | 0.88 | 2.7866 | 4.25160714185794
3126 | 6.4865395585787 | 7.0134604414213 | 6.4865395585787 | 27.156592287165 | 1.8288124283597 | 0.21346019891732 | 1.8288124283597 | 0.17415152231597 | 1.8288124283597 | 0.35573024102576 | 1.4728876729948 | 0 | 60 | 0 | 0 | 0 | 0 | 2.2204460492503E-16 | 0 | 0 | 0.88 | 2.7088 | 5.27705150657667
3127 | 7.3480701239206 | 6.1519298760794 | 7.3480701239206 | 26.277479465387 | 1.6041618698417 | 0.21346019891732 | 1.6041618698417 | 0.14442173985192 | 1.6041618698417 | 0.29255903772788 | 1.3114204571034 | 0 | 60 | 0 | 0 | 0 | 0 | 0 | 0 | 0 | 0.88 | 2.4842 | 5.59549585641362
3128 | 7.9113785773445 | 5.5886214226555 | 7.9113785773445 | 25.702674921077 | 1.4572749644081 | 0.21346019891732 | 1.4572749644081 | 0.12594359039874 | 1.4572749644081 | 0.25143406426518 | 1.2056683629962 | 4.6332545560336 | 60 | 9.436198164221 | 0.49100861124361 | 4.6332545560336 | 6.3324809949765 | 0 | 0 | 0 | 0.88 | 6.9705 | 4.12463615222166
3129 | 8.154374383357 | 5.345625616643 | 8.154374383357 | 25.454720016983 | 1.3939119849222 | 0.21346019891732 | 1.3939119849222 | 0.1189248992487 | 1.3939119849222 | 0.23775575705144 | 1.1559856606042 | 0.30170029667196 | 60 | 9.5836355043963 | 0.031480777470466 | 0.30170029667196 | 6.4733911478838 | 0 | 0 | 0 | 0.88 | 2.5756 | 3.88113863625789
3130 | 8.2096006986419 | 5.2903993013581 | 8.2096006986419 | 25.398366634039 | 1.379511308878 | 0.21346019891732 | 1.379511308878 | 0.1173566107663 | 1.379511308878 | 0.23469487861819 | 1.1446463012604 | 0.15085014833598 | 60 | 9.5836355043963 | 0.015740388735233 | 0.15085014833598 | 6.4733911478838 | 0 | 0 | 0 | 0.88 | 2.4104 | 3.40094516689018
3131 | 8.9385881073 | 4.5614118927 | 8.9385881073 | 24.654501931327 | 1.1894223728661 | 0.21346019891732 | 1.1894223728661 | 0.097527753745661 | 1.1894223728661 | 0.19583360610998 | 0.99342412078123 | 0.15085014833598 | 60 | 9.8815432084267 | 0.015265849185109 | 0.15085014833598 | 6.7581905881898 | 0 | 0 | 0 | 0.88 | 2.2203 | 3.12726147443235
3132 | 10.032069206218 | 3.467930793782 | 10.032069206218 | 23.538704891614 | 0.90428897251677 | 0.21346019891732 | 0.90428897251677 | 0.070276714441032 | 0.90428897251677 | 0.14190905165598 | 0.76222299198522 | 0.22627522250397 | 60 | 10.312994226206 | 0.021940788246442 | 0.22627522250397 | 7.171901739652 | 0 | 0 | 0 | 0.88 | 2.0106 | 2.90914456659967
3133 | 9.0269502117559 | 4.4730497882441 | 9.0269502117559 | 24.564336518616 | 1.1663812911954 | 0.21346019891732 | 1.1663812911954 | 0.095215303404631 | 1.1663812911954 | 0.19128310252895 | 0.97493419160649 | 0.52797551917593 | 60 | 9.9181551284578 | 0.053233238675712 | 0.52797551917593 | 6.793221615722 | 0 | 0 | 0 | 0.88 | 2.5744 | 2.82210900589503
3134 | 9.5792134021228 | 3.9207865978772 | 9.5792134021228 | 24.000802650895 | 1.0223745209706 | 0.21346019891732 | 1.0223745209706 | 0.081240703611663 | 1.0223745209706 | 0.16368033633337 | 0.85853408642175 | 0 | 60 | 0 | 0 | 0 | 0 | 0 | 0 | 0 | 0.88 | 1.9024 | 2.88573665618169
3135 | 9.9437071017621 | 3.5562928982379 | 9.9437071017621 | 23.628870304324 | 0.92733005418747 | 0.21346019891732 | 0.92733005418747 | 0.072397499041558 | 0.92733005418747 | 0.14612584105113 | 0.78104663618691 | 0.07542507416799 | 60 | 10.273234963525 | 0.0073419010112965 | 0.07542507416799 | 7.1336742067442 | 0 | 0 | 0 | 0.88 | 1.8828 | 2.94369347809928
3136 | 9.9437071017621 | 3.5562928982379 | 9.9437071017621 | 23.628870304324 | 0.92733005418747 | 0.21346019891732 | 0.92733005418747 | 0.072397499041558 | 0.92733005418747 | 0.14612584105113 | 0.78104663618691 | 0.15085014833598 | 60 | 10.273234963525 | 0.014683802022593 | 0.15085014833598 | 7.1336742067442 | 0 | 0 | 0 | 0.88 | 1.9582 | 3.31942606132296
3137 | 10.67269451042 | 2.8273054895798 | 10.67269451042 | 22.885005601612 | 0.73724111817553 | 0.21346019891732 | 0.73724111817553 | 0.055735717986043 | 0.73724111817553 | 0.11282376487062 | 0.62426431820948 | 0.15085014833598 | 60 | 10.577563146255 | 0.014261332808908 | 0.15085014833598 | 7.4270486039542 | 0 | 0 | 0 | 0.88 | 1.7681 | 3.66221462829882
3138 | 9.8111639356989 | 3.6888360643011 | 9.8111639356989 | 23.76411843296 | 0.96189167913925 | 0.21346019891732 | 0.96189167913925 | 0.075718030322707 | 0.96189167913925 | 0.15269996355285 | 0.8090329659404 | 0.07542507416799 | 60 | 10.224420213611 | 0.007376953665068 | 0.07542507416799 | 7.0867746343166 | 0 | 0 | 0 | 0.88 | 1.9173 | 3.79667120539471
3139 | 9.7338470943 | 3.7661529057 | 9.7338470943 | 23.843013169082 | 0.98205262560111 | 0.21346019891732 | 0.98205262560111 | 0.077424856005279 | 0.98205262560111 | 0.15611944331417 | 0.82577420970315 | 0.22627522250397 | 60 | 10.179844715267 | 0.022227767596947 | 0.22627522250397 | 7.0439789818849 | 0 | 0 | 0 | 0.88 | 2.0883 | 3.89010243079431
3140 | 9.4356249730026 | 4.0643750269974 | 9.4356249730026 | 24.14732145612 | 1.0598162811312 | 0.21346019891732 | 1.0598162811312 | 0.08470840961736 | 1.0598162811312 | 0.17056338670652 | 0.88909195767578 | 0.07542507416799 | 60 | 10.085671465666 | 0.0074784385377564 | 0.07542507416799 | 6.9536533059527 | 0 | 0 | 0 | 0.88 | 2.0152 | 4.02674255468411
3141 | 8.6955923012875 | 4.8044076987125 | 8.6955923012875 | 24.902456835421 | 1.252785352352 | 0.21346019891732 | 1.252785352352 | 0.10399014559073 | 1.252785352352 | 0.20852831251597 | 1.0440905880874 | 3.7030119746284 | 60 | 9.7811665967117 | 0.37858592203852 | 3.7030119746284 | 6.6621922247557 | 0 | 0 | 0 | 0.88 | 5.8358 | 4.06750892699024
3142 | 7.5800206668761 | 5.9199793331239 | 7.5800206668761 | 26.040795237882 | 1.5436790255647 | 0.21346019891732 | 1.5436790255647 | 0.13532700016663 | 1.5436790255647 | 0.26975670916226 | 1.2737475671801 | 3.2504615296205 | 60 | 9.3484781308293 | 0.34769953827042 | 3.2504615296205 | 6.2486128688144 | 2.2204460492503E-16 | 0 | 0 | 0.88 | 5.6741 | 3.98107557140061
3143 | 7.7236090959963 | 5.7763909040037 | 7.7236090959963 | 25.894276432657 | 1.5062372654041 | 0.21346019891732 | 1.5062372654041 | 0.13172703365814 | 1.5062372654041 | 0.26264484525313 | 1.243418048655 | 0 | 60 | 0 | 0 | 0 | 0 | 0 | 0 | 0 | 0.88 | 2.3862 | 3.94927649971238
3144 | 7.5027038160978 | 5.9972961839022 | 7.5027038160978 | 26.119689983574 | 1.5638399744723 | 0.21346019891732 | 1.5638399744723 | 0.13962698457747 | 1.5638399744723 | 0.28251446855873 | 1.2811448515799 | 0 | 60 | 0 | 0 | 0 | 0 | 0 | 0 | 0 | 0.88 | 2.4438 | 3.68445565559946
3145 | 6.3650416555725 | 7.1349583444275 | 6.3650416555725 | 27.280569739212 | 1.8604939181027 | 0.21346019891732 | 1.8604939181027 | 0.17829984345832 | 1.8604939181027 | 0.36456689155251 | 1.4957310748795 | 0 | 60 | 0 | 0 | 0 | 0 | 0 | 0 | 0 | 0.88 | 2.7405 | 3.80588026926745
3146 | 5.0539688537972 | 8.4460311462028 | 5.0539688537972 | 28.618399128778 | 2.2023659874467 | 0.21346019891732 | 2.2023659874467 | 0.22905042127855 | 2.2023659874467 | 0.47482167502149 | 1.7273287162538 | 0 | 60 | 0 | 0 | 0 | 0 | 4.4408920985006E-16 | 0 | 0 | 0.88 | 3.0824 | 3.95215543586999
3147 | 5.5918731946865 | 7.9081268053135 | 5.5918731946865 | 28.069517148279 | 2.06210339495 | 0.21346019891732 | 2.06210339495 | 0.20788518923952 | 2.06210339495 | 0.42860004203117 | 1.6332955068704 | 0 | 60 | 0 | 0 | 0 | 0 | 0 | 0 | 0 | 0.88 | 2.9421 | 3.96294704425622
3148 | 5.1710486478289 | 8.3289513521711 | 5.1710486478289 | 28.498929951195 | 2.1718365527656 | 0.21346019891732 | 2.1718365527656 | 0.22421711257723 | 2.1718365527656 | 0.4641909563629 | 1.707431864409 | 0 | 60 | 0 | 0 | 0 | 0 | 0 | 0 | 0 | 0.88 | 3.0518 | 3.91602076723268
3149 | 4.8396907373605 | 8.6603092626395 | 4.8396907373605 | 28.837050268 | 2.2582406139222 | 0.21346019891732 | 2.2582406139222 | 0.23884616410389 | 2.2582406139222 | 0.49664730787271 | 1.7613733793929 | 0 | 60 | 0 | 0 | 0 | 0 | 0 | 0 | 0 | 0.88 | 3.1382 | 4.03265612430597
3150 | 4.9611886403667 | 8.5388113596333 | 4.9611886403667 | 28.713072815952 | 2.2265591241792 | 0.21346019891732 | 2.2265591241792 | 0.23280558099306 | 2.2265591241792 | 0.48307138668109 | 1.743270778792 | 0 | 60 | 0 | 0 | 0 | 0 | 4.4408920985006E-16 | 0 | 0 | 0.88 | 3.1066 | 4.24256973254846
3151 | 5.8569595268129 | 7.6430404731871 | 5.8569595268129 | 27.799020891007 | 1.9929801450464 | 0.21346019891732 | 1.9929801450464 | 0.19706807693821 | 1.9929801450464 | 0.40498073100653 | 1.5877962104445 | 0 | 60 | 0 | 0 | 0 | 0 | 0 | 0 | 0 | 0.88 | 2.873 | 4.25836868148922
3152 | 6.8620785212751 | 6.6379214787249 | 6.8620785212751 | 26.773389264005 | 1.7308878263678 | 0.21346019891732 | 1.7308878263678 | 0.16080562207334 | 1.7308878263678 | 0.32723701887968 | 1.4034617501651 | 4.6332545560336 | 60 | 9.0546586277517 | 0.51169842470186 | 4.6332545560336 | 5.9672604856983 | 0 | 0 | 0 | 0.88 | 7.2441 | 4.67387781553891
3153 | 8.0218312172938 | 5.4781687827062 | 8.0218312172938 | 25.589968145619 | 1.428473609874 | 0.21346019891732 | 1.428473609874 | 0.12273406096221 | 1.428473609874 | 0.24518235375528 | 1.1831196167184 | 0.30170029667196 | 60 | 9.5051568650818 | 0.031740696229884 | 0.30170029667196 | 6.39839158079 | 0 | 0 | 0 | 0.88 | 2.6102 | 4.92593279441543
3154 | 9.7007112957497 | 3.7992887042503 | 9.7007112957497 | 23.876825208419 | 0.99069303367336 | 0.21346019891732 | 0.99069303367336 | 0.078392863806081 | 0.99069303367336 | 0.1580101028214 | 0.83252343633908 | 0.15085014833598 | 60 | 10.179844715267 | 0.014818511731298 | 0.15085014833598 | 7.0439789818849 | 1.1102230246252E-16 | 0 | 0 | 0.88 | 2.0215 | 4.98224794032003
3155 | 10.319246064458 | 3.1807539355415 | 10.319246064458 | 23.245667281165 | 0.82940545219553 | 0.21346019891732 | 0.82940545219553 | 0.06365561058697 | 0.82940545219553 | 0.1286894798918 | 0.70056081359389 | 0.15085014833598 | 60 | 10.444246582092 | 0.014443372927888 | 0.15085014833598 | 7.2982985222006 | 0 | 0 | 0 | 0.88 | 1.8603 | 4.82823780075216
3156 | 9.9326618387051 | 3.5673381612949 | 9.9326618387051 | 23.640140980913 | 0.93021018939631 | 0.21346019891732 | 0.93021018939631 | 0.072622353811529 | 0.93021018939631 | 0.1465801728539 | 0.78347243906741 | 0.22627522250397 | 60 | 10.273234963525 | 0.02202570303389 | 0.22627522250397 | 7.1336742067442 | 0 | 0 | 0 | 0.88 | 2.0365 | 4.40674694882851
3157 | 9.4687607621735 | 4.0312392378265 | 9.4687607621735 | 24.113509426354 | 1.0511758755047 | 0.21346019891732 | 1.0511758755047 | 0.083752076671733 | 1.0511758755047 | 0.16869537286883 | 0.88232002009739 | 0.52797551917593 | 60 | 10.121466431604 | 0.052163935210747 | 0.52797551917593 | 6.9879727075621 | 0 | 0 | 0 | 0.88 | 2.4592 | 4.22105017948144
3158 | 9.5460776035725 | 3.9539223964275 | 9.5460776035725 | 24.034614690232 | 1.0310149290428 | 0.21346019891732 | 1.0310149290428 | 0.082057222499017 | 1.0310149290428 | 0.16529806783353 | 0.86555653562799 | 0 | 60 | 0 | 0 | 0 | 0 | 0 | 0 | 0 | 0.88 | 1.911 | 4.02738123797223
3159 | 11.081369262288 | 2.4186307377125 | 11.081369262288 | 22.467990548686 | 0.63067611055708 | 0.21346019891732 | 0.63067611055708 | 0.04683862002996 | 0.63067611055708 | 0.094938533864188 | 0.53558704215975 | 0.07542507416799 | 60 | 10.757986439117 | 0.007011077267558 | 0.07542507416799 | 7.602008638317 | 0 | 0 | 0 | 0.88 | 1.5861 | 4.0746020137644
3160 | 11.247048217522 | 2.2529517824783 | 11.247048217522 | 22.298930390284 | 0.58747407997878 | 0.21346019891732 | 0.58747407997878 | 0.043392910360663 | 0.58747407997878 | 0.087982084222762 | 0.49934223240948 | 0.15085014833598 | 60 | 10.786894021052 | 0.013984576843118 | 0.15085014833598 | 7.6301296718801 | 1.1102230246252E-16 | 0 | 0 | 0.88 | 1.6183 | 4.13142572766092
3161 | 11.202867165294 | 2.2971328347063 | 11.202867165294 | 22.344013096639 | 0.59899462081413 | 0.21346019891732 | 0.59899462081413 | 0.044243858194469 | 0.59899462081413 | 0.089710370980939 | 0.50913448159177 | 0.15085014833598 | 60 | 10.786894021052 | 0.013984576843118 | 0.15085014833598 | 7.6301296718801 | 1.1102230246252E-16 | 0 | 0 | 0.88 | 1.6298 | 4.39858681476442
3162 | 12.682932499344 | 0.81706750065552 | 12.682932499344 | 20.833742347608 | 0.21305648081831 | 0.21346019891732 | 0.21305648081831 | 0.014866432672572 | 0.21305648081831 | 0.030137133146599 | 0.1827778962921 | 0.07542507416799 | 60 | 11.322390737336 | 0.0066615855182664 | 0.07542507416799 | 8.1570357532873 | 0 | 0 | 0 | 0.88 | 1.1685 | 4.51890831068948
3163 | 10.970916622338 | 2.5290833776617 | 10.970916622338 | 22.580697324145 | 0.65947746509119 | 0.21346019891732 | 0.65947746509119 | 0.049203607652858 | 0.65947746509119 | 0.09970110844988 | 0.55962517466205 | 0.22627522250397 | 60 | 10.695772852081 | 0.021155574789525 | 0.22627522250397 | 7.5415752221 | 0 | 0 | 0 | 0.88 | 1.7658 | 4.56538157674969
3164 | 8.6624565121166 | 4.8375434878834 | 8.6624565121166 | 24.936268865187 | 1.2614257579785 | 0.21346019891732 | 1.2614257579785 | 0.10470736106374 | 1.2614257579785 | 0.20996767024213 | 1.0512916350784 | 0.07542507416799 | 60 | 9.7811665967117 | 0.0077112554440435 | 0.07542507416799 | 6.6621922247557 | 0 | 0 | 0 | 0.88 | 2.2169 | 4.73152948825623
3165 | 7.2597080194647 | 6.2402919805353 | 7.2597080194647 | 26.367644878097 | 1.6272029515124 | 0.21346019891732 | 1.6272029515124 | 0.14720990704401 | 1.6272029515124 | 0.29841355337789 | 1.3286060076404 | 3.7030119746284 | 60 | 9.2244047776923 | 0.40143641393356 | 3.7030119746284 | 6.1299067793264 | 2.2204460492503E-16 | 0 | 0 | 0.88 | 6.2102 | 4.69703777272824
3166 | 4.70493851681 | 8.79506148319 | 4.70493851681 | 28.974552533867 | 2.2933782664049 | 0.21346019891732 | 2.2933782664049 | 0.24511160480495 | 2.2933782664049 | 0.51066926309323 | 1.7824863321236 | 3.2504615296205 | 60 | 8.1531072247029 | 0.39867763786695 | 3.2504615296205 | 5.0973697554063 | 0 | 0 | 0 | 0.88 | 6.4238 | 4.45333781877893
3167 | 3.790390681291 | 9.709609318709 | 3.790390681291 | 29.907764610928 | 2.5318534758819 | 0.21346019891732 | 2.5318534758819 | 0.28696909375094 | 2.5318534758819 | 0.6048826174842 | 1.9267319493837 | 0 | 60 | 0 | 0 | 0 | 0 | 0 | 0 | 0 | 0.88 | 3.4119 | 4.43549843761703
3168 | 3.5739035197464 | 9.9260964802536 | 3.5739035197464 | 30.12866987781 | 2.5883041274425 | 0.21346019891732 | 2.5883041274425 | 0.29557329762201 | 2.5883041274425 | 0.62338586962509 | 1.9646774105912 | 0 | 60 | 0 | 0 | 0 | 0 | 0 | 0 | 0 | 0.88 | 3.4683 | 4.30808100896148
3169 | 3.9063659527688 | 9.5936340472312 | 3.9063659527688 | 29.789422497175 | 2.5016120537433 | 0.21346019891732 | 2.5016120537433 | 0.28046605578788 | 2.5016120537433 | 0.58984206176145 | 1.9115342071963 | 0 | 60 | 0 | 0 | 0 | 0 | 0 | 0 | 0 | 0.88 | 3.3816 | 4.25475363950478
3170 | 3.7241191029491 | 9.7758808970509 | 3.7241191029491 | 29.97538867046 | 2.5491342871349 | 0.21346019891732 | 2.5491342871349 | 0.28929036215209 | 2.5491342871349 | 0.60993700421253 | 1.9389580107085 | 0 | 60 | 0 | 0 | 0 | 0 | 0 | 0 | 0 | 0.88 | 3.4291 | 4.19253492502792
3171 | 4.115121437677 | 9.384878562323 | 4.115121437677 | 29.576406696248 | 2.4471774948723 | 0.21346019891732 | 2.4471774948723 | 0.27100842193153 | 2.4471774948723 | 0.56853184895112 | 1.878413324461 | 0 | 60 | 0 | 0 | 0 | 0 | 0 | 0 | 0 | 0.88 | 3.3272 | 4.2340086391808
3172 | 4.2951592330094 | 9.2048407669906 | 4.2951592330094 | 29.392694660195 | 2.4002312890117 | 0.21346019891732 | 2.4002312890117 | 0.26233854965163 | 2.4002312890117 | 0.54891395673277 | 1.8510886401694 | 0 | 60 | 0 | 0 | 0 | 0 | 0 | 0 | 0 | 0.88 | 3.2802 | 4.17627418289764
3173 | 4.1935428110092 | 9.3064571889908 | 4.1935428110092 | 29.496384886725 | 2.4267285334221 | 0.21346019891732 | 2.4267285334221 | 0.26726868926615 | 2.4267285334221 | 0.56007166671622 | 1.8664260738261 | 0 | 60 | 0 | 0 | 0 | 0 | 0 | 0 | 0 | 0.88 | 3.3067 | 4.15654804973828
3174 | 5.0495507448226 | 8.4504492551774 | 5.0495507448226 | 28.622907403242 | 2.2035180425085 | 0.21346019891732 | 2.2035180425085 | 0.23023178884786 | 2.2035180425085 | 0.47766693631168 | 1.7256343315088 | 0 | 60 | 0 | 0 | 0 | 0 | 0 | 0 | 0 | 0.88 | 3.0835 | 4.40177305910207
3175 | 6.3319058664015 | 7.1680941335985 | 6.3319058664015 | 27.314381768978 | 1.8691343237292 | 0.21346019891732 | 1.8691343237292 | 0.1797673600793 | 1.8691343237292 | 0.36777332641997 | 1.5011642359948 | 0 | 60 | 0 | 0 | 0 | 0 | 0 | 0 | 0 | 0.88 | 2.7491 | 4.18723926830805
3176 | 7.4143417116419 | 6.0856582883581 | 7.4143417116419 | 26.209855396284 | 1.586881056143 | 0.21346019891732 | 1.586881056143 | 0.14256914761694 | 1.586881056143 | 0.28872021984395 | 1.2979788943578 | 4.6332545560336 | 60 | 9.2381942110474 | 0.50153249111098 | 4.6332545560336 | 6.1431057549177 | 0 | 0 | 0 | 0.88 | 7.1001 | 4.383887891553
3177 | 9.3914439113953 | 4.1085560886047 | 9.3914439113953 | 24.192404172046 | 1.0713368244123 | 0.21346019891732 | 1.0713368244123 | 0.085720560127876 | 1.0713368244123 | 0.17258278293338 | 0.89859295042052 | 0.30170029667196 | 60 | 10.085671465666 | 0.029913754151026 | 0.30170029667196 | 6.9536533059527 | 0 | 0 | 0 | 0.88 | 2.253 | 4.68913072359419
3178 | 11.18077663918 | 2.3192233608202 | 11.18077663918 | 22.366554449817 | 0.6047548912318 | 0.21346019891732 | 0.6047548912318 | 0.044709690661345 | 0.6047548912318 | 0.090649997512701 | 0.51395499828407 | 0.15085014833598 | 60 | 10.786894021052 | 0.013984576843118 | 0.15085014833598 | 7.6301296718801 | 0 | 0 | 0 | 0.88 | 1.6356 | 4.54558986865602
3179 | 12.362619851933 | 1.1373801480669 | 12.362619851933 | 21.160591987823 | 0.29658040676606 | 0.21346019891732 | 0.29658040676606 | 0.020967078493233 | 0.29658040676606 | 0.042546604713214 | 0.25389034481919 | 0.15085014833598 | 60 | 11.197657280321 | 0.013471581113765 | 0.15085014833598 | 8.0331884795185 | 0 | 0 | 0 | 0.88 | 1.3274 | 4.28179335564071
3180 | 13.257286215825 | 0.24271378417466 | 13.257286215825 | 20.247667126709 | 0.063289440175825 | 0.21346019891732 | 0.063289440175825 | 0.0043272784857365 | 0.063289440175825 | 0.0086776558873622 | 0.054474673644677 | 0.22627522250397 | 60 | 11.515223420402 | 0.019650093988022 | 0.22627522250397 | 8.3496305611863 | 0 | 0 | 0 | 0.88 | 1.1696 | 3.82463272311764
3181 | 13.014290409813 | 0.48570959018714 | 13.014290409813 | 20.495622030803 | 0.12665241966172 | 0.21346019891732 | 0.12665241966172 | 0.0087616098136623 | 0.12665241966172 | 0.017707044030691 | 0.10880556745304 | 0.52797551917593 | 60 | 11.40155893936 | 0.046307309551614 | 0.52797551917593 | 8.2359568327186 | 0 | 0 | 0 | 0.88 | 1.5346 | 3.74186620932425
3182 | 13.544463074066 | 0 | 13.544463074066 | 20 | 0 | 0.21346019891732 | 0 | 0 | 0 | 0 | 0 | 0 | 60 | 0 | 0 | 0 | 0 | 0 | 0 | 0 | 0.88 | 0.88 | 3.57951228961458
3183 | 13.246240952768 | 0.25375904723165 | 13.246240952768 | 20.258937803298 | 0.066169575384662 | 0.21346019891732 | 0.066169575384662 | 0.0045389908228423 | 0.066169575384662 | 0.0091083778077068 | 0.056923545525318 | 0.07542507416799 | 60 | 11.483435392484 | 0.0065681628876803 | 0.07542507416799 | 8.3178011054137 | 0 | 0 | 0 | 0.88 | 1.0216 | 3.68323853828193
3184 | 14.306586271895 | 0 | 14.306586271895 | 20 | 0 | 0.21346019891732 | 0 | 0 | 0 | 0 | 0 | 0.15085014833598 | 60 | 11.804733427214 | 0.012778784821029 | 0.15085014833598 | 8.6404607564793 | 0 | 0 | 0 | 0.88 | 1.0309 | 3.76612142347332
3185 | 12.9148830423 | 0.58511695770004 | 12.9148830423 | 20.597058120102 | 0.15257363654125 | 0.21346019891732 | 0.15257363654125 | 0.010582289183379 | 0.15257363654125 | 0.02141454200203 | 0.13101873908538 | 0.15085014833598 | 60 | 11.376473390588 | 0.013259833971113 | 0.15085014833598 | 8.2109251662153 | 2.7755575615629E-17 | 0 | 5.5511151231258E-17 | 0.88 | 1.1834 | 4.05678442823107
3186 | 13.886866247591 | 0 | 13.886866247591 | 20 | 0 | 0.21346019891732 | 0 | 0 | 0 | 0 | 0 | 0.07542507416799 | 60 | 11.687945876307 | 0.0064532360917999 | 0.07542507416799 | 8.522987228289 | 0 | 0 | 0 | 0.88 | 0.95543 | 4.17028053460016
3187 | 12.77129461318 | 0.72870538682025 | 12.77129461318 | 20.743576925327 | 0.19001539670187 | 0.21346019891732 | 0.19001539670187 | 0.013218689369528 | 0.19001539670187 | 0.026782954120939 | 0.16309149108655 | 0.22627522250397 | 60 | 11.325937734826 | 0.019978497834065 | 0.22627522250397 | 8.160566725801 | 0 | 0 | 0 | 0.88 | 1.2963 | 4.17839729998823
3188 | 11.688858767939 | 1.8111412320607 | 11.688858767939 | 21.848103298021 | 0.47226866428808 | 0.21346019891732 | 0.47226866428808 | 0.034231567080137 | 0.47226866428808 | 0.069468940865723 | 0.40265262719066 | 0.07542507416799 | 60 | 10.956186254931 | 0.0068842453398456 | 0.07542507416799 | 7.7953956056038 | 5.5511151231258E-17 | 0 | 1.1102230246252E-16 | 0.88 | 1.4277 | 4.29813792696365
3189 | 10.098340793939 | 3.4016592060607 | 10.098340793939 | 23.471080822511 | 0.88700815881801 | 0.21346019891732 | 0.88700815881801 | 0.068725062803949 | 0.88700815881801 | 0.13881621645013 | 0.74803544299967 | 3.7030119746284 | 60 | 10.361356197236 | 0.35738680382559 | 3.7030119746284 | 7.2184371448601 | 0 | 4.4408920985006E-16 | 0 | 0.88 | 5.47 | 4.20802134579063
3190 | 8.8170902042938 | 4.6829097957062 | 8.8170902042938 | 24.778479383374 | 1.221103862609 | 0.21346019891732 | 1.221103862609 | 0.10101949198177 | 1.221103862609 | 0.20264474331429 | 1.0182931672005 | 3.2504615296205 | 60 | 9.8086315041703 | 0.33138787283817 | 3.2504615296205 | 6.6884535756026 | 0 | 0 | 0 | 0.88 | 5.3516 | 4.01466189432102
3191 | 7.4143417116419 | 6.0856582883581 | 7.4143417116419 | 26.209855396284 | 1.586881056143 | 0.21346019891732 | 1.586881056143 | 0.14256914761694 | 1.586881056143 | 0.28872021984395 | 1.2979788943578 | 0 | 60 | 0 | 0 | 0 | 0 | 0 | 0 | 0 | 0.88 | 2.4669 | 4.00057771418292
3192 | 6.608037461585 | 6.891962538415 | 6.608037461585 | 27.032614835117 | 1.7971309386168 | 0.21346019891732 | 1.7971309386168 | 0.16968550577871 | 1.7971309386168 | 0.3461534810975 | 1.4507848430171 | 0 | 60 | 0 | 0 | 0 | 0 | 2.2204460492503E-16 | 0 | 0 | 0.88 | 2.6771 | 3.99152406421896
3193 | 6.3650416555725 | 7.1349583444275 | 6.3650416555725 | 27.280569739212 | 1.8604939181027 | 0.21346019891732 | 1.8604939181027 | 0.17829984345832 | 1.8604939181027 | 0.36456689155251 | 1.4957310748795 | 0 | 60 | 0 | 0 | 0 | 0 | 0 | 0 | 0 | 0.88 | 2.7405 | 3.92935139671492
3194 | 5.8403916322274 | 7.6596083677726 | 5.8403916322274 | 27.81592690589 | 1.9973003478597 | 0.21346019891732 | 1.9973003478597 | 0.1982105543703 | 1.9973003478597 | 0.40757187257844 | 1.5895244138975 | 0 | 60 | 0 | 0 | 0 | 0 | 0 | 0 | 0 | 0.88 | 2.8773 | 4.09970671259153
3195 | 6.4202679802368 | 7.0797320197632 | 6.4202679802368 | 27.224216346697 | 1.8460932396128 | 0.21346019891732 | 1.8460932396128 | 0.17642110497675 | 1.8460932396128 | 0.36056562030133 | 1.4853323065219 | 0 | 60 | 0 | 0 | 0 | 0 | 0 | 0 | 0 | 0.88 | 2.7261 | 4.19849296651828
3196 | 5.9420080542276 | 7.5579919457724 | 5.9420080542276 | 27.71223667936 | 1.9708031034492 | 0.21346019891732 | 1.9708031034492 | 0.19432834144962 | 1.9708031034492 | 0.39916424472521 | 1.5714363198483 | 0 | 60 | 0 | 0 | 0 | 0 | 0 | 0 | 0 | 0.88 | 2.8508 | 4.33444422475523
3197 | 5.4295078164935 | 8.0704921835065 | 5.4295078164935 | 28.235196105619 | 2.1044413854548 | 0.21346019891732 | 2.1044413854548 | 0.21416331602973 | 2.1044413854548 | 0.44226102781048 | 1.6619702016234 | 0 | 60 | 0 | 0 | 0 | 0 | 0 | 0 | 0 | 0.88 | 2.9844 | 4.53698770484788
3198 | 5.3256823400061 | 8.1743176599939 | 5.3256823400061 | 28.341140469382 | 2.1315146573961 | 0.21346019891732 | 2.1315146573961 | 0.2183669289526 | 2.1315146573961 | 0.4514652043814 | 1.6798376481356 | 0 | 60 | 0 | 0 | 0 | 0 | 0 | 0 | 0 | 0.88 | 3.0115 | 5.53883043529217
3199 | 5.4549119290281 | 8.0450880709719 | 5.4549119290281 | 28.209273541808 | 2.0978170725178 | 0.21346019891732 | 2.0978170725178 | 0.21250729425918 | 2.0978170725178 | 0.4384931877798 | 1.6591148611804 | 0 | 60 | 0 | 0 | 0 | 0 | 0 | 0 | 0 | 0.88 | 2.9778 | 6.29320104391388
3200 | 6.4534037694078 | 7.0465962305922 | 6.4534037694078 | 27.190404316931 | 1.8374528339862 | 0.21346019891732 | 1.8374528339862 | 0.17497431844856 | 1.8374528339862 | 0.35741184231904 | 1.4798464768281 | 4.6332545560336 | 60 | 8.8820078058622 | 0.5216449543059 | 4.6332545560336 | 5.8014478000358 | 2.2204460492503E-16 | 0 | 8.8817841970013E-16 | 0.88 | 7.3507 | 4.64223264685234
3201 | 7.5137490791548 | 5.9862509208452 | 7.5137490791548 | 26.108419306985 | 1.5609598392635 | 0.21346019891732 | 1.5609598392635 | 0.13936983256642 | 1.5609598392635 | 0.28199382715233 | 1.2787853579905 | 0.30170029667196 | 60 | 9.2703867796437 | 0.032544520939994 | 0.30170029667196 | 6.1739134149151 | 0 | 0 | 0 | 0.88 | 2.7427 | 4.44757072278221
3202 | 10.197748170832 | 3.3022518291684 | 10.197748170832 | 23.369644723641 | 0.86108693949274 | 0.21346019891732 | 0.86108693949274 | 0.066482642394817 | 0.86108693949274 | 0.13433037766442 | 0.72660056088172 | 0.15085014833598 | 60 | 10.391992445468 | 0.014515998652574 | 0.15085014833598 | 7.2479383429393 | 0 | 0 | 0 | 0.88 | 1.8919 | 4.20166237573547
3203 | 10.440743967465 | 3.0592560325353 | 10.440743967465 | 23.121689829118 | 0.79772396245258 | 0.21346019891732 | 0.79772396245258 | 0.060893459695232 | 0.79772396245258 | 0.12316473700722 | 0.67440483026256 | 0.15085014833598 | 60 | 10.478888626097 | 0.014395624738324 | 0.15085014833598 | 7.3317158206311 | 0 | 0 | 0 | 0.88 | 1.8286 | 3.81826664888171
3204 | 10.374472389123 | 3.1255276108772 | 10.374472389123 | 23.18931388865 | 0.81500477370561 | 0.21346019891732 | 0.81500477370561 | 0.062304587384031 | 0.81500477370561 | 0.1260042001648 | 0.68884596806581 | 0.22627522250397 | 60 | 10.478888626097 | 0.021593437107486 | 0.22627522250397 | 7.3317158206311 | 1.1102230246252E-16 | 0 | 0 | 0.88 | 1.9213 | 3.61625816483551
3205 | 10.893599780939 | 2.6064002190607 | 10.893599780939 | 22.659592060266 | 0.67963841155305 | 0.21346019891732 | 0.67963841155305 | 0.050873613795233 | 0.67963841155305 | 0.10306096516276 | 0.57642580551271 | 0.52797551917593 | 60 | 10.666374534209 | 0.049499060574202 | 0.52797551917593 | 7.5130575210725 | 0 | 0 | 0 | 0.88 | 2.0876 | 3.50241198649538
3206 | 11.998126152294 | 1.5018738477063 | 11.998126152294 | 21.532524334394 | 0.39162487354916 | 0.21346019891732 | 0.39162487354916 | 0.028055544729433 | 0.39162487354916 | 0.056946999978342 | 0.33453246145881 | 0 | 60 | 0 | 0 | 0 | 0 | 0 | 0 | 0 | 0.88 | 1.2716 | 3.51757804838015
3207 | 11.213912428351 | 2.2860875716493 | 11.213912428351 | 22.33274242005 | 0.59611448560529 | 0.21346019891732 | 0.59611448560529 | 0.044031121236017 | 0.59611448560529 | 0.089278299273687 | 0.5066864192962 | 0.07542507416799 | 60 | 10.786894021052 | 0.0069922884215591 | 0.07542507416799 | 7.6301296718801 | 1.1102230246252E-16 | 0 | 0 | 0.88 | 1.5515 | 3.42262365561462
3208 | 10.24192922306 | 3.2580707769404 | 10.24192922306 | 23.324562017286 | 0.84956639865739 | 0.21346019891732 | 0.84956639865739 | 0.06546229904088 | 0.84956639865739 | 0.13229333074911 | 0.71711734926055 | 0.15085014833598 | 60 | 10.391992445468 | 0.014515998652574 | 0.15085014833598 | 7.2479383429393 | 0 | 0 | 0 | 0.88 | 1.8804 | 3.78410259718984
3209 | 10.67269451042 | 2.8273054895798 | 10.67269451042 | 22.885005601612 | 0.73724111817553 | 0.21346019891732 | 0.73724111817553 | 0.055735717986043 | 0.73724111817553 | 0.11282376487062 | 0.62426431820948 | 0.15085014833598 | 60 | 10.577563146255 | 0.014261332808908 | 0.15085014833598 | 7.4270486039542 | 0 | 0 | 0 | 0.88 | 1.7681 | 4.16752667534749
3210 | 10.054159741711 | 3.4458402582886 | 10.054159741711 | 23.516163528866 | 0.89852869965336 | 0.21346019891732 | 0.89852869965336 | 0.069617670030358 | 0.89852869965336 | 0.14062120418032 | 0.75775099384517 | 0.07542507416799 | 60 | 10.361356197236 | 0.007279459631753 | 0.07542507416799 | 7.2184371448601 | 0 | 0 | 0 | 0.88 | 1.854 | 4.30640312316485
3211 | 9.4466702360596 | 4.0533297639404 | 9.4466702360596 | 24.136050779531 | 1.0569361459224 | 0.21346019891732 | 1.0569361459224 | 0.084478207763164 | 1.0569361459224 | 0.17009943016461 | 0.88667577942226 | 0.22627522250397 | 60 | 10.085671465666 | 0.022435315613269 | 0.22627522250397 | 6.9536533059527 | 0 | 0 | 0 | 0.88 | 2.1632 | 4.43679169237835
3212 | 8.5188680829963 | 4.9811319170037 | 8.5188680829963 | 25.082787670412 | 1.2988675181391 | 0.21346019891732 | 1.2988675181391 | 0.10886016930119 | 1.2988675181391 | 0.21806108184592 | 1.0806385507477 | 0.07542507416799 | 60 | 9.7030306393903 | 0.0077733521588394 | 0.07542507416799 | 6.5874977813143 | 0 | 0 | 0 | 0.88 | 2.2543 | 4.65102824161754
3213 | 7.0829838011736 | 6.4170161988264 | 7.0829838011736 | 26.547975713088 | 1.6732851172996 | 0.21346019891732 | 1.6732851172996 | 0.15296930489611 | 1.6732851172996 | 0.31055506965603 | 1.3625444516166 | 3.7030119746284 | 60 | 9.1234501990213 | 0.40587846635319 | 3.7030119746284 | 6.0332163632097 | 2.2204460492503E-16 | 0 | 8.8817841970013E-16 | 0.88 | 6.2563 | 4.63878958263382
3214 | 5.2428428670786 | 8.2571571329214 | 5.2428428670786 | 28.425670543797 | 2.1531156714624 | 0.21346019891732 | 2.1531156714624 | 0.22177013860137 | 2.1531156714624 | 0.45893577441246 | 1.6939667474359 | 3.2504615296205 | 60 | 8.3402678656785 | 0.38973107122814 | 3.2504615296205 | 5.2787502388499 | 0 | 0 | 0 | 0.88 | 6.2836 | 4.40460001988396
3215 | 4.0013552206865 | 9.4986447793135 | 4.0013552206865 | 29.692494672769 | 2.4768428894799 | 0.21346019891732 | 2.4768428894799 | 0.2766777686617 | 2.4768428894799 | 0.58144036428671 | 1.8951677745892 | 0 | 60 | 0 | 0 | 0 | 0 | 0 | 0 | 0 | 0.88 | 3.3568 | 4.31318775522197
3216 | 3.6479067841041 | 9.8520932158959 | 3.6479067841041 | 30.053156342751 | 2.5690072210542 | 0.21346019891732 | 2.5690072210542 | 0.29336967317362 | 2.5690072210542 | 0.61873646832779 | 1.9500299061989 | 0 | 60 | 0 | 0 | 0 | 0 | 0 | 0 | 0 | 0.88 | 3.449 | 3.91313124630042
3217 | 3.7981223673068 | 9.7018776326932 | 3.7981223673068 | 29.899875135401 | 2.5298373807465 | 0.21346019891732 | 2.5298373807465 | 0.28674058250437 | 2.5298373807465 | 0.6044007640171 | 1.9251977077906 | 0 | 60 | 0 | 0 | 0 | 0 | 0 | 0 | 0 | 0.88 | 3.4098 | 3.74454614940967
3218 | 4.102971652066 | 9.397028347934 | 4.102971652066 | 29.588804436667 | 2.4503456426237 | 0.21346019891732 | 2.4503456426237 | 0.27135927295249 | 2.4503456426237 | 0.56926817830651 | 1.8808451427343 | 0 | 60 | 0 | 0 | 0 | 0 | 0 | 0 | 0 | 0.88 | 3.3303 | 3.68779782269474
3219 | 4.1338983867497 | 9.3661016132503 | 4.1338983867497 | 29.557246544133 | 2.4422812645281 | 0.21346019891732 | 2.4422812645281 | 0.27046619740479 | 2.4422812645281 | 0.56739388493742 | 1.8746550583207 | 0 | 60 | 0 | 0 | 0 | 0 | 0 | 0 | 0 | 0.88 | 3.3223 | 3.68884954390832
3220 | 3.7749273186388 | 9.7250726813612 | 3.7749273186388 | 29.923543552409 | 2.5358856637068 | 0.21346019891732 | 2.5358856637068 | 0.28742611596686 | 2.5358856637068 | 0.60584632383422 | 1.9298004307086 | 0 | 60 | 0 | 0 | 0 | 0 | 0 | 0 | 0 | 0.88 | 3.4159 | 3.73541394497027
3221 | 3.2359184458162 | 10.264081554184 | 3.2359184458162 | 30.47355260631 | 2.6764362711919 | 0.21346019891732 | 2.6764362711919 | 0.31245120570711 | 2.6764362711919 | 0.65827453620338 | 2.0179157831071 | 0 | 60 | 0 | 0 | 0 | 0 | 4.4408920985006E-16 | 0 | 0 | 0.88 | 3.5564 | 3.85732908401655
3222 | 3.4623463572432 | 10.037653642757 | 3.4623463572432 | 30.242503717099 | 2.6173934945192 | 0.21346019891732 | 2.6173934945192 | 0.3015151248878 | 2.6173934945192 | 0.63563886472999 | 1.9815117779345 | 0 | 60 | 0 | 0 | 0 | 0 | 0 | 0 | 0 | 0.88 | 3.4974 | 4.95470849740945
3223 | 5.3124280224618 | 8.1875719775382 | 5.3124280224618 | 28.354665283202 | 2.1349708201359 | 0.21346019891732 | 2.1349708201359 | 0.21958674319302 | 2.1349708201359 | 0.45430134164621 | 1.6804566880677 | 0 | 60 | 0 | 0 | 0 | 0 | 0 | 0 | 0 | 0.88 | 3.015 | 5.19865319205156
3224 | 7.3480701239206 | 6.1519298760794 | 7.3480701239206 | 26.277479465387 | 1.6041618698417 | 0.21346019891732 | 1.6041618698417 | 0.14442173985192 | 1.6041618698417 | 0.29255903772788 | 1.3114204571034 | 4.6332545560336 | 60 | 9.2244047776923 | 0.50228222499932 | 4.6332545560336 | 6.1299067793264 | 0 | 8.8817841970013E-16 | 0 | 0.88 | 7.1174 | 3.9007335674656
3225 | 9.0159049486989 | 4.4840950513011 | 9.0159049486989 | 24.575607195205 | 1.1692614264042 | 0.21346019891732 | 1.1692614264042 | 0.095450417727731 | 1.1692614264042 | 0.19175584084592 | 0.97734158815232 | 0.30170029667196 | 60 | 9.9181551284578 | 0.030418993528978 | 0.30170029667196 | 6.793221615722 | 0 | 0 | 0 | 0.88 | 2.351 | 3.71680246417876
3226 | 10.67269451042 | 2.8273054895798 | 10.67269451042 | 22.885005601612 | 0.73724111817553 | 0.21346019891732 | 0.73724111817553 | 0.055735717986043 | 0.73724111817553 | 0.11282376487062 | 0.62426431820948 | 0.15085014833598 | 60 | 10.577563146255 | 0.014261332808908 | 0.15085014833598 | 7.4270486039542 | 0 | 0 | 0 | 0.88 | 1.7681 | 3.3706531011288
3227 | 11.57840612799 | 1.9215938720099 | 11.57840612799 | 21.96081007348 | 0.50107001882219 | 0.21346019891732 | 0.50107001882219 | 0.036475520501246 | 0.50107001882219 | 0.074011786527022 | 0.42691052482167 | 0.15085014833598 | 60 | 10.936358211796 | 0.013793453489231 | 0.15085014833598 | 7.7759837643237 | 0 | 0 | 0 | 0.88 | 1.5319 | 3.04734670893943
3228 | 12.859656717636 | 0.64034328236434 | 12.859656717636 | 20.653411512617 | 0.16697431503118 | 0.21346019891732 | 0.16697431503118 | 0.01160274864454 | 0.16697431503118 | 0.023492220158006 | 0.14334140125719 | 0.22627522250397 | 60 | 11.376473390588 | 0.019889750956669 | 0.22627522250397 | 8.2109251662153 | 0 | 0 | 0 | 0.88 | 1.2732 | 2.81348882029873
3229 | 14.052545202825 | 0 | 14.052545202825 | 20 | 0 | 0.21346019891732 | 0 | 0 | 0 | 0 | 0 | 0.52797551917593 | 60 | 11.751489123613 | 0.044928392786838 | 0.52797551917593 | 8.5868879793461 | 0 | 0 | 0 | 0.88 | 1.408 | 2.70566286890994
3230 | 13.445055697174 | 0.054944302826495 | 13.445055697174 | 20.056065615129 | 0.014327139179856 | 0.21346019891732 | 0.014327139179856 | 0.00097675671179686 | 0.014327139179856 | 0.0018598492312478 | 0.012337476926769 | 0 | 60 | 0 | 0 | 0 | 0 | 0 | 0 | 0 | 0.88 | 0.89433 | 2.69672800025443
3231 | 13.654915704636 | 0 | 13.654915704636 | 20 | 0 | 0.21346019891732 | 0 | 0 | 0 | 0 | 0 | 0.07542507416799 | 60 | 11.614049787627 | 0.0064942957493036 | 0.07542507416799 | 8.4487468448413 | 0 | 0 | 0 | 0.88 | 0.95543 | 2.73334646952666
3232 | 12.936973568414 | 0.56302643158606 | 12.936973568414 | 20.574516766925 | 0.14681336612358 | 0.21346019891732 | 0.14681336612358 | 0.010182765066918 | 0.14681336612358 | 0.020600793497706 | 0.12607225302118 | 0.15085014833598 | 60 | 11.376473390588 | 0.013259833971113 | 0.15085014833598 | 8.2109251662153 | 0 | 0 | 0 | 0.88 | 1.1777 | 2.95324123421684
3233 | 13.02533567287 | 0.47466432713015 | 13.02533567287 | 20.484351354214 | 0.12377228445288 | 0.21346019891732 | 0.12377228445288 | 0.0085623667121265 | 0.12377228445288 | 0.017301223752329 | 0.10633127800341 | 0.15085014833598 | 60 | 11.40155893936 | 0.01323065987189 | 0.15085014833598 | 8.2359568327186 | 0 | 0 | 0 | 0.88 | 1.1546 | 3.21613200835112
3234 | 12.892792516186 | 0.60720748381402 | 12.892792516186 | 20.61959947328 | 0.15833390695893 | 0.21346019891732 | 0.15833390695893 | 0.010981813299839 | 0.15833390695893 | 0.022228293098405 | 0.13596522514957 | 0.07542507416799 | 60 | 11.376473390588 | 0.0066299169855565 | 0.07542507416799 | 8.2109251662153 | 0 | 0 | 0 | 0.88 | 1.1138 | 3.27975065150997
3235 | 12.583525131832 | 0.91647486816843 | 12.583525131832 | 20.935178436907 | 0.23897769769784 | 0.21346019891732 | 0.23897769769784 | 0.016764171001538 | 0.23897769769784 | 0.033997766052157 | 0.20483766830321 | 0.22627522250397 | 60 | 11.267786881573 | 0.02008160296979 | 0.22627522250397 | 8.1027409119486 | 0 | 0 | 0 | 0.88 | 1.3453 | 3.30620135431299
3236 | 11.744085083224 | 1.7559149167757 | 11.744085083224 | 21.791749915077 | 0.45786798824389 | 0.21346019891732 | 0.45786798824389 | 0.033187759295962 | 0.45786798824389 | 0.067346180121257 | 0.39037472166573 | 0.07542507416799 | 60 | 10.956186254931 | 0.0068842453398456 | 0.07542507416799 | 7.7953956056038 | 5.5511151231258E-17 | 0 | 0 | 0.88 | 1.4133 | 3.44406463917663
3237 | 10.065205004768 | 3.4347949952316 | 10.065205004768 | 23.504892852277 | 0.89564856444452 | 0.21346019891732 | 0.89564856444452 | 0.069394518223756 | 0.89564856444452 | 0.14016995724233 | 0.7553221061338 | 3.7030119746284 | 60 | 10.361356197236 | 0.35738680382559 | 3.7030119746284 | 7.2184371448601 | 0 | 4.4408920985006E-16 | 0 | 0.88 | 5.4787 | 3.38220873900076
3238 | 8.6955923012875 | 4.8044076987125 | 8.6955923012875 | 24.902456835421 | 1.252785352352 | 0.21346019891732 | 1.252785352352 | 0.10399014559073 | 1.252785352352 | 0.20852831251597 | 1.0440905880874 | 3.2504615296205 | 60 | 9.7811665967117 | 0.33231838937426 | 3.2504615296205 | 6.6621922247557 | 0 | 0 | 0 | 0.88 | 5.3832 | 3.2570776798395
3239 | 7.4916585530409 | 6.0083414469591 | 7.4916585530409 | 26.130960660162 | 1.5667201096811 | 0.21346019891732 | 1.5667201096811 | 0.13988413658851 | 1.5667201096811 | 0.28303510996591 | 1.2835043451693 | 0 | 60 | 0 | 0 | 0 | 0 | 0 | 0 | 0 | 0.88 | 2.4467 | 3.21121187609817
3240 | 6.088910060389 | 7.411089939611 | 6.088910060389 | 27.562336673072 | 1.9324973032151 | 0.21346019891732 | 1.9324973032151 | 0.18879301963384 | 1.9324973032151 | 0.38720723252275 | 1.5450897044451 | 0 | 60 | 0 | 0 | 0 | 0 | 2.2204460492503E-16 | 0 | 0 | 0.88 | 2.8125 | 3.01087868949995
3241 | 5.0075787470819 | 8.4924212529181 | 5.0075787470819 | 28.665735972365 | 2.214462555813 | 0.21346019891732 | 2.214462555813 | 0.2315407824993 | 2.214462555813 | 0.48044575268714 | 1.7337998449517 | 0 | 60 | 0 | 0 | 0 | 0 | 0 | 0 | 0 | 0.88 | 3.0945 | 2.98586396489655
3242 | 3.97263754049 | 9.52736245951 | 3.97263754049 | 29.721798428071 | 2.4843312400446 | 0.21346019891732 | 2.4843312400446 | 0.27751426101008 | 2.4843312400446 | 0.58319896855113 | 1.9008975206039 | 0 | 60 | 0 | 0 | 0 | 0 | 0 | 0 | 0 | 0.88 | 3.3643 | 3.19184298727276
3243 | 2.984086431234 | 10.515913568766 | 2.984086431234 | 30.730524049761 | 2.7421033583557 | 0.21346019891732 | 2.7421033583557 | 0.32424559873166 | 2.7421033583557 | 0.68272903886352 | 2.0591253394394 | 0 | 60 | 0 | 0 | 0 | 0 | 0 | 0 | 0 | 0.88 | 3.6221 | 3.27942953521631
3244 | 2.8769473777054 | 10.623052622295 | 2.8769473777054 | 30.839849614586 | 2.7700406703705 | 0.21346019891732 | 2.7700406703705 | 0.32975129492601 | 2.7700406703705 | 0.69412094762303 | 2.075669141247 | 0 | 60 | 0 | 0 | 0 | 0 | 0 | 0 | 0 | 0.88 | 3.65 | 3.39981721453641
3245 | 3.188423816547 | 10.311576183453 | 3.188423816547 | 30.522016513728 | 2.6888208521007 | 0.21346019891732 | 2.6888208521007 | 0.31389700035531 | 2.6888208521007 | 0.66132168483912 | 2.0272532149571 | 0 | 60 | 0 | 0 | 0 | 0 | 0 | 0 | 0 | 0.88 | 3.5688 | 3.56601609267737
3246 | 3.7031330993891 | 9.7968669006109 | 3.7031330993891 | 29.996802959807 | 2.55460654501 | 0.21346019891732 | 2.55460654501 | 0.28991138532473 | 2.55460654501 | 0.61124687691652 | 1.9431203956786 | 0 | 60 | 0 | 0 | 0 | 0 | 0 | 0 | 0 | 0.88 | 3.4346 | 4.56273587736101
3247 | 4.3879394558192 | 9.1120605441808 | 4.3879394558192 | 29.29802096345 | 2.3760381498334 | 0.21346019891732 | 2.3760381498334 | 0.25916124390697 | 2.3760381498334 | 0.54204671226476 | 1.8337633070934 | 0 | 60 | 0 | 0 | 0 | 0 | 0 | 0 | 0 | 0.88 | 3.256 | 5.12969058128331
3248 | 6.8620785212751 | 6.6379214787249 | 6.8620785212751 | 26.773389264005 | 1.7308878263678 | 0.21346019891732 | 1.7308878263678 | 0.16080562207334 | 1.7308878263678 | 0.32723701887968 | 1.4034617501651 | 4.6332545560336 | 60 | 9.0546586277517 | 0.51169842470186 | 4.6332545560336 | 5.9672604856983 | 0 | 0 | 0 | 0.88 | 7.2441 | 3.79123238252296
3249 | 10.186702898395 | 3.3132971016048 | 10.186702898395 | 23.380915409801 | 0.86396707714731 | 0.21346019891732 | 0.86396707714731 | 0.066705011534279 | 0.86396707714731 | 0.13478020304889 | 0.72903087254858 | 0.30170029667196 | 60 | 10.391992445468 | 0.029031997305149 | 0.30170029667196 | 7.2479383429393 | 0 | 0 | 0 | 0.88 | 2.0457 | 3.54658526365105
3250 | 11.777220881775 | 1.7227791182254 | 11.777220881775 | 21.75793787574 | 0.44922758017165 | 0.21346019891732 | 0.44922758017165 | 0.032478283999314 | 0.44922758017165 | 0.065913737843211 | 0.38316711550054 | 0.15085014833598 | 60 | 11.015094347137 | 0.013694857581968 | 0.15085014833598 | 7.8531630379789 | 0 | 0 | 0 | 0.88 | 1.4801 | 3.28145216828761
3251 | 12.992199883699 | 0.50780011630112 | 12.992199883699 | 20.518163383981 | 0.13241269007939 | 0.21346019891732 | 0.13241269007939 | 0.009160096016734 | 0.13241269007939 | 0.018518687887924 | 0.1137541463523 | 0.15085014833598 | 60 | 11.40155893936 | 0.01323065987189 | 0.15085014833598 | 8.2359568327186 | 0 | 0 | 0 | 0.88 | 1.1633 | 2.97827045677674
3252 | 13.279376741939 | 0.22062325806069 | 13.279376741939 | 20.225125773531 | 0.057529169758151 | 0.21346019891732 | 0.057529169758151 | 0.0039334324636959 | 0.057529169758151 | 0.0078755956271223 | 0.049516676698644 | 0.22627522250397 | 60 | 11.515223420402 | 0.019650093988022 | 0.22627522250397 | 8.3496305611863 | 0 | 0 | 0 | 0.88 | 1.1638 | 2.77012456724473
3253 | 13.213105163597 | 0.28689483640262 | 13.213105163597 | 20.292749833064 | 0.074809981011174 | 0.21346019891732 | 0.074809981011174 | 0.005131691042186 | 0.074809981011174 | 0.010315484837331 | 0.064356607021915 | 0.52797551917593 | 60 | 11.483435392484 | 0.045977140213762 | 0.52797551917593 | 8.3178011054137 | 0 | 0 | 0 | 0.88 | 1.4828 | 2.61553876574916
3254 | 13.224150426654 | 0.27584957334563 | 13.224150426654 | 20.281479156475 | 0.071929845802337 | 0.21346019891732 | 0.071929845802337 | 0.0049341243024048 | 0.071929845802337 | 0.0099131095851023 | 0.061878919856383 | 0 | 60 | 0 | 0 | 0 | 0 | 0 | 0 | 0 | 0.88 | 0.95193 | 2.64215106953601
3255 | 13.124743049762 | 0.37525695023789 | 13.124743049762 | 20.382915255345 | 0.097851065127609 | 0.21346019891732 | 0.097851065127609 | 0.0067442908571302 | 0.097851065127609 | 0.013599081690014 | 0.084113006087964 | 0.07542507416799 | 60 | 11.437178172667 | 0.0065947275656021 | 0.07542507416799 | 8.271536072882 | 0 | 0 | 0 | 0.88 | 1.0533 | 2.7172102337022
3256 | 12.881747253129 | 0.61825274687101 | 12.881747253129 | 20.630870149868 | 0.16121404216776 | 0.21346019891732 | 0.16121404216776 | 0.011181575358069 | 0.16121404216776 | 0.02263516953232 | 0.13843846818166 | 0.15085014833598 | 60 | 11.376473390588 | 0.013259833971113 | 0.15085014833598 | 8.2109251662153 | 0 | 0 | 0 | 0.88 | 1.1921 | 3.01445687460442
3257 | 13.047426208363 | 0.45257379163681 | 13.047426208363 | 20.461809991466 | 0.11801201158947 | 0.21346019891732 | 0.11801201158947 | 0.0081638803398626 | 0.11801201158947 | 0.01648958655087 | 0.10138269700305 | 0.15085014833598 | 60 | 11.40155893936 | 0.01323065987189 | 0.15085014833598 | 8.2359568327186 | 0 | 0 | 0 | 0.88 | 1.1489 | 3.32070077451551
3258 | 12.682932499344 | 0.81706750065552 | 12.682932499344 | 20.833742347608 | 0.21305648081831 | 0.21346019891732 | 0.21305648081831 | 0.014866432672572 | 0.21305648081831 | 0.030137133146599 | 0.1827778962921 | 0.07542507416799 | 60 | 11.322390737336 | 0.0066615855182664 | 0.07542507416799 | 8.1570357532873 | 0 | 0 | 0 | 0.88 | 1.1685 | 3.43566104969938
3259 | 11.964990363123 | 1.5350096368772 | 11.964990363123 | 21.56633636416 | 0.40026527917568 | 0.21346019891732 | 0.40026527917568 | 0.028721768799829 | 0.40026527917568 | 0.058297823538107 | 0.34182180767216 | 0.22627522250397 | 60 | 11.069270164952 | 0.020441747209352 | 0.22627522250397 | 7.9064244133378 | 0 | 0 | 0 | 0.88 | 1.5065 | 3.50574556551844
3260 | 11.258093480579 | 2.2419065194213 | 11.258093480579 | 22.287659713695 | 0.58459394476994 | 0.21346019891732 | 0.58459394476994 | 0.043083607015218 | 0.58459394476994 | 0.08736915820462 | 0.49707533384008 | 0.07542507416799 | 60 | 10.831773224571 | 0.0069633173261876 | 0.07542507416799 | 7.6738418915412 | 0 | 0 | 0 | 0.88 | 1.54 | 3.68031074226406
3261 | 9.6675755065787 | 3.8324244934213 | 9.6675755065787 | 23.910637238185 | 0.99933343929987 | 0.21346019891732 | 0.99933343929987 | 0.07907657320797 | 0.99933343929987 | 0.159389589761 | 0.83978435363541 | 3.7030119746284 | 60 | 10.179844715267 | 0.36375918083257 | 3.7030119746284 | 7.0439789818849 | 1.1102230246252E-16 | 4.4408920985006E-16 | 8.8817841970013E-16 | 0.88 | 5.5823 | 3.67710584982545
3262 | 5.9784574298192 | 7.5215425701808 | 5.9784574298192 | 27.67504343896 | 1.9612986553035 | 0.21346019891732 | 1.9612986553035 | 0.19270256397686 | 1.9612986553035 | 0.39559355703875 | 1.5655033984593 | 3.2504615296205 | 60 | 8.6842962611927 | 0.37429187488061 | 3.2504615296205 | 5.6110969608108 | 0 | 0 | 0 | 0.88 | 6.0918 | 3.60661161782851
3263 | 4.4520019796738 | 9.0479980203262 | 4.4520019796738 | 29.232651041149 | 2.3593333661113 | 0.21346019891732 | 2.3593333661113 | 0.25503008560302 | 2.3593333661113 | 0.53247903456774 | 1.8266286410827 | 0 | 60 | 0 | 0 | 0 | 0 | 0 | 0 | 0 | 0.88 | 3.2393 | 3.59948702060229
3264 | 3.4667644568384 | 10.033235543162 | 3.4667644568384 | 30.237995452206 | 2.6162414419031 | 0.21346019891732 | 2.6162414419031 | 0.30138241221424 | 2.6162414419031 | 0.63535897976437 | 1.9806396103249 | 0 | 60 | 0 | 0 | 0 | 0 | 0 | 0 | 0 | 0.88 | 3.4962 | 3.39725763441606
3265 | 2.6516239982117 | 10.848376001788 | 2.6516239982117 | 31.069771430396 | 2.8287954320549 | 0.21346019891732 | 2.8287954320549 | 0.34286500309813 | 2.8287954320549 | 0.73213320281903 | 2.0964034147615 | 0 | 60 | 0 | 0 | 0 | 0 | 4.4408920985006E-16 | 0 | 0 | 0.88 | 3.7088 | 3.35216213493859
3266 | 2.2981755616293 | 11.201824438371 | 2.2981755616293 | 31.430433100378 | 2.9209597636291 | 0.21346019891732 | 2.9209597636291 | 0.3608784477252 | 2.9209597636291 | 0.77376920954233 | 2.1469256517012 | 0 | 60 | 0 | 0 | 0 | 0 | 0 | 0 | 0 | 0.88 | 3.801 | 3.51493857994243
3267 | 1.9955353313574 | 11.504464668643 | 1.9955353313574 | 31.73924966188 | 2.999875474221 | 0.21346019891732 | 2.999875474221 | 0.37688281212204 | 2.999875474221 | 0.81114970838643 | 2.1884553713748 | 0 | 60 | 0 | 0 | 0 | 0 | 0 | 0 | 0 | 0.88 | 3.8799 | 3.58604630835586
3268 | 1.9900126998289 | 11.509987300171 | 1.9900126998289 | 31.744885000175 | 3.0013155418254 | 0.21346019891732 | 3.0013155418254 | 0.37706373187457 | 3.0013155418254 | 0.81153922444602 | 2.1895059228764 | 0 | 60 | 0 | 0 | 0 | 0 | 0 | 0 | 0 | 0.88 | 3.8813 | 3.70821356163263
3269 | 2.1954546076958 | 11.304545392304 | 2.1954546076958 | 31.53525040031 | 2.9477450230279 | 0.21346019891732 | 2.9477450230279 | 0.36660893221413 | 2.9477450230279 | 0.78721667364065 | 2.1602612921392 | 0 | 60 | 0 | 0 | 0 | 0 | 0 | 0 | 0 | 0.88 | 3.8277 | 3.87352918067555
3270 | 3.7406869975346 | 9.7593130024654 | 3.7406869975346 | 29.958482655577 | 2.5448140843216 | 0.21346019891732 | 2.5448140843216 | 0.28880008078766 | 2.5448140843216 | 0.60890289436855 | 1.9356719178986 | 0 | 60 | 0 | 0 | 0 | 0 | 0 | 0 | 0 | 0.88 | 3.4248 | 4.86942122686372
3271 | 5.2494700211611 | 8.2505299788389 | 5.2494700211611 | 28.418908141672 | 2.1513875913154 | 0.21346019891732 | 2.1513875913154 | 0.22159214696869 | 2.1513875913154 | 0.45856726380268 | 1.6926071779781 | 0 | 60 | 0 | 0 | 0 | 0 | 0 | 0 | 0 | 0.88 | 3.0314 | 5.37646906820771
3272 | 7.6462922452181 | 5.8537077547819 | 7.6462922452181 | 25.973171178349 | 1.5263982143117 | 0.21346019891732 | 1.5263982143117 | 0.13381207361222 | 1.5263982143117 | 0.26673494587517 | 1.259488520495 | 4.6332545560336 | 60 | 9.3484781308293 | 0.49561591642967 | 4.6332545560336 | 6.2486128688144 | 0 | 0 | 0 | 0.88 | 7.0397 | 3.95018636834431
3273 | 9.3803986483383 | 4.1196013516617 | 9.3803986483383 | 24.203674848634 | 1.0742169596211 | 0.21346019891732 | 1.0742169596211 | 0.085951007544337 | 1.0742169596211 | 0.17304717962987 | 0.90100868853009 | 0.30170029667196 | 60 | 10.085671465666 | 0.029913754151026 | 0.30170029667196 | 6.9536533059527 | 0 | 0 | 0 | 0.88 | 2.2559 | 3.71039388926136
3274 | 11.622587189597 | 1.8774128104026 | 11.622587189597 | 21.915727357554 | 0.4895494755411 | 0.21346019891732 | 0.4895494755411 | 0.035575458392534 | 0.4895494755411 | 0.072190087011075 | 0.41721192623946 | 0.15085014833598 | 60 | 10.936358211796 | 0.013793453489231 | 0.15085014833598 | 7.7759837643237 | 5.5511151231258E-17 | 0 | 0 | 0.88 | 1.5204 | 3.39104127284161
3275 | 13.157878838933 | 0.34212116106692 | 13.157878838933 | 20.349103225578 | 0.089210659501098 | 0.21346019891732 | 0.089210659501098 | 0.0061195249088609 | 0.089210659501098 | 0.012327431159709 | 0.076745044953567 | 0.15085014833598 | 60 | 11.483435392484 | 0.013136325775361 | 0.15085014833598 | 8.3178011054137 | 0 | 0 | 0 | 0.88 | 1.1201 | 3.05818522226966
3276 | 14.64898944542 | 0 | 14.64898944542 | 20 | 0 | 0.21346019891732 | 0 | 0 | 0 | 0 | 0 | 0.22627522250397 | 60 | 11.915660601603 | 0.018989733768813 | 0.22627522250397 | 8.7521068216719 | 0 | 0 | 0 | 0.88 | 1.1063 | 2.82169187247297
3277 | 15.576791598483 | 0 | 15.576791598483 | 20 | 0 | 0.21346019891732 | 0 | 0 | 0 | 0 | 0 | 0.52797551917593 | 60 | 12.259024639089 | 0.043068313729659 | 0.52797551917593 | 9.0972673980697 | 0 | 0 | 0 | 0.88 | 1.408 | 2.73198490273425
3278 | 15.665153702939 | 0 | 15.665153702939 | 20 | 0 | 0.21346019891732 | 0 | 0 | 0 | 0 | 0 | 0 | 60 | 0 | 0 | 0 | 0 | 0 | 0 | 0 | 0.88 | 0.88 | 2.72558389704835
3279 | 16.062783201129 | 0 | 16.062783201129 | 20 | 0 | 0.21346019891732 | 0 | 0 | 0 | 0 | 0 | 0.07542507416799 | 60 | 12.415777198464 | 0.0060749377958652 | 0.07542507416799 | 9.2545249591927 | 0 | 0 | 0 | 0.88 | 0.95543 | 2.73655690383747
3280 | 14.814668400654 | 0 | 14.814668400654 | 20 | 0 | 0.21346019891732 | 0 | 0 | 0 | 0 | 0 | 0.15085014833598 | 60 | 11.991850511888 | 0.012579388659526 | 0.15085014833598 | 8.8287788667019 | 0 | 0 | 0 | 0.88 | 1.0309 | 3.03504930866305
3281 | 14.64898944542 | 0 | 14.64898944542 | 20 | 0 | 0.21346019891732 | 0 | 0 | 0 | 0 | 0 | 0.15085014833598 | 60 | 11.915660601603 | 0.012659822512542 | 0.15085014833598 | 8.7521068216719 | 0 | 0 | 0 | 0.88 | 1.0309 | 3.3647783305618
3282 | 13.864775721477 | 0 | 13.864775721477 | 20 | 0 | 0.21346019891732 | 0 | 0 | 0 | 0 | 0 | 0.07542507416799 | 60 | 11.687945876307 | 0.0064532360917999 | 0.07542507416799 | 8.522987228289 | 0 | 0 | 0 | 0.88 | 0.95543 | 3.49171367400429
3283 | 12.925928305357 | 0.57407169464305 | 12.925928305357 | 20.585787443513 | 0.14969350133242 | 0.21346019891732 | 0.14969350133242 | 0.010382527125149 | 0.14969350133242 | 0.021007667407283 | 0.12854549605328 | 0.22627522250397 | 60 | 11.376473390588 | 0.019889750956669 | 0.22627522250397 | 8.2109251662153 | 0 | 0 | 0 | 0.88 | 1.256 | 3.58745905392785
3284 | 11.931854564572 | 1.5681454354276 | 11.931854564572 | 21.600148403498 | 0.40890568724793 | 0.21346019891732 | 0.40890568724793 | 0.029402597367087 | 0.40890568724793 | 0.059676576186773 | 0.3490831689086 | 0.07542507416799 | 60 | 11.034533746191 | 0.0068353657619675 | 0.07542507416799 | 7.8722589408639 | 0 | 0 | 0 | 0.88 | 1.3643 | 3.79323459444801
3285 | 8.9385881073 | 4.5614118927 | 8.9385881073 | 24.654501931327 | 1.1894223728661 | 0.21346019891732 | 1.1894223728661 | 0.097527753745661 | 1.1894223728661 | 0.19583360610998 | 0.99342412078123 | 3.7030119746284 | 60 | 9.8815432084267 | 0.37474025023446 | 3.7030119746284 | 6.7581905881898 | 0 | 0 | 0 | 0.88 | 5.7724 | 3.78784513713329
3286 | 6.7847616798761 | 6.7152383201239 | 6.7847616798761 | 26.852284000126 | 1.7510487728297 | 0.21346019891732 | 1.7510487728297 | 0.16336418634613 | 1.7510487728297 | 0.33265312652562 | 1.4182056726541 | 3.2504615296205 | 60 | 9.0137541381886 | 0.36061129245242 | 3.2504615296205 | 5.9280118509604 | 0 | 0 | 0 | 0.88 | 5.8815 | 3.65335476645154
3287 | 5.5377514019555 | 7.9622485980445 | 5.5377514019555 | 28.124743467392 | 2.0762160584516 | 0.21346019891732 | 2.0762160584516 | 0.20975757421938 | 2.0762160584516 | 0.43261965361321 | 1.6433880355543 | 0 | 60 | 0 | 0 | 0 | 0 | 0 | 0 | 0 | 0.88 | 2.9562 | 3.60504962144041
3288 | 4.563559142177 | 8.936440857823 | 4.563559142177 | 29.11881720186 | 2.3302439990346 | 0.21346019891732 | 2.3302439990346 | 0.25034321210937 | 2.3302439990346 | 0.5220804975995 | 1.8079394560142 | 0 | 60 | 0 | 0 | 0 | 0 | 4.4408920985006E-16 | 0 | 0 | 0.88 | 3.2102 | 3.33836935307776
3289 | 4.0908218570757 | 9.4091781429243 | 4.0908218570757 | 29.601202186657 | 2.4535137928209 | 0.21346019891732 | 2.4535137928209 | 0.27171012424431 | 2.4535137928209 | 0.57000450823064 | 1.883276962885 | 0 | 60 | 0 | 0 | 0 | 0 | 0 | 0 | 0 | 0.88 | 3.3335 | 3.24516285897356
3290 | 4.115121437677 | 9.384878562323 | 4.115121437677 | 29.576406696248 | 2.4471774948723 | 0.21346019891732 | 2.4471774948723 | 0.27100842193153 | 2.4471774948723 | 0.56853184895112 | 1.878413324461 | 0 | 60 | 0 | 0 | 0 | 0 | 0 | 0 | 0 | 0.88 | 3.3272 | 3.35089240015684
3291 | 3.7329553115188 | 9.7670446884812 | 3.7329553115188 | 29.966372131103 | 2.546830179457 | 0.21346019891732 | 2.546830179457 | 0.28902887881324 | 2.546830179457 | 0.60938547907943 | 1.9372054282486 | 0 | 60 | 0 | 0 | 0 | 0 | 0 | 0 | 0 | 0.88 | 3.4268 | 3.44744485876355
3292 | 4.1327938641957 | 9.3672061358043 | 4.1327938641957 | 29.558373607964 | 2.4425692770707 | 0.21346019891732 | 2.4425692770707 | 0.27049809285366 | 2.4425692770707 | 0.56746082376297 | 1.8748761320266 | 0 | 60 | 0 | 0 | 0 | 0 | 0 | 0 | 0 | 0.88 | 3.3226 | 3.54370676487742
3293 | 5.2848148648193 | 8.2151851351807 | 5.2848148648193 | 28.382841974674 | 2.142171158158 | 0.21346019891732 | 2.142171158158 | 0.22032731480236 | 2.142171158158 | 0.45583422192772 | 1.6861241454735 | 0 | 60 | 0 | 0 | 0 | 0 | 0 | 0 | 0 | 0.88 | 3.0222 | 3.70321023621615
3294 | 6.2214532264523 | 7.2785467735477 | 6.2214532264523 | 27.427088544436 | 1.8979356782633 | 0.21346019891732 | 1.8979356782633 | 0.18370861619009 | 1.8979356782633 | 0.37621886794591 | 1.5215185850181 | 0 | 60 | 0 | 0 | 0 | 0 | 0 | 0 | 0 | 0.88 | 2.7779 | 4.72290075542031
3295 | 6.9946216873383 | 6.5053783126617 | 6.9946216873383 | 26.638141135369 | 1.696326201416 | 0.21346019891732 | 1.696326201416 | 0.15594547601234 | 1.696326201416 | 0.31685510391095 | 1.3792843084879 | 0 | 60 | 0 | 0 | 0 | 0 | 2.2204460492503E-16 | 0 | 0 | 0.88 | 2.5763 | 5.29497639103079
3296 | 8.2979628030978 | 5.2020371969022 | 8.2979628030978 | 25.308201221329 | 1.3564702272073 | 0.21346019891732 | 1.3564702272073 | 0.11506180951814 | 1.3564702272073 | 0.23017810591448 | 1.1261224322711 | 4.6332545560336 | 60 | 9.6067456001404 | 0.48229179254689 | 4.6332545560336 | 6.4954762936461 | 0 | 0 | 0 | 0.88 | 6.8697 | 3.90965896278999
3297 | 10.032069206218 | 3.467930793782 | 10.032069206218 | 23.538704891614 | 0.90428897251677 | 0.21346019891732 | 0.90428897251677 | 0.070276714441032 | 0.90428897251677 | 0.14190905165598 | 0.76222299198522 | 0.30170029667196 | 60 | 10.312994226206 | 0.029254384328589 | 0.30170029667196 | 7.171901739652 | 0 | 0 | 0 | 0.88 | 2.086 | 3.67870890384431
3298 | 10.584332396585 | 2.9156676034151 | 10.584332396585 | 22.975171023893 | 0.76028220229196 | 0.21346019891732 | 0.76028220229196 | 0.057726149328879 | 0.76028220229196 | 0.11681079884926 | 0.64331776207309 | 0.15085014833598 | 60 | 10.539206577175 | 0.014313235748 | 0.15085014833598 | 7.3899640898765 | 0 | 0 | 0 | 0.88 | 1.7911 | 3.45763677720089
3299 | 10.562241870471 | 2.9377581295291 | 10.562241870471 | 22.99771237707 | 0.76604247270964 | 0.21346019891732 | 0.76604247270964 | 0.058163510915541 | 0.76604247270964 | 0.11769697723024 | 0.64819185259219 | 0.15085014833598 | 60 | 10.539206577175 | 0.014313235748 | 0.15085014833598 | 7.3899640898765 | 0 | 0 | 0 | 0.88 | 1.7969 | 3.20303390346673
3300 | 10.109386056996 | 3.3906139430037 | 10.109386056996 | 23.459810145922 | 0.88412802360917 | 0.21346019891732 | 0.88412802360917 | 0.068501910997346 | 0.88412802360917 | 0.13836496952677 | 0.7456065552883 | 0.22627522250397 | 60 | 10.361356197236 | 0.021838378895259 | 0.22627522250397 | 7.2184371448601 | 0 | 0 | 0 | 0.88 | 1.9904 | 3.13600701231216
3301 | 9.0490407378699 | 4.4509592621301 | 9.0490407378699 | 24.541795165439 | 1.1606210207777 | 0.21346019891732 | 1.1606210207777 | 0.094587991228528 | 1.1606210207777 | 0.19005769197652 | 0.97039957363169 | 0.52797551917593 | 60 | 9.9181551284578 | 0.053233238675712 | 0.52797551917593 | 6.793221615722 | 0 | 0 | 0 | 0.88 | 2.5686 | 3.11619754657808
3302 | 8.0328764803508 | 5.4671235196492 | 8.0328764803508 | 25.57869746903 | 1.4255934746652 | 0.21346019891732 | 1.4255934746652 | 0.12248660053462 | 1.4255934746652 | 0.24468766325284 | 1.1807341722546 | 0 | 60 | 0 | 0 | 0 | 0 | 0 | 0 | 0 | 0.88 | 2.3056 | 3.20035675444184
3303 | 7.7125638329394 | 5.7874361670606 | 7.7125638329394 | 25.905547109246 | 1.5091174006129 | 0.21346019891732 | 1.5091174006129 | 0.13197891407321 | 1.5091174006129 | 0.26314739193986 | 1.2457956369563 | 0.07542507416799 | 60 | 9.367075588305 | 0.0080521474879694 | 0.07542507416799 | 6.2663968298299 | 0 | 0 | 0 | 0.88 | 2.4645 | 3.24019582071197
3304 | 7.668382771332 | 5.831617228668 | 7.668382771332 | 25.950629825171 | 1.520637943894 | 0.21346019891732 | 1.520637943894 | 0.13322458390118 | 1.520637943894 | 0.26558097161415 | 1.2548823212574 | 0.15085014833598 | 60 | 9.367075588305 | 0.016104294975939 | 0.15085014833598 | 6.2663968298299 | 0 | 0 | 0 | 0.88 | 2.5515 | 3.56959442290949
3305 | 7.4364322377559 | 6.0635677622441 | 7.4364322377559 | 26.187314043106 | 1.5811207857253 | 0.21346019891732 | 1.5811207857253 | 0.14205163129754 | 1.5811207857253 | 0.28767152504274 | 1.2932673191588 | 0.15085014833598 | 60 | 9.2381942110474 | 0.016328964826869 | 0.15085014833598 | 6.1431057549177 | 0 | 0 | 0 | 0.88 | 2.612 | 3.87173647533891
3306 | 7.0719385381166 | 6.4280614618834 | 7.0719385381166 | 26.559246389677 | 1.6761652525084 | 0.21346019891732 | 1.6761652525084 | 0.15366148236962 | 1.6761652525084 | 0.3120860094164 | 1.3638930526141 | 0.07542507416799 | 60 | 9.1234501990213 | 0.0082671656580184 | 0.07542507416799 | 6.0332163632097 | 2.2204460492503E-16 | 0 | 0 | 0.88 | 2.6316 | 3.93889202370218
3307 | 6.8620785212751 | 6.6379214787249 | 6.8620785212751 | 26.773389264005 | 1.7308878263678 | 0.21346019891732 | 1.7308878263678 | 0.16080562207334 | 1.7308878263678 | 0.32723701887968 | 1.4034617501651 | 0.22627522250397 | 60 | 9.0546586277517 | 0.024989923066835 | 0.22627522250397 | 5.9672604856983 | 0 | 0 | 0 | 0.88 | 2.8372 | 3.98403682368759
3308 | 6.608037461585 | 6.891962538415 | 6.608037461585 | 27.032614835117 | 1.7971309386168 | 0.21346019891732 | 1.7971309386168 | 0.16968550577871 | 1.7971309386168 | 0.3461534810975 | 1.4507848430171 | 0.07542507416799 | 60 | 8.9001195730478 | 0.0084746135766984 | 0.07542507416799 | 5.8188605687652 | 2.2204460492503E-16 | 0 | 0 | 0.88 | 2.7526 | 4.08474209515863
3309 | 6.5638563999776 | 6.9361436000224 | 6.5638563999776 | 27.077697551043 | 1.8086514818979 | 0.21346019891732 | 1.8086514818979 | 0.17113822029404 | 1.8086514818979 | 0.34923169199187 | 1.4592267003608 | 3.7030119746284 | 60 | 8.9001195730478 | 0.41606317131314 | 3.7030119746284 | 5.8188605687652 | 0 | 0 | 0 | 0.88 | 6.3917 | 4.03297360084474
3310 | 6.2656342880596 | 7.2343657119404 | 6.2656342880596 | 27.382005828511 | 1.8864151349822 | 0.21346019891732 | 1.8864151349822 | 0.18168727533962 | 1.8864151349822 | 0.3717859059575 | 1.5144321430816 | 3.2504615296205 | 60 | 8.7962734260049 | 0.36952711360825 | 3.2504615296205 | 5.71896536686 | 2.2204460492503E-16 | 0 | 0 | 0.88 | 6.0169 | 3.90119390066162
3311 | 6.3098153402875 | 7.1901846597125 | 6.3098153402875 | 27.336923122156 | 1.8748945941469 | 0.21346019891732 | 1.8748945941469 | 0.18032136446153 | 1.8748945941469 | 0.36890733085179 | 1.5057905016574 | 0 | 60 | 0 | 0 | 0 | 0 | 0 | 0 | 0 | 0.88 | 2.7549 | 3.86416334685271
3312 | 6.3871321816865 | 7.1128678183135 | 6.3871321816865 | 27.258028386034 | 1.854733647685 | 0.21346019891732 | 1.854733647685 | 0.1777478097732 | 1.854733647685 | 0.36343755058203 | 1.4911001457592 | 0 | 60 | 0 | 0 | 0 | 0 | 0 | 0 | 0 | 0.88 | 2.7347 | 3.62156335683985
3313 | 6.3871321816865 | 7.1128678183135 | 6.3871321816865 | 27.258028386034 | 1.854733647685 | 0.21346019891732 | 1.854733647685 | 0.1777478097732 | 1.854733647685 | 0.36343755058203 | 1.4911001457592 | 0 | 60 | 0 | 0 | 0 | 0 | 0 | 0 | 0 | 0.88 | 2.7347 | 3.6424159760743
3314 | 6.5528111369207 | 6.9471888630793 | 6.5528111369207 | 27.088968227632 | 1.8115316171067 | 0.21346019891732 | 1.8115316171067 | 0.17141074444741 | 1.8115316171067 | 0.34978812329962 | 1.4615504040923 | 0 | 60 | 0 | 0 | 0 | 0 | 0 | 0 | 0 | 0.88 | 2.6915 | 3.67867343054006
3315 | 6.585946935471 | 6.914053064529 | 6.585946935471 | 27.055156188295 | 1.8028912090345 | 0.21346019891732 | 1.8028912090345 | 0.17059317175588 | 1.8028912090345 | 0.34811882890551 | 1.4545792909247 | 0 | 60 | 0 | 0 | 0 | 0 | 0 | 0 | 0 | 0.88 | 2.6829 | 3.71565137027724
3316 | 6.6963995660409 | 6.8036004339591 | 6.6963995660409 | 26.942449422407 | 1.7740898569461 | 0.21346019891732 | 1.7740898569461 | 0.16598301129222 | 1.7740898569461 | 0.33813098740943 | 1.4357682754774 | 0 | 60 | 0 | 0 | 0 | 0 | 2.2204460492503E-16 | 0 | 0 | 0.88 | 2.6541 | 3.69539553084111
3317 | 6.7737164168191 | 6.7262835831809 | 6.7737164168191 | 26.863554676715 | 1.7539289080385 | 0.21346019891732 | 1.7539289080385 | 0.16363288871026 | 1.7539289080385 | 0.33320058861516 | 1.4205383455954 | 0 | 60 | 0 | 0 | 0 | 0 | 0 | 0 | 0 | 0.88 | 2.6339 | 3.72138183139005
3318 | 7.0056669503953 | 6.4943330496047 | 7.0056669503953 | 26.62687045878 | 1.6934460662072 | 0.21346019891732 | 1.6934460662072 | 0.15568070143317 | 1.6934460662072 | 0.31631680933044 | 1.3769424680468 | 0 | 60 | 0 | 0 | 0 | 0 | 2.2204460492503E-16 | 0 | 0 | 0.88 | 2.5734 | 3.97861586511538
3319 | 7.0829838011736 | 6.4170161988264 | 7.0829838011736 | 26.547975713088 | 1.6732851172996 | 0.21346019891732 | 1.6732851172996 | 0.15296930489611 | 1.6732851172996 | 0.31055506965603 | 1.3625444516166 | 0 | 60 | 0 | 0 | 0 | 0 | 2.2204460492503E-16 | 0 | 0 | 0.88 | 2.5533 | 3.83044361134976
3320 | 7.0277574765093 | 6.4722425234907 | 7.0277574765093 | 26.604329105603 | 1.6876857957895 | 0.21346019891732 | 1.6876857957895 | 0.15515115227482 | 1.6876857957895 | 0.31524022017133 | 1.3722587871644 | 4.6332545560336 | 60 | 9.0868273364009 | 0.50988693682704 | 4.6332545560336 | 5.998111016193 | 2.2204460492503E-16 | 0 | 8.8817841970013E-16 | 0.88 | 7.2009 | 4.08290007715042
3321 | 7.0608932750596 | 6.4391067249404 | 7.0608932750596 | 26.570517066266 | 1.6790453877172 | 0.21346019891732 | 1.6790453877172 | 0.15392551710304 | 1.6790453877172 | 0.31262258290587 | 1.366236614143 | 0.30170029667196 | 60 | 9.1234501990213 | 0.033068662632074 | 0.30170029667196 | 6.0332163632097 | 2.2204460492503E-16 | 0 | 0 | 0.88 | 2.8607 | 4.39819693868022
3322 | 7.5910659299331 | 5.9089340700669 | 7.5910659299331 | 26.029524561293 | 1.5407988903559 | 0.21346019891732 | 1.5407988903559 | 0.13507451240756 | 1.5407988903559 | 0.26925308194575 | 1.2713710593993 | 0.15085014833598 | 60 | 9.3484781308293 | 0.016136332162826 | 0.15085014833598 | 6.2486128688144 | 0 | 0 | 0 | 0.88 | 2.5716 | 4.31046788743472
3323 | 7.6352469821611 | 5.8647530178389 | 7.6352469821611 | 25.984441854938 | 1.5292783495205 | 0.21346019891732 | 1.5292783495205 | 0.13406456137129 | 1.5292783495205 | 0.26723857308768 | 1.2618650282758 | 0.15085014833598 | 60 | 9.3484781308293 | 0.016136332162826 | 0.15085014833598 | 6.2486128688144 | 0 | 0 | 0 | 0.88 | 2.5601 | 3.95583698548462
3324 | 9.0048596856419 | 4.4951403143581 | 9.0048596856419 | 24.586877871794 | 1.1721415616131 | 0.21346019891732 | 1.1721415616131 | 0.095685532050831 | 1.1721415616131 | 0.19222857916458 | 0.97974898469815 | 0.22627522250397 | 60 | 9.9181551284578 | 0.022814245146734 | 0.22627522250397 | 6.793221615722 | 0 | 0 | 0 | 0.88 | 2.2784 | 3.41833370733497
3325 | 10.264019749174 | 3.2359802508265 | 10.264019749174 | 23.302020664109 | 0.84380612823972 | 0.21346019891732 | 0.84380612823972 | 0.064889252839575 | 0.84380612823972 | 0.13116034074247 | 0.71249034854468 | 0.52797551917593 | 60 | 10.444246582092 | 0.050551805247608 | 0.52797551917593 | 7.2982985222006 | 0 | 0 | 0 | 0.88 | 2.2518 | 3.25351377433958
3326 | 11.114505051458 | 2.3854949485415 | 11.114505051458 | 22.43417851892 | 0.62203570493056 | 0.21346019891732 | 0.62203570493056 | 0.046092083159231 | 0.62203570493056 | 0.093440365023372 | 0.52844512286293 | 0 | 60 | 0 | 0 | 0 | 0 | 0 | 0 | 0 | 0.88 | 1.502 | 2.97435488943373
3327 | 11.302274542186 | 2.197725457814 | 11.302274542186 | 22.242576997769 | 0.57307340148886 | 0.21346019891732 | 0.57307340148886 | 0.042121556621121 | 0.57307340148886 | 0.08543232653839 | 0.48749199749143 | 0.07542507416799 | 60 | 10.831773224571 | 0.0069633173261876 | 0.07542507416799 | 7.6738418915412 | 0 | 0 | 0 | 0.88 | 1.5285 | 3.01148072276349
3328 | 11.423772435813 | 2.0762275641871 | 11.423772435813 | 22.118599555293 | 0.54139191419165 | 0.21346019891732 | 0.54139191419165 | 0.039617414809731 | 0.54139191419165 | 0.080370567158332 | 0.46087289530168 | 0.15085014833598 | 60 | 10.872367803873 | 0.013874636239058 | 0.15085014833598 | 7.7134405175275 | 0 | 0 | 0 | 0.88 | 1.5722 | 3.00182613046146
3329 | 12.903837779243 | 0.59616222075703 | 12.903837779243 | 20.608328796691 | 0.15545377175009 | 0.21346019891732 | 0.15545377175009 | 0.010782051241609 | 0.15545377175009 | 0.021821417244105 | 0.13349198211747 | 0.15085014833598 | 60 | 11.376473390588 | 0.013259833971113 | 0.15085014833598 | 8.2109251662153 | 2.7755575615629E-17 | 0 | 0 | 0.88 | 1.1863 | 3.24651019418734
3330 | 13.356693592718 | 0.14330640728241 | 13.356693592718 | 20.146231027839 | 0.037368220850553 | 0.21346019891732 | 0.037368220850553 | 0.0025475888846675 | 0.037368220850553 | 0.0050542074287389 | 0.032178759258954 | 0.07542507416799 | 60 | 11.543483471991 | 0.0065339959424728 | 0.07542507416799 | 8.3779500495334 | 0 | 0 | 0 | 0.88 | 0.99279 | 3.33967170679473
3331 | 13.489236749401 | 0.01076325059854 | 13.489236749401 | 20.010982908774 | 0.0028065983445073 | 0.21346019891732 | 0.0028065983445073 | 0.00019099604785655 | 0.0028065983445073 | 0.00028685163661448 | 0.0024175405489047 | 0.22627522250397 | 60 | 11.568175781019 | 0.019560147320309 | 0.22627522250397 | 8.4027104036372 | 0 | 0 | 0 | 0.88 | 1.1091 | 3.39977213843909
3332 | 11.843492460117 | 1.6565075398835 | 11.843492460117 | 21.690313816208 | 0.43194676891862 | 0.21346019891732 | 0.43194676891862 | 0.031124216253316 | 0.43194676891862 | 0.063172031586468 | 0.36862848775667 | 0.07542507416799 | 60 | 11.015094347137 | 0.006847428790984 | 0.07542507416799 | 7.8531630379789 | 0 | 0 | 0 | 0.88 | 1.3874 | 3.55691708118509
3333 | 9.0821765270408 | 4.4178234729592 | 9.0821765270408 | 24.507983135673 | 1.1519806151512 | 0.21346019891732 | 1.1519806151512 | 0.093783873498186 | 1.1519806151512 | 0.18846340736926 | 0.96335360832124 | 3.7030119746284 | 60 | 9.9636061827938 | 0.37165378746334 | 3.7030119746284 | 6.836724600757 | 0 | 0 | 0 | 0.88 | 5.735 | 3.52803536867743
3334 | 8.0770575325787 | 5.4229424674213 | 8.0770575325787 | 25.533614762675 | 1.4140729338298 | 0.21346019891732 | 1.4140729338298 | 0.12106873381735 | 1.4140729338298 | 0.24194914064704 | 1.1719526922905 | 3.2504615296205 | 60 | 9.5329729855862 | 0.3409703913496 | 3.2504615296205 | 6.4249752548766 | 2.2204460492503E-16 | 0 | 8.8817841970013E-16 | 0.88 | 5.5445 | 3.14100390031078
3335 | 7.0829838011736 | 6.4170161988264 | 7.0829838011736 | 26.547975713088 | 1.6732851172996 | 0.21346019891732 | 1.6732851172996 | 0.15296930489611 | 1.6732851172996 | 0.31055506965603 | 1.3625444516166 | 0 | 60 | 0 | 0 | 0 | 0 | 2.2204460492503E-16 | 0 | 0 | 0.88 | 2.5533 | 2.98217502622379
3336 | 6.9173048459394 | 6.5826951540606 | 6.9173048459394 | 26.71703587149 | 1.7164871478779 | 0.21346019891732 | 1.7164871478779 | 0.15857880204727 | 1.7164871478779 | 0.32243902159161 | 1.3938602780859 | 0 | 60 | 0 | 0 | 0 | 0 | 2.2204460492503E-16 | 0 | 0 | 0.88 | 2.5965 | 2.84334367152461
3337 | 6.9835764242813 | 6.5164235757187 | 6.9835764242813 | 26.649411811958 | 1.6992063366248 | 0.21346019891732 | 1.6992063366248 | 0.15621025059152 | 1.6992063366248 | 0.31739339849209 | 1.3816261489291 | 0 | 60 | 0 | 0 | 0 | 0 | 0 | 0 | 0 | 0.88 | 2.5792 | 2.58340501888072
3338 | 6.8620785212751 | 6.6379214787249 | 6.8620785212751 | 26.773389264005 | 1.7308878263678 | 0.21346019891732 | 1.7308878263678 | 0.16080562207334 | 1.7308878263678 | 0.32723701887968 | 1.4034617501651 | 0 | 60 | 0 | 0 | 0 | 0 | 0 | 0 | 0 | 0.88 | 2.6109 | 2.31476113391614
3339 | 6.6301279876989 | 6.8698720123011 | 6.6301279876989 | 27.01007348194 | 1.7913706681991 | 0.21346019891732 | 1.7913706681991 | 0.16914161975558 | 1.7913706681991 | 0.34504335244362 | 1.4461347015978 | 0 | 60 | 0 | 0 | 0 | 0 | 2.2204460492503E-16 | 0 | 0 | 0.88 | 2.6714 | 2.36755703167722
3340 | 6.5307206108067 | 6.9692793891933 | 6.5307206108067 | 27.11150958081 | 1.8172918875244 | 0.21346019891732 | 1.8172918875244 | 0.17244297686242 | 1.8172918875244 | 0.35204741509607 | 1.465050751531 | 0 | 60 | 0 | 0 | 0 | 0 | 0 | 0 | 0 | 0.88 | 2.6973 | 2.35184588668063
3341 | 6.3650416555725 | 7.1349583444275 | 6.3650416555725 | 27.280569739212 | 1.8604939181027 | 0.21346019891732 | 1.8604939181027 | 0.17829984345832 | 1.8604939181027 | 0.36456689155251 | 1.4957310748795 | 0 | 60 | 0 | 0 | 0 | 0 | 0 | 0 | 0 | 0.88 | 2.7405 | 1.31288456206594
3342 | 7.0829838011736 | 6.4170161988264 | 7.0829838011736 | 26.547975713088 | 1.6732851172996 | 0.21346019891732 | 1.6732851172996 | 0.15296930489611 | 1.6732851172996 | 0.31055506965603 | 1.3625444516166 | 0 | 60 | 0 | 0 | 0 | 0 | 2.2204460492503E-16 | 0 | 0 | 0.88 | 2.5533 | 1.46181919232063
3343 | 7.9776501556864 | 5.5223498443136 | 7.9776501556864 | 25.635050861544 | 1.4399941531551 | 0.21346019891732 | 1.4399941531551 | 0.12372390288271 | 1.4399941531551 | 0.24716111619483 | 1.1926613965993 | 0 | 60 | 0 | 0 | 0 | 0 | 0 | 0 | 0 | 0.88 | 2.32 | 1.45108272329281
3344 | 11.147640850009 | 2.3523591499912 | 11.147640850009 | 22.400366479583 | 0.61339529685832 | 0.21346019891732 | 0.61339529685832 | 0.045451839513667 | 0.61339529685832 | 0.09214034526272 | 0.52110473794751 | 4.6332545560336 | 60 | 10.757986439117 | 0.43068046072142 | 4.6332545560336 | 7.602008638317 | 0 | 0 | 0 | 0.88 | 6.1266 | 1.86602821968904
3345 | 13.798504133756 | 0 | 13.798504133756 | 20 | 0 | 0.21346019891732 | 0 | 0 | 0 | 0 | 0 | 0.30170029667196 | 60 | 11.67384964257 | 0.025844113630844 | 0.30170029667196 | 8.5088185632602 | 0 | 0 | 0 | 0.88 | 1.1817 | 2.15781286825508
3346 | 15.057664197287 | 0 | 15.057664197287 | 20 | 0 | 0.21346019891732 | 0 | 0 | 0 | 0 | 0 | 0.15085014833598 | 60 | 12.091680120297 | 0.012475532501291 | 0.15085014833598 | 8.9291758844574 | 0 | 2.7755575615629E-17 | 0 | 0.88 | 1.0309 | 2.1650250620711
3347 | 16.206371630249 | 0 | 16.206371630249 | 20 | 0 | 0.21346019891732 | 0 | 0 | 0 | 0 | 0 | 0.15085014833598 | 60 | 12.471676750851 | 0.01209541839077 | 0.15085014833598 | 9.3105662749796 | 0 | 0 | 0 | 0.88 | 1.0309 | 2.0036531737065
3348 | 16.626091645173 | 0 | 16.626091645173 | 20 | 0 | 0.21346019891732 | 0 | 0 | 0 | 0 | 0 | 0.22627522250397 | 60 | 12.605052580761 | 0.017951152607592 | 0.22627522250397 | 9.4442106280272 | 0 | 2.7755575615629E-17 | 0 | 0.88 | 1.1063 | 1.75363844430657
3349 | 16.703408495952 | 0 | 16.703408495952 | 20 | 0 | 0.21346019891732 | 0 | 0 | 0 | 0 | 0 | 0.52797551917593 | 60 | 12.654144072908 | 0.041723526785686 | 0.52797551917593 | 9.4933787191226 | 0 | 0 | 0 | 0.88 | 1.408 | 1.60261424998839
3350 | 13.323557794167 | 0.17644220583273 | 13.323557794167 | 20.180043067176 | 0.046008628922803 | 0.21346019891732 | 0.046008628922803 | 0.0031457404196146 | 0.046008628922803 | 0.0062716318636492 | 0.039600682806577 | 0 | 60 | 0 | 0 | 0 | 0 | 0 | 0 | 0 | 0.88 | 0.92601 | 1.45402335255916
3351 | 13.787458870699 | 0 | 13.787458870699 | 20 | 0 | 0.21346019891732 | 0 | 0 | 0 | 0 | 0 | 0.07542507416799 | 60 | 11.67384964257 | 0.006461028407711 | 0.07542507416799 | 8.5088185632602 | 0 | 0 | 0 | 0.88 | 0.95543 | 1.3925150578282
3352 | 13.113697786705 | 0.38630221329488 | 13.113697786705 | 20.394185931934 | 0.10073120033645 | 0.21346019891732 | 0.10073120033645 | 0.0069428014153027 | 0.10073120033645 | 0.014003405678416 | 0.086588777098112 | 0.15085014833598 | 60 | 11.437178172667 | 0.013189455131204 | 0.15085014833598 | 8.271536072882 | 0 | 0 | 0 | 0.88 | 1.1316 | 1.40228779889821
3353 | 14.405993639408 | 0 | 14.405993639408 | 20 | 0 | 0.21346019891732 | 0 | 0 | 0 | 0 | 0 | 0.15085014833598 | 60 | 11.86528444258 | 0.012713572023157 | 0.15085014833598 | 8.7014024545715 | 0 | 0 | 0 | 0.88 | 1.0309 | 1.54796088340563
3354 | 14.494355753243 | 0 | 14.494355753243 | 20 | 0 | 0.21346019891732 | 0 | 0 | 0 | 0 | 0 | 0.07542507416799 | 60 | 11.883279247585 | 0.0063471599544642 | 0.07542507416799 | 8.7195146849813 | 0 | 1.3877787807814E-17 | 0 | 0.88 | 0.95543 | 1.58468052929551
3355 | 14.428084165522 | 0 | 14.428084165522 | 20 | 0 | 0.21346019891732 | 0 | 0 | 0 | 0 | 0 | 0.22627522250397 | 60 | 11.86528444258 | 0.019070358034735 | 0.22627522250397 | 8.7014024545715 | 0 | 0 | 0 | 0.88 | 1.1063 | 1.70583597710244
3356 | 12.450981965768 | 1.0490180342316 | 12.450981965768 | 21.070426565542 | 0.27353932264963 | 0.21346019891732 | 0.27353932264963 | 0.019277804691381 | 0.27353932264963 | 0.039111336554427 | 0.23428500359391 | 0.07542507416799 | 60 | 11.238345600643 | 0.0067114036930553 | 0.07542507416799 | 8.0735165162291 | 0 | 0 | 0 | 0.88 | 1.229 | 1.77330601465721
3357 | 11.269138743636 | 2.2308612563643 | 11.269138743636 | 22.276389037106 | 0.58171380956111 | 0.21346019891732 | 0.58171380956111 | 0.042871345813065 | 0.58171380956111 | 0.086937979099304 | 0.49462637900016 | 3.7030119746284 | 60 | 10.831773224571 | 0.34186572206188 | 3.7030119746284 | 7.6738418915412 | 0 | 0 | 0 | 0.88 | 5.1647 | 1.68967100555105
3358 | 9.8995260495342 | 3.6004739504658 | 9.8995260495342 | 23.673953010679 | 0.93885059502282 | 0.21346019891732 | 0.93885059502282 | 0.073485727217757 | 0.93885059502282 | 0.14828404133291 | 0.7904086115827 | 3.2504615296205 | 60 | 10.273234963525 | 0.31640097215349 | 3.2504615296205 | 7.1336742067442 | 0 | 0 | 0 | 0.88 | 5.0693 | 1.58105082503927
3359 | 8.9938144225849 | 4.5061855774151 | 8.9938144225849 | 24.598148548383 | 1.1750216968219 | 0.21346019891732 | 1.1750216968219 | 0.095920646373931 | 1.1750216968219 | 0.19270131748494 | 0.98215638124398 | 0 | 60 | 0 | 0 | 0 | 0 | 0 | 0 | 0 | 0.88 | 2.055 | 1.49507434733371
3360 | 8.4415512322181 | 5.0584487677819 | 8.4415512322181 | 25.161682416104 | 1.3190284670467 | 0.21346019891732 | 1.3190284670467 | 0.11086567662422 | 1.3190284670467 | 0.22200912412157 | 1.096851030315 | 0 | 60 | 0 | 0 | 0 | 0 | 0 | 0 | 0 | 0.88 | 2.199 | 1.34452325520411
3361 | 8.0218312172938 | 5.4781687827062 | 8.0218312172938 | 25.589968145619 | 1.428473609874 | 0.21346019891732 | 1.428473609874 | 0.12273406096221 | 1.428473609874 | 0.24518235375528 | 1.1831196167184 | 0 | 60 | 0 | 0 | 0 | 0 | 0 | 0 | 0 | 0.88 | 2.3085 | 0.764255540394958
3362 | 8.6293207229456 | 4.8706792770544 | 8.6293207229456 | 24.970080894953 | 1.270066163605 | 0.21346019891732 | 1.270066163605 | 0.10608170104202 | 1.270066163605 | 0.21257455687996 | 1.0573242339039 | 0 | 60 | 0 | 0 | 0 | 0 | 0 | 0 | 0 | 0.88 | 2.1501 | 1.0201184318316
3363 | 7.8340617359456 | 5.6659382640544 | 7.8340617359456 | 25.781569657198 | 1.47743591087 | 0.21346019891732 | 1.47743591087 | 0.12821474607567 | 1.47743591087 | 0.25585404405672 | 1.2214086924358 | 0 | 60 | 0 | 0 | 0 | 0 | 0 | 0 | 0 | 0.88 | 2.3574 | 1.10068340797026
3364 | 7.2486627564077 | 6.2513372435923 | 7.2486627564077 | 26.378915554686 | 1.6300830867213 | 0.21346019891732 | 1.6300830867213 | 0.14819061015419 | 1.6300830867213 | 0.30060914538869 | 1.3292895279442 | 0 | 60 | 0 | 0 | 0 | 0 | 2.2204460492503E-16 | 0 | 0 | 0.88 | 2.5101 | 1.29891519559166
3365 | 6.8399879951611 | 6.6600120048389 | 6.8399879951611 | 26.795930617183 | 1.7366480967855 | 0.21346019891732 | 1.7366480967855 | 0.16168139702872 | 1.7366480967855 | 0.3291225001359 | 1.4073360807075 | 0 | 60 | 0 | 0 | 0 | 0 | 0 | 0 | 0 | 0.88 | 2.6166 | 1.45137742984404
3366 | 7.9666048926295 | 5.5333951073705 | 7.9666048926295 | 25.646321538133 | 1.4428742883639 | 0.21346019891732 | 1.4428742883639 | 0.1239713633103 | 1.4428742883639 | 0.24765580670209 | 1.1950468410631 | 0 | 60 | 0 | 0 | 0 | 0 | 0 | 0 | 0 | 0.88 | 2.3229 | 2.18966288640592
3367 | 9.8774355140408 | 3.6225644859592 | 9.8774355140408 | 23.696494373428 | 0.94461086788623 | 0.21346019891732 | 0.94461086788623 | 0.073936595377808 | 0.94461086788623 | 0.14919479898851 | 0.79525812576573 | 0 | 60 | 0 | 0 | 0 | 0 | 0 | 0 | 0 | 0.88 | 1.8246 | 2.74162936466536
3368 | 11.412727172756 | 2.0872728272441 | 11.412727172756 | 22.129870231882 | 0.54427204940049 | 0.21346019891732 | 0.54427204940049 | 0.039828174350622 | 0.54427204940049 | 0.080798916513176 | 0.46332467970732 | 4.6332545560336 | 60 | 10.872367803873 | 0.4261495416282 | 4.6332545560336 | 7.7134405175275 | 0 | 0 | 0 | 0.88 | 6.0575 | 2.02798802041048
3369 | 11.854537723174 | 1.6454622768265 | 11.854537723174 | 21.679043139619 | 0.42906663370979 | 0.21346019891732 | 0.42906663370979 | 0.030877973197301 | 0.42906663370979 | 0.062675491538497 | 0.36624506814312 | 0.30170029667196 | 60 | 11.034533746191 | 0.02734146304787 | 0.30170029667196 | 7.8722589408639 | 0 | 0 | 0 | 0.88 | 1.6108 | 1.80844262867453
3370 | 12.760249350123 | 0.73975064987724 | 12.760249350123 | 20.754847601916 | 0.19289553191071 | 0.21346019891732 | 0.19289553191071 | 0.013449494962409 | 0.19289553191071 | 0.027251772029832 | 0.16550248251815 | 0.15085014833598 | 60 | 11.325937734826 | 0.013318998556043 | 0.15085014833598 | 8.160566725801 | 0 | 0 | 0 | 0.88 | 1.2237 | 1.60333617891003
3371 | 13.85373045842 | 0 | 13.85373045842 | 20 | 0 | 0.21346019891732 | 0 | 0 | 0 | 0 | 0 | 0.15085014833598 | 60 | 11.687945876307 | 0.0129064721836 | 0.15085014833598 | 8.522987228289 | 0 | 0 | 0 | 0.88 | 1.0309 | 1.34680850199606
3372 | 14.284495736401 | 0 | 14.284495736401 | 20 | 0 | 0.21346019891732 | 0 | 0 | 0 | 0 | 0 | 0.22627522250397 | 60 | 11.804733427214 | 0.019168177231543 | 0.22627522250397 | 8.6404607564793 | 0 | 0 | 0 | 0.88 | 1.1063 | 1.27359691930519
3373 | 13.478191486344 | 0.021808513655529 | 13.478191486344 | 20.022253585363 | 0.0056867335533444 | 0.21346019891732 | 0.0056867335533444 | 0.00038699646354018 | 0.0056867335533444 | 0.00067041789699021 | 0.0048984240951088 | 0.52797551917593 | 60 | 11.568175781019 | 0.045640343747389 | 0.52797551917593 | 8.4027104036372 | 8.673617379884E-19 | 0 | 0 | 0.88 | 1.4137 | 1.16277678086137
3374 | 14.350767324123 | 0 | 14.350767324123 | 20 | 0 | 0.21346019891732 | 0 | 0 | 0 | 0 | 0 | 0 | 60 | 0 | 0 | 0 | 0 | 0 | 0 | 0 | 0.88 | 0.88 | 1.22479162884912
3375 | 15.168116837237 | 0 | 15.168116837237 | 20 | 0 | 0.21346019891732 | 0 | 0 | 0 | 0 | 0 | 0.07542507416799 | 60 | 12.106658487448 | 0.0062300488814639 | 0.07542507416799 | 8.9442311525434 | 0 | 1.3877787807814E-17 | 0 | 0.88 | 0.95543 | 1.32208185881004
3376 | 16.394141111597 | 0 | 16.394141111597 | 20 | 0 | 0.21346019891732 | 0 | 0 | 0 | 0 | 0 | 0.15085014833598 | 60 | 12.560322630926 | 0.012010053624304 | 0.15085014833598 | 9.3994008836045 | 0 | 0 | 0 | 0.88 | 1.0309 | 1.44342459557409
3377 | 16.813861126522 | 0 | 16.813861126522 | 20 | 0 | 0.21346019891732 | 0 | 0 | 0 | 0 | 0 | 0.15085014833598 | 60 | 12.695280592434 | 0.011882380010244 | 0.15085014833598 | 9.5345711036006 | 0 | 0 | 0 | 0.88 | 1.0309 | 1.55034995562484
3378 | 15.488429484648 | 0 | 15.488429484648 | 20 | 0 | 0.21346019891732 | 0 | 0 | 0 | 0 | 0 | 0.07542507416799 | 60 | 12.212834135891 | 0.0061758862299074 | 0.07542507416799 | 9.0508941543321 | 0 | 0 | 0 | 0.88 | 0.95543 | 1.72955830170518
3379 | 13.113697786705 | 0.38630221329488 | 13.113697786705 | 20.394185931934 | 0.10073120033645 | 0.21346019891732 | 0.10073120033645 | 0.0069428014153027 | 0.10073120033645 | 0.014003405678416 | 0.086588777098112 | 0.22627522250397 | 60 | 11.437178172667 | 0.019784182696806 | 0.22627522250397 | 8.271536072882 | 0 | 0 | 0 | 0.88 | 1.207 | 1.81974192321015
3380 | 12.716068288515 | 0.78393171148456 | 12.716068288515 | 20.799930317841 | 0.2044160751918 | 0.21346019891732 | 0.2044160751918 | 0.014263531469958 | 0.2044160751918 | 0.028909227282219 | 0.17536542445619 | 0.07542507416799 | 60 | 11.322390737336 | 0.0066615855182664 | 0.07542507416799 | 8.1570357532873 | 0 | 0 | 0 | 0.88 | 1.1598 | 1.9507556473255
3381 | 11.953945100066 | 1.5460548999342 | 11.953945100066 | 21.577607040749 | 0.40314541438451 | 0.21346019891732 | 0.40314541438451 | 0.028928438181073 | 0.40314541438451 | 0.058718354797758 | 0.34428140902817 | 3.7030119746284 | 60 | 11.069270164952 | 0.33453081544193 | 3.7030119746284 | 7.9064244133378 | 0 | 0 | 0 | 0.88 | 4.9862 | 2.02009964379711
3382 | 10.484925019693 | 3.0150749803073 | 10.484925019693 | 23.076607122763 | 0.78620342161723 | 0.21346019891732 | 0.78620342161723 | 0.059926890857205 | 0.78620342161723 | 0.12122447956772 | 0.66482475233698 | 3.2504615296205 | 60 | 10.50476424753 | 0.30942736581497 | 3.2504615296205 | 7.3566935322696 | 1.1102230246252E-16 | 4.4408920985006E-16 | 0 | 0.88 | 4.9167 | 1.99178145790315
3383 | 9.0269502117559 | 4.4730497882441 | 9.0269502117559 | 24.564336518616 | 1.1663812911954 | 0.21346019891732 | 1.1663812911954 | 0.095215303404631 | 1.1663812911954 | 0.19128310252895 | 0.97493419160649 | 0 | 60 | 0 | 0 | 0 | 0 | 0 | 0 | 0 | 0.88 | 2.0464 | 1.94301690787306
3384 | 8.4194607061041 | 5.0805392938959 | 8.4194607061041 | 25.184223769282 | 1.3247887374644 | 0.21346019891732 | 1.3247887374644 | 0.11134983317834 | 1.3247887374644 | 0.22297938474669 | 1.1016410395531 | 0 | 60 | 0 | 0 | 0 | 0 | 0 | 0 | 0 | 0.88 | 2.2048 | 1.74783853694814
3385 | 7.3480701239206 | 6.1519298760794 | 7.3480701239206 | 26.277479465387 | 1.6041618698417 | 0.21346019891732 | 1.6041618698417 | 0.14442173985192 | 1.6041618698417 | 0.29255903772788 | 1.3114204571034 | 0 | 60 | 0 | 0 | 0 | 0 | 0 | 0 | 0 | 0.88 | 2.4842 | 1.69797247913963
3386 | 6.9614858981673 | 6.5385141018327 | 6.9614858981673 | 26.671953165135 | 1.7049666070425 | 0.21346019891732 | 1.7049666070425 | 0.15739997212488 | 1.7049666070425 | 0.32000685319422 | 1.3847720628684 | 0 | 60 | 0 | 0 | 0 | 0 | 2.2204460492503E-16 | 0 | 0 | 0.88 | 2.585 | 1.87371477426249
3387 | 7.1050743272875 | 6.3949256727125 | 7.1050743272875 | 26.525434359911 | 1.6675248468819 | 0.21346019891732 | 1.6675248468819 | 0.15244270930717 | 1.6675248468819 | 0.3094853478227 | 1.3578539034152 | 0 | 60 | 0 | 0 | 0 | 0 | 0 | 0 | 0 | 0.88 | 2.5475 | 1.91542357092526
3388 | 7.1271648534015 | 6.3728351465985 | 7.1271648534015 | 26.502893006733 | 1.6617645764642 | 0.21346019891732 | 1.6617645764642 | 0.15191611371823 | 1.6617645764642 | 0.30841562599202 | 1.3531633552138 | 0 | 60 | 0 | 0 | 0 | 0 | 2.2204460492503E-16 | 0 | 0 | 0.88 | 2.5418 | 2.06915550969616
3389 | 6.9946216873383 | 6.5053783126617 | 6.9946216873383 | 26.638141135369 | 1.696326201416 | 0.21346019891732 | 1.696326201416 | 0.15594547601234 | 1.696326201416 | 0.31685510391095 | 1.3792843084879 | 0 | 60 | 0 | 0 | 0 | 0 | 2.2204460492503E-16 | 0 | 0 | 0.88 | 2.5763 | 2.24681942414888
3390 | 7.9445143665155 | 5.5554856334845 | 7.9445143665155 | 25.668862891311 | 1.4486345587816 | 0.21346019891732 | 1.4486345587816 | 0.1251968516338 | 1.4486345587816 | 0.24994225103898 | 1.1985197713016 | 0 | 60 | 0 | 0 | 0 | 0 | 0 | 0 | 0 | 0.88 | 2.3286 | 3.16468737261365
3391 | 9.0932217900978 | 4.4067782099022 | 9.0932217900978 | 24.496712459084 | 1.1491004799424 | 0.21346019891732 | 1.1491004799424 | 0.093549398861608 | 1.1491004799424 | 0.18799181013328 | 0.96094507070403 | 0 | 60 | 0 | 0 | 0 | 0 | 0 | 0 | 0 | 0.88 | 2.0291 | 3.57403631568304
3392 | 9.4908512882875 | 4.0091487117125 | 9.4908512882875 | 24.090968073176 | 1.045415605087 | 0.21346019891732 | 1.045415605087 | 0.083293129105571 | 1.045415605087 | 0.16777007147256 | 0.8774850519164 | 4.6332545560336 | 60 | 10.121466431604 | 0.45776514572697 | 4.6332545560336 | 6.9879727075621 | 2.2204460492503E-16 | 0 | 0 | 0.88 | 6.5587 | 2.61484404385051
3393 | 10.065205004768 | 3.4347949952316 | 10.065205004768 | 23.504892852277 | 0.89564856444452 | 0.21346019891732 | 0.89564856444452 | 0.069394518223756 | 0.89564856444452 | 0.14016995724233 | 0.7553221061338 | 0.30170029667196 | 60 | 10.361356197236 | 0.029117838527012 | 0.30170029667196 | 7.2184371448601 | 0 | 0 | 0 | 0.88 | 2.0773 | 2.32755640702958
3394 | 10.716875562648 | 2.7831244373519 | 10.716875562648 | 22.839922895257 | 0.72572057734018 | 0.21346019891732 | 0.72572057734018 | 0.054682161699672 | 0.72572057734018 | 0.1107223237393 | 0.61484568479244 | 0.15085014833598 | 60 | 10.577563146255 | 0.014261332808908 | 0.15085014833598 | 7.4270486039542 | 0 | 0 | 0 | 0.88 | 1.7566 | 2.17433770289882
3395 | 10.661649237984 | 2.8383507620162 | 10.661649237984 | 22.896276287772 | 0.7401212558301 | 0.21346019891732 | 0.7401212558301 | 0.055953457523515 | 0.7401212558301 | 0.11326512405818 | 0.62670309586981 | 0.15085014833598 | 60 | 10.577563146255 | 0.014261332808908 | 0.15085014833598 | 7.4270486039542 | 0 | 0 | 0 | 0.88 | 1.771 | 2.02750205030422
3396 | 10.584332396585 | 2.9156676034151 | 10.584332396585 | 22.975171023893 | 0.76028220229196 | 0.21346019891732 | 0.76028220229196 | 0.057726149328879 | 0.76028220229196 | 0.11681079884926 | 0.64331776207309 | 0.22627522250397 | 60 | 10.539206577175 | 0.021469853622001 | 0.22627522250397 | 7.3899640898765 | 0 | 2.7755575615629E-17 | 1.1102230246252E-16 | 0.88 | 1.8666 | 1.86422061225147
3397 | 10.573287133528 | 2.9267128664721 | 10.573287133528 | 22.986441700482 | 0.7631623375008 | 0.21346019891732 | 0.7631623375008 | 0.05794483012221 | 0.7631623375008 | 0.11725388803689 | 0.64575480733264 | 0.52797551917593 | 60 | 10.539206577175 | 0.050096325118001 | 0.52797551917593 | 7.3899640898765 | 0 | 0 | 0 | 0.88 | 2.1711 | 1.7341971017411
3398 | 10.330291327515 | 3.1697086724845 | 10.330291327515 | 23.234396604576 | 0.82652531698669 | 0.21346019891732 | 0.82652531698669 | 0.06343456457768 | 0.82652531698669 | 0.12824206368649 | 0.69812809524146 | 0 | 60 | 0 | 0 | 0 | 0 | 0 | 0 | 0 | 0.88 | 1.7065 | 1.63528070275091
3399 | 9.8553449879269 | 3.6446550120731 | 9.8553449879269 | 23.719035726605 | 0.9503711383039 | 0.21346019891732 | 0.9503711383039 | 0.074387463346426 | 0.9503711383039 | 0.15010555626982 | 0.80010763788971 | 0.07542507416799 | 60 | 10.273234963525 | 0.0073419010112965 | 0.07542507416799 | 7.1336742067442 | 0 | 0 | 0 | 0.88 | 1.9058 | 1.75429604510581
3400 | 9.9326618387051 | 3.5673381612949 | 9.9326618387051 | 23.640140980913 | 0.93021018939631 | 0.21346019891732 | 0.93021018939631 | 0.072622353811529 | 0.93021018939631 | 0.1465801728539 | 0.78347243906741 | 0.15085014833598 | 60 | 10.273234963525 | 0.014683802022593 | 0.15085014833598 | 7.1336742067442 | 0 | 0 | 0 | 0.88 | 1.9611 | 1.89060904903921
3401 | 11.710949294053 | 1.7890507059467 | 11.710949294053 | 21.825561944844 | 0.46650839387041 | 0.21346019891732 | 0.46650839387041 | 0.033814043966467 | 0.46650839387041 | 0.068619836495674 | 0.39774146498069 | 0.15085014833598 | 60 | 10.956186254931 | 0.013768490679691 | 0.15085014833598 | 7.7953956056038 | 5.5511151231258E-17 | 0 | 0 | 0.88 | 1.4974 | 2.06315056313113
3402 | 10.827328193218 | 2.672671806782 | 10.827328193218 | 22.727216129369 | 0.69691922525181 | 0.21346019891732 | 0.69691922525181 | 0.052289424620045 | 0.69691922525181 | 0.10591142505924 | 0.59085582931671 | 0.07542507416799 | 60 | 10.645345789453 | 0.0070852629552639 | 0.07542507416799 | 7.4926734656692 | 0 | 0 | 0 | 0.88 | 1.6523 | 2.15597681590433
3403 | 10.363427126066 | 3.1365728739342 | 10.363427126066 | 23.200584565239 | 0.81788490891444 | 0.21346019891732 | 0.81788490891444 | 0.062524764788613 | 0.81788490891444 | 0.12645003052798 | 0.69128027224426 | 0.22627522250397 | 60 | 10.478888626097 | 0.021593437107486 | 0.22627522250397 | 7.3317158206311 | 0 | 0 | 0 | 0.88 | 1.9242 | 2.18553801075403
3404 | 10.219838696946 | 3.2801613030544 | 10.219838696946 | 23.347103370464 | 0.85532666907506 | 0.21346019891732 | 0.85532666907506 | 0.06590614962776 | 0.85532666907506 | 0.13319136684708 | 0.72197958234731 | 0.07542507416799 | 60 | 10.391992445468 | 0.0072579993262872 | 0.07542507416799 | 7.2479383429393 | 0 | 0 | 0 | 0.88 | 1.8108 | 2.4161603143476
3405 | 9.8332544618129 | 3.6667455381871 | 9.8332544618129 | 23.741577079783 | 0.95613140872158 | 0.21346019891732 | 0.95613140872158 | 0.074991760553553 | 0.95613140872158 | 0.15129304613664 | 0.80468012801094 | 3.7030119746284 | 60 | 10.224420213611 | 0.36217329660405 | 3.7030119746284 | 7.0867746343166 | 2.2204460492503E-16 | 0 | 0 | 0.88 | 5.5391 | 2.44713006672949
3406 | 9.5460776035725 | 3.9539223964275 | 9.5460776035725 | 24.034614690232 | 1.0310149290428 | 0.21346019891732 | 1.0310149290428 | 0.082057222499017 | 1.0310149290428 | 0.16529806783353 | 0.86555653562799 | 3.2504615296205 | 60 | 10.121466431604 | 0.3211453154131 | 3.2504615296205 | 6.9879727075621 | 0 | 4.4408920985006E-16 | 8.8817841970013E-16 | 0.88 | 5.1615 | 2.35085621293441
3407 | 9.1263575886482 | 4.3736424113518 | 9.1263575886482 | 24.462900419747 | 1.1404600718701 | 0.21346019891732 | 1.1404600718701 | 0.092845974752762 | 1.1404600718701 | 0.18657701803562 | 0.95371945580714 | 0 | 60 | 0 | 0 | 0 | 0 | 0 | 0 | 0 | 0.88 | 2.0205 | 2.31775020528606
3408 | 8.452596495275 | 5.047403504725 | 8.452596495275 | 25.150411739515 | 1.3161483318379 | 0.21346019891732 | 1.3161483318379 | 0.11055679456459 | 1.3161483318379 | 0.22140538633739 | 1.0945747232865 | 0 | 60 | 0 | 0 | 0 | 0 | 0 | 0 | 0 | 0.88 | 2.1961 | 2.05191862918181
3409 | 8.6072301874522 | 4.8927698125478 | 8.6072301874522 | 24.992622257702 | 1.2758264364684 | 0.21346019891732 | 1.2758264364684 | 0.10656282522384 | 1.2758264364684 | 0.21353942850996 | 1.0621196345428 | 0 | 60 | 0 | 0 | 0 | 0 | 0 | 0 | 0 | 0.88 | 2.1558 | 2.01879132041006
3410 | 8.4636417677114 | 5.0363582322886 | 8.4636417677114 | 25.139141053356 | 1.3132681941833 | 0.21346019891732 | 1.3132681941833 | 0.11006711305052 | 1.3132681941833 | 0.22048060714732 | 1.0926197000742 | 0 | 60 | 0 | 0 | 0 | 0 | 0 | 0 | 0 | 0.88 | 2.1933 | 2.16416285740624
3411 | 8.4746870307684 | 5.0253129692316 | 8.4746870307684 | 25.127870376767 | 1.3103880589745 | 0.21346019891732 | 1.3103880589745 | 0.10982572430066 | 1.3103880589745 | 0.21999670208455 | 1.0902234702089 | 0 | 60 | 0 | 0 | 0 | 0 | 0 | 0 | 0 | 0.88 | 2.1904 | 2.21882878072139
3412 | 7.8671975251166 | 5.6328024748834 | 7.8671975251166 | 25.747757627432 | 1.4687955052434 | 0.21346019891732 | 1.4687955052434 | 0.12693924208533 | 1.4687955052434 | 0.25342314857969 | 1.2151998185891 | 0 | 60 | 0 | 0 | 0 | 0 | 2.2204460492503E-16 | 0 | 0 | 0.88 | 2.3488 | 2.34864567658819
3413 | 8.0549670064647 | 5.4450329935353 | 8.0549670064647 | 25.556156115852 | 1.4198332042475 | 0.21346019891732 | 1.4198332042475 | 0.12177363741552 | 1.4198332042475 | 0.24331123743399 | 1.1763506007427 | 0 | 60 | 0 | 0 | 0 | 0 | 0 | 0 | 0 | 0.88 | 2.2998 | 2.49897670326531
3414 | 8.3421438647052 | 5.1578561352948 | 8.3421438647052 | 25.263118505403 | 1.3449496839262 | 0.21346019891732 | 1.3449496839262 | 0.1140845860377 | 1.3449496839262 | 0.22822175609154 | 1.1165582398837 | 0 | 60 | 0 | 0 | 0 | 0 | 0 | 0 | 0 | 0.88 | 2.2249 | 3.44731440413764
3415 | 8.4857322938254 | 5.0142677061746 | 8.4857322938254 | 25.116599700178 | 1.3075079237656 | 0.21346019891732 | 1.3075079237656 | 0.10958433555079 | 1.3075079237656 | 0.21951279702302 | 1.0878272403436 | 0 | 60 | 0 | 0 | 0 | 0 | 0 | 0 | 0 | 0.88 | 2.1875 | 3.69169890831241
3416 | 8.5851396613383 | 4.9148603386617 | 8.5851396613383 | 25.015163610879 | 1.2815867068861 | 0.21346019891732 | 1.2815867068861 | 0.10704394920138 | 1.2815867068861 | 0.21450429973562 | 1.0669150331456 | 4.6332545560336 | 60 | 9.7399159526636 | 0.47569759108307 | 4.6332545560336 | 6.6227556474686 | 0 | 0 | 0 | 0.88 | 6.7948 | 2.61903620000535
3417 | 8.949633370357 | 4.550366629643 | 8.949633370357 | 24.643231254738 | 1.1865422376572 | 0.21346019891732 | 1.1865422376572 | 0.097180953707665 | 1.1865422376572 | 0.19516200530072 | 0.99121575274585 | 0.30170029667196 | 60 | 9.8815432084267 | 0.030531698370218 | 0.30170029667196 | 6.7581905881898 | 0 | 0 | 0 | 0.88 | 2.3682 | 2.27757794287407
3418 | 9.3693533852813 | 4.1306466147187 | 9.3693533852813 | 24.214945525223 | 1.07709709483 | 0.21346019891732 | 1.07709709483 | 0.086181454960798 | 1.07709709483 | 0.17351157632851 | 0.90342442663966 | 0.15085014833598 | 60 | 10.085671465666 | 0.014956877075513 | 0.15085014833598 | 6.9536533059527 | 0 | 0 | 0 | 0.88 | 2.1079 | 1.60333617891003
3419 | 9.3251723330533 | 4.1748276669467 | 9.3251723330533 | 24.260028231578 | 1.0886176356653 | 0.21346019891732 | 1.0886176356653 | 0.087571215539676 | 1.0886176356653 | 0.17620640086451 | 0.91224937227432 | 0.15085014833598 | 60 | 10.040581624004 | 0.015024044819809 | 0.15085014833598 | 6.910443088714 | 2.2204460492503E-16 | 0 | 0 | 0.88 | 2.1195 | 1.65082925057082
3420 | 9.7228018218636 | 3.7771981781364 | 9.7228018218636 | 23.854283855241 | 0.98493276325569 | 0.21346019891732 | 0.98493276325569 | 0.077937057538155 | 0.98493276325569 | 0.1570904448752 | 0.8276828248082 | 0.22627522250397 | 60 | 10.179844715267 | 0.022227767596947 | 0.22627522250397 | 7.0439789818849 | 1.1102230246252E-16 | 0 | 0 | 0.88 | 2.0912 | 1.27359691930519
3421 | 10.297155538344 | 3.2028444616555 | 10.297155538344 | 23.268208634342 | 0.8351657226132 | 0.21346019891732 | 0.8351657226132 | 0.064224799896451 | 0.8351657226132 | 0.12981569538195 | 0.70519459018222 | 0.52797551917593 | 60 | 10.444246582092 | 0.050551805247608 | 0.52797551917593 | 7.2982985222006 | 1.1102230246252E-16 | 0 | 0 | 0.88 | 2.2431 | 1.31190041583498
3422 | 12.053352467579 | 1.4466475324213 | 12.053352467579 | 21.47617095145 | 0.37722419750498 | 0.21346019891732 | 0.37722419750498 | 0.026968487316383 | 0.37722419750498 | 0.054740403216027 | 0.32233868057785 | 0 | 60 | 0 | 0 | 0 | 0 | 0 | 0 | 0 | 0.88 | 1.2572 | 1.2865118193017
3423 | 12.925928305357 | 0.57407169464305 | 12.925928305357 | 20.585787443513 | 0.14969350133242 | 0.21346019891732 | 0.14969350133242 | 0.010382527125149 | 0.14969350133242 | 0.021007667407283 | 0.12854549605328 | 0.07542507416799 | 60 | 11.376473390588 | 0.0066299169855565 | 0.07542507416799 | 8.2109251662153 | 0 | 0 | 0 | 0.88 | 1.1051 | 1.5168269697586
3424 | 13.688051503186 | 0 | 13.688051503186 | 20 | 0 | 0.21346019891732 | 0 | 0 | 0 | 0 | 0 | 0.15085014833598 | 60 | 11.614049787627 | 0.012988591498607 | 0.15085014833598 | 8.4487468448413 | 0 | 0 | 0 | 0.88 | 1.0309 | 1.70734813694966
3425 | 15.80874213206 | 0 | 15.80874213206 | 20 | 0 | 0.21346019891732 | 0 | 0 | 0 | 0 | 0 | 0.15085014833598 | 60 | 12.33688020484 | 0.012227576650765 | 0.15085014833598 | 9.1753948008477 | 0 | 0 | 0 | 0.88 | 1.0309 | 1.98977855579379
3426 | 15.742470553718 | 0 | 15.742470553718 | 20 | 0 | 0.21346019891732 | 0 | 0 | 0 | 0 | 0 | 0.07542507416799 | 60 | 12.301713025161 | 0.0061312659475733 | 0.07542507416799 | 9.1401102340989 | 0 | 0 | 0 | 0.88 | 0.95543 | 2.08023660982303
3427 | 15.875013710401 | 0 | 15.875013710401 | 20 | 0 | 0.21346019891732 | 0 | 0 | 0 | 0 | 0 | 0.22627522250397 | 60 | 12.364458719898 | 0.018300455169932 | 0.22627522250397 | 9.2030594343946 | 0 | 0 | 0 | 0.88 | 1.1063 | 2.15914189534223
3428 | 14.858849452882 | 0 | 14.858849452882 | 20 | 0 | 0.21346019891732 | 0 | 0 | 0 | 0 | 0 | 0.07542507416799 | 60 | 12.017524087662 | 0.006276257373632 | 0.07542507416799 | 8.8546070027683 | 0 | 0 | 0 | 0.88 | 0.95543 | 2.3191711461567
3429 | 13.246240952768 | 0.25375904723165 | 13.246240952768 | 20.258937803298 | 0.066169575384662 | 0.21346019891732 | 0.066169575384662 | 0.0045389908228423 | 0.066169575384662 | 0.0091083778077068 | 0.056923545525318 | 3.7030119746284 | 60 | 11.483435392484 | 0.32246552081897 | 3.7030119746284 | 8.3178011054137 | 0 | 0 | 0 | 0.88 | 4.6492 | 2.35545684302923
3430 | 10.882554517882 | 2.6174454821177 | 10.882554517882 | 22.670862736855 | 0.68251854676188 | 0.21346019891732 | 0.68251854676188 | 0.051089203267226 | 0.68251854676188 | 0.10349835306878 | 0.57886855187537 | 3.2504615296205 | 60 | 10.666374534209 | 0.30473911441941 | 3.2504615296205 | 7.5130575210725 | 0 | 0 | 0 | 0.88 | 4.813 | 2.34226232281383
3431 | 9.5681681390658 | 3.9318318609342 | 9.5681681390658 | 24.012073327484 | 1.0252546561794 | 0.21346019891732 | 1.0252546561794 | 0.081469567111352 | 1.0252546561794 | 0.16414189141439 | 0.86095266611009 | 0 | 60 | 0 | 0 | 0 | 0 | 0 | 0 | 0 | 0.88 | 1.9053 | 2.34146818937899
3432 | 8.3642343908191 | 5.1357656091809 | 8.3642343908191 | 25.240577152225 | 1.3391894135086 | 0.21346019891732 | 1.3391894135086 | 0.11256022456365 | 1.3391894135086 | 0.22540503633036 | 1.1136160626485 | 0 | 60 | 0 | 0 | 0 | 0 | 0 | 0 | 0 | 0.88 | 2.2192 | 2.19390519099041
3433 | 8.3752796538761 | 5.1247203461239 | 8.3752796538761 | 25.229306475637 | 1.3363092782997 | 0.21346019891732 | 1.3363092782997 | 0.11231814628659 | 1.3363092782997 | 0.22491990601128 | 1.1112210580294 | 0 | 60 | 0 | 0 | 0 | 0 | 0 | 0 | 0 | 0.88 | 2.2163 | 2.17900256255011
3434 | 6.7958069429331 | 6.7041930570669 | 6.7958069429331 | 26.841013323538 | 1.7481686376208 | 0.21346019891732 | 1.7481686376208 | 0.16275395579306 | 1.7481686376208 | 0.33130708277392 | 1.4166720381861 | 0 | 60 | 0 | 0 | 0 | 0 | 0 | 0 | 0 | 0.88 | 2.6282 | 2.40966972681467
3435 | 6.0115932189901 | 7.4884067810099 | 6.0115932189901 | 27.641231409194 | 1.9526582496769 | 0.21346019891732 | 1.9526582496769 | 0.19117088913331 | 1.9526582496769 | 0.39222154363793 | 1.5602358406066 | 0 | 60 | 0 | 0 | 0 | 0 | 2.2204460492503E-16 | 0 | 0 | 0.88 | 2.8327 | 2.4894594907201
3436 | 6.5638563999776 | 6.9361436000224 | 6.5638563999776 | 27.077697551043 | 1.8086514818979 | 0.21346019891732 | 1.8086514818979 | 0.17113822029404 | 1.8086514818979 | 0.34923169199187 | 1.4592267003608 | 0 | 60 | 0 | 0 | 0 | 0 | 0 | 0 | 0 | 0.88 | 2.6887 | 2.65736407065617
3437 | 7.370160659414 | 6.129839340586 | 7.370160659414 | 26.254938102639 | 1.5984015969783 | 0.21346019891732 | 1.5984015969783 | 0.14370373326208 | 1.5984015969783 | 0.29104740636032 | 1.3071721040842 | 0 | 60 | 0 | 0 | 0 | 0 | 0 | 0 | 0 | 0.88 | 2.4784 | 2.80706357302296
3438 | 9.5681681390658 | 3.9318318609342 | 9.5681681390658 | 24.012073327484 | 1.0252546561794 | 0.21346019891732 | 1.0252546561794 | 0.081469567111352 | 1.0252546561794 | 0.16414189141439 | 0.86095266611009 | 0 | 60 | 0 | 0 | 0 | 0 | 0 | 0 | 0 | 0.88 | 1.9053 | 3.67731361704757
3439 | 10.805237667104 | 2.6947623328959 | 10.805237667104 | 22.749757482547 | 0.70267949566948 | 0.21346019891732 | 0.70267949566948 | 0.052721614197951 | 0.70267949566948 | 0.10678807270483 | 0.59573945030377 | 0 | 60 | 0 | 0 | 0 | 0 | 0 | 0 | 0 | 0.88 | 1.5827 | 4.05702131267424
3440 | 13.036380935927 | 0.46361906407316 | 13.036380935927 | 20.473080677626 | 0.12089214924404 | 0.21346019891732 | 0.12089214924404 | 0.0083631236105906 | 0.12089214924404 | 0.016895404678117 | 0.10385698855378 | 4.6332545560336 | 60 | 11.40155893936 | 0.40637026749375 | 4.6332545560336 | 8.2359568327186 | 0 | 0 | 0 | 0.88 | 5.6341 | 2.83312651260352
3441 | 14.527491542414 | 0 | 14.527491542414 | 20 | 0 | 0.21346019891732 | 0 | 0 | 0 | 0 | 0 | 0.30170029667196 | 60 | 11.883279247585 | 0.025388639817857 | 0.30170029667196 | 8.7195146849813 | 0 | 5.5511151231258E-17 | 0 | 0.88 | 1.1817 | 2.4762056257977
3442 | 15.068709460344 | 0 | 15.068709460344 | 20 | 0 | 0.21346019891732 | 0 | 0 | 0 | 0 | 0 | 0.15085014833598 | 60 | 12.091680120297 | 0.012475532501291 | 0.15085014833598 | 8.9291758844574 | 0 | 2.7755575615629E-17 | 0 | 0.88 | 1.0309 | 2.08438119871821
3443 | 15.190207363351 | 0 | 15.190207363351 | 20 | 0 | 0.21346019891732 | 0 | 0 | 0 | 0 | 0 | 0.15085014833598 | 60 | 12.106658487448 | 0.012460097762928 | 0.15085014833598 | 8.9442311525434 | 0 | 2.7755575615629E-17 | 0 | 0.88 | 1.0309 | 1.89232880244276
3444 | 15.58783686154 | 0 | 15.58783686154 | 20 | 0 | 0.21346019891732 | 0 | 0 | 0 | 0 | 0 | 0.22627522250397 | 60 | 12.259024639089 | 0.018457848741283 | 0.22627522250397 | 9.0972673980697 | 0 | 0 | 0 | 0.88 | 1.1063 | 1.68462512625394
3445 | 16.758634811237 | 0 | 16.758634811237 | 20 | 0 | 0.21346019891732 | 0 | 0 | 0 | 0 | 0 | 0.52797551917593 | 60 | 12.695280592434 | 0.041588330035854 | 0.52797551917593 | 9.5345711036006 | 0 | 0 | 0 | 0.88 | 1.408 | 1.67096679997551
3446 | 17.598074850465 | 0 | 17.598074850465 | 20 | 0 | 0.21346019891732 | 0 | 0 | 0 | 0 | 0 | 0 | 60 | 0 | 0 | 0 | 0 | 0 | 0 | 0 | 0.88 | 0.88 | 1.69872496153857
3447 | 18.216609619173 | 0 | 18.216609619173 | 20 | 0 | 0.21346019891732 | 0 | 0 | 0 | 0 | 0 | 0.07542507416799 | 60 | 13.232682630676 | 0.0056999080438263 | 0.07542507416799 | 10.072176247217 | 0 | 0 | 0 | 0.88 | 0.95543 | 1.89938506775565
3448 | 17.896296971762 | 0 | 17.896296971762 | 20 | 0 | 0.21346019891732 | 0 | 0 | 0 | 0 | 0 | 0.15085014833598 | 60 | 13.107876663456 | 0.011508358844765 | 0.15085014833598 | 9.94739245852 | 0 | 0 | 0 | 0.88 | 1.0309 | 2.18181250226612
3449 | 18.382288574408 | 0 | 18.382288574408 | 20 | 0 | 0.21346019891732 | 0 | 0 | 0 | 0 | 0 | 0.15085014833598 | 60 | 13.297615561191 | 0.01134415020812 | 0.15085014833598 | 10.137085916204 | 0 | 0 | 0 | 0.88 | 1.0309 | 2.50528119708248
3450 | 17.708527490414 | 0 | 17.708527490414 | 20 | 0 | 0.21346019891732 | 0 | 0 | 0 | 0 | 0 | 0.07542507416799 | 60 | 13.035217395115 | 0.005786253645164 | 0.07542507416799 | 9.8747301712861 | 0 | 0 | 0 | 0.88 | 0.95543 | 2.66229181112111
3451 | 16.427276900768 | 0 | 16.427276900768 | 20 | 0 | 0.21346019891732 | 0 | 0 | 0 | 0 | 0 | 0.22627522250397 | 60 | 12.560322630926 | 0.018015080436456 | 0.22627522250397 | 9.3994008836045 | 0 | 0 | 0 | 0.88 | 1.1063 | 2.78264257851232
3452 | 14.660034708477 | 0 | 14.660034708477 | 20 | 0 | 0.21346019891732 | 0 | 0 | 0 | 0 | 0 | 0.07542507416799 | 60 | 11.962670778698 | 0.0063050363554517 | 0.07542507416799 | 8.7994178943469 | 0 | 0 | 0 | 0.88 | 0.95543 | 2.95685191697418
3453 | 14.151952579718 | 0 | 14.151952579718 | 20 | 0 | 0.21346019891732 | 0 | 0 | 0 | 0 | 0 | 3.7030119746284 | 60 | 11.801108052493 | 0.31378510883527 | 3.7030119746284 | 8.636812430551 | 0 | 0 | 0 | 0.88 | 4.583 | 3.00507935334598
3454 | 13.489236749401 | 0.01076325059854 | 13.489236749401 | 20.010982908774 | 0.0028065983445073 | 0.21346019891732 | 0.0028065983445073 | 0.00019099604785655 | 0.0028065983445073 | 0.00028685163661448 | 0.0024175405489047 | 3.2504615296205 | 60 | 11.568175781019 | 0.28098306864889 | 3.2504615296205 | 8.4027104036372 | 0 | 0 | 0 | 0.88 | 4.1333 | 2.9776656570549
3455 | 12.693977762401 | 0.80602223759853 | 12.693977762401 | 20.822471671019 | 0.21017634560947 | 0.21346019891732 | 0.21017634560947 | 0.014665465605034 | 0.21017634560947 | 0.029727830937891 | 0.1803070723468 | 0 | 60 | 0 | 0 | 0 | 0 | 0 | 0 | 0 | 0.88 | 1.0902 | 2.96849598854603
3456 | 11.512134549648 | 1.9878654503519 | 11.512134549648 | 22.028434133012 | 0.51835083007521 | 0.21346019891732 | 0.51835083007521 | 0.037831557264224 | 0.51835083007521 | 0.076755214753954 | 0.4414475395195 | 0 | 60 | 0 | 0 | 0 | 0 | 0 | 0 | 0 | 0.88 | 1.3984 | 2.78054688706431
3457 | 10.948826096224 | 2.5511739037757 | 10.948826096224 | 22.603238677322 | 0.66523773550886 | 0.21346019891732 | 0.66523773550886 | 0.049749244589205 | 0.66523773550886 | 0.10078807334004 | 0.56429815531952 | 0 | 60 | 0 | 0 | 0 | 0 | 0 | 0 | 0 | 0.88 | 1.5452 | 2.70861382785612
3458 | 10.551196607414 | 2.948803392586 | 10.551196607414 | 23.008983053659 | 0.76892260791847 | 0.21346019891732 | 0.76892260791847 | 0.058382191708872 | 0.76892260791847 | 0.11814006642924 | 0.65062889785175 | 0 | 60 | 0 | 0 | 0 | 0 | 0 | 0 | 0 | 0.88 | 1.6489 | 2.87397612718909
3459 | 9.6233944543507 | 3.8766055456493 | 9.6233944543507 | 23.95571994454 | 1.0108539801352 | 0.21346019891732 | 1.0108539801352 | 0.080325249612905 | 1.0108539801352 | 0.16183411603427 | 0.84885976766841 | 0 | 60 | 0 | 0 | 0 | 0 | 0 | 0 | 0 | 0.88 | 1.8909 | 2.92391782919524
3460 | 9.1153123255912 | 4.3846876744088 | 9.1153123255912 | 24.474171096336 | 1.1433402070789 | 0.21346019891732 | 1.1433402070789 | 0.09308044938934 | 1.1433402070789 | 0.1870486152662 | 0.95612799342434 | 0 | 60 | 0 | 0 | 0 | 0 | 0 | 0 | 0 | 0.88 | 2.0233 | 3.0614802662096
3461 | 9.1263575886482 | 4.3736424113518 | 9.1263575886482 | 24.462900419747 | 1.1404600718701 | 0.21346019891732 | 1.1404600718701 | 0.092845974752762 | 1.1404600718701 | 0.18657701803562 | 0.95371945580714 | 0 | 60 | 0 | 0 | 0 | 0 | 0 | 0 | 0 | 0.88 | 2.0205 | 3.20067221881163
3462 | 10.396562915237 | 3.1034370847632 | 10.396562915237 | 23.166772535473 | 0.80924450328793 | 0.21346019891732 | 0.80924450328793 | 0.061864232574866 | 0.80924450328793 | 0.12511253945266 | 0.6839773597089 | 0 | 60 | 0 | 0 | 0 | 0 | 1.1102230246252E-16 | 0 | 0 | 0.88 | 1.6892 | 4.11115249822747
3463 | 11.920809301515 | 1.5791906984845 | 11.920809301515 | 21.611419080086 | 0.41178582245676 | 0.21346019891732 | 0.41178582245676 | 0.029609695136937 | 0.41178582245676 | 0.060097934774926 | 0.35154194303902 | 0 | 60 | 0 | 0 | 0 | 0 | 0 | 0 | 0 | 0.88 | 1.2918 | 4.4911596325343
3464 | 13.478191486344 | 0.021808513655529 | 13.478191486344 | 20.022253585363 | 0.0056867335533444 | 0.21346019891732 | 0.0056867335533444 | 0.00038699646354018 | 0.0056867335533444 | 0.00067041789699021 | 0.0048984240951088 | 4.6332545560336 | 60 | 11.568175781019 | 0.400517302273 | 4.6332545560336 | 8.4027104036372 | 8.673617379884E-19 | 0 | 0 | 0.88 | 5.5189 | 3.19911681396362
3465 | 15.609927387654 | 0 | 15.609927387654 | 20 | 0 | 0.21346019891732 | 0 | 0 | 0 | 0 | 0 | 0.30170029667196 | 60 | 12.259024639089 | 0.024610464988377 | 0.30170029667196 | 9.0972673980697 | 0 | 0 | 0 | 0.88 | 1.1817 | 2.88655702298683
3466 | 17.6864369643 | 0 | 17.6864369643 | 20 | 0 | 0.21346019891732 | 0 | 0 | 0 | 0 | 0 | 0.15085014833598 | 60 | 13.035217395115 | 0.011572507290328 | 0.15085014833598 | 9.8747301712861 | 0 | 0 | 0 | 0.88 | 1.0309 | 2.48349974151735
3467 | 19.464724419648 | 0 | 19.464724419648 | 20 | 0 | 0.21346019891732 | 0 | 0 | 0 | 0 | 0 | 0.15085014833598 | 60 | 13.726380794375 | 0.010989797718405 | 0.15085014833598 | 10.565565680852 | 0 | 0 | 0 | 0.88 | 1.0309 | 2.15934703486662
3468 | 19.950716022294 | 0 | 19.950716022294 | 20 | 0 | 0.21346019891732 | 0 | 0 | 0 | 0 | 0 | 0.22627522250397 | 60 | 13.920319674648 | 0.016255030616579 | 0.22627522250397 | 10.759338883333 | 0 | 0 | 0 | 0.88 | 1.1063 | 1.27359691930519
3469 | 21.287192936604 | 0 | 21.287192936604 | 20 | 0 | 0.21346019891732 | 0 | 0 | 0 | 0 | 0 | 0.52797551917593 | 60 | 14.452191635052 | 0.036532557310919 | 0.52797551917593 | 11.290820471282 | 0 | 0 | 0 | 0.88 | 1.408 | 1.66562562923583
3470 | 21.596460320958 | 0 | 21.596460320958 | 20 | 0 | 0.21346019891732 | 0 | 0 | 0 | 0 | 0 | 0 | 60 | 0 | 0 | 0 | 0 | 0 | 0 | 0 | 0.88 | 0.88 | 1.22479162884912
3471 | 22.115587712775 | 0 | 22.115587712775 | 20 | 0 | 0.21346019891732 | 0 | 0 | 0 | 0 | 0 | 0.07542507416799 | 60 | 14.776733843623 | 0.0051043129670052 | 0.07542507416799 | 11.615280439321 | 0 | 0 | 0 | 0.88 | 0.95543 | 1.32208185881004
3472 | 21.243011884376 | 0 | 21.243011884376 | 20 | 0 | 0.21346019891732 | 0 | 0 | 0 | 0 | 0 | 0.15085014833598 | 60 | 14.434729929742 | 0.010450500222049 | 0.15085014833598 | 11.273367698724 | 0 | 0 | 0 | 0.88 | 1.0309 | 1.44342459557409
3473 | 21.187785559711 | 0 | 21.187785559711 | 20 | 0 | 0.21346019891732 | 0 | 0 | 0 | 0 | 0 | 0.15085014833598 | 60 | 14.434729929742 | 0.010450500222049 | 0.15085014833598 | 11.273367698724 | 0 | 0 | 0 | 0.88 | 1.0309 | 1.6709161360745
3474 | 20.547160264889 | 0 | 20.547160264889 | 20 | 0 | 0.21346019891732 | 0 | 0 | 0 | 0 | 0 | 0.07542507416799 | 60 | 14.15835617245 | 0.0053272479692775 | 0.07542507416799 | 10.997177619241 | 0 | 0 | 0 | 0.88 | 0.95543 | 2.28373893157965
3475 | 20.392526572711 | 0 | 20.392526572711 | 20 | 0 | 0.21346019891732 | 0 | 0 | 0 | 0 | 0 | 0.22627522250397 | 60 | 14.096694900638 | 0.01605165069535 | 0.22627522250397 | 10.935565434243 | 0 | 2.7755575615629E-17 | 0 | 0.88 | 1.1063 | 2.39238657009716
3476 | 18.459605425186 | 0 | 18.459605425186 | 20 | 0 | 0.21346019891732 | 0 | 0 | 0 | 0 | 0 | 0.07542507416799 | 60 | 13.327996797001 | 0.0056591455802993 | 0.07542507416799 | 10.167453876242 | 0 | 0 | 0 | 0.88 | 0.95543 | 2.70227007295614
3477 | 16.261597945534 | 0 | 16.261597945534 | 20 | 0 | 0.21346019891732 | 0 | 0 | 0 | 0 | 0 | 3.7030119746284 | 60 | 12.491725500204 | 0.29643718752608 | 3.7030119746284 | 9.3306614504 | 0 | 4.4408920985006E-16 | 0 | 0.88 | 4.583 | 2.74840940357719
3478 | 14.604808383813 | 0 | 14.604808383813 | 20 | 0 | 0.21346019891732 | 0 | 0 | 0 | 0 | 0 | 3.2504615296205 | 60 | 11.915660601603 | 0.27278903271072 | 3.2504615296205 | 8.7521068216719 | 0 | 0 | 0 | 0.88 | 4.1305 | 2.7106115077601
3479 | 13.610734652408 | 0 | 13.610734652408 | 20 | 0 | 0.21346019891732 | 0 | 0 | 0 | 0 | 0 | 0 | 60 | 0 | 0 | 0 | 0 | 0 | 0 | 0 | 0.88 | 0.88 | 2.70905711149648
3480 | 12.550389333281 | 0.94961066671875 | 12.550389333281 | 20.968990476244 | 0.24761810577009 | 0.21346019891732 | 0.24761810577009 | 0.017390331405598 | 0.24761810577009 | 0.035271779202046 | 0.21220388230254 | 0 | 60 | 0 | 0 | 0 | 0 | 0 | 0 | 0 | 0.88 | 1.1276 | 2.4633169919244
3481 | 11.876628249287 | 1.6233717507125 | 11.876628249287 | 21.656501786441 | 0.42330636329211 | 0.21346019891732 | 0.42330636329211 | 0.030463432746956 | 0.42330636329211 | 0.061832109195912 | 0.36132818468984 | 0 | 60 | 0 | 0 | 0 | 0 | 0 | 0 | 0 | 0.88 | 1.3033 | 2.51944743360534
3482 | 11.401681909699 | 2.0983180903011 | 11.401681909699 | 22.141140908471 | 0.54715218460932 | 0.21346019891732 | 0.54715218460932 | 0.040038933891512 | 0.54715218460932 | 0.08122726588324 | 0.46577646411296 | 0 | 60 | 0 | 0 | 0 | 0 | 0 | 0 | 0 | 0.88 | 1.4272 | 2.63319781799016
3483 | 10.551196607414 | 2.948803392586 | 10.551196607414 | 23.008983053659 | 0.76892260791847 | 0.21346019891732 | 0.76892260791847 | 0.058382191708872 | 0.76892260791847 | 0.11814006642924 | 0.65062889785175 | 0 | 60 | 0 | 0 | 0 | 0 | 0 | 0 | 0 | 0.88 | 1.6489 | 2.58789183215207
3484 | 10.363427126066 | 3.1365728739342 | 10.363427126066 | 23.200584565239 | 0.81788490891444 | 0.21346019891732 | 0.81788490891444 | 0.062524764788613 | 0.81788490891444 | 0.12645003052798 | 0.69128027224426 | 0 | 60 | 0 | 0 | 0 | 0 | 0 | 0 | 0 | 0.88 | 1.6979 | 2.52273487113539
3485 | 10.208793433889 | 3.2912065661114 | 10.208793433889 | 23.358374047052 | 0.8582068042839 | 0.21346019891732 | 0.8582068042839 | 0.066260273444185 | 0.8582068042839 | 0.13388055266597 | 0.72417025127862 | 0 | 60 | 0 | 0 | 0 | 0 | 0 | 0 | 0 | 0.88 | 1.7382 | 2.52882832348725
3486 | 11.97603562618 | 1.5239643738202 | 11.97603562618 | 21.555065687572 | 0.39738514396684 | 0.21346019891732 | 0.39738514396684 | 0.028515099418586 | 0.39738514396684 | 0.057877292315951 | 0.33936220631614 | 0 | 60 | 0 | 0 | 0 | 0 | 0 | 0 | 0 | 0.88 | 1.2774 | 2.65687118308294
3487 | 13.875820984534 | 0 | 13.875820984534 | 20 | 0 | 0.21346019891732 | 0 | 0 | 0 | 0 | 0 | 0 | 60 | 0 | 0 | 0 | 0 | 0 | 0 | 0 | 0.88 | 0.88 | 2.53244064457947
3488 | 15.3006600033 | 0 | 15.3006600033 | 20 | 0 | 0.21346019891732 | 0 | 0 | 0 | 0 | 0 | 4.6332545560336 | 60 | 12.151958624725 | 0.38127636038907 | 4.6332545560336 | 8.9897512617103 | 0 | 0 | 0 | 0.88 | 5.5133 | 2.82953492185959
3489 | 18.371243311351 | 0 | 18.371243311351 | 20 | 0 | 0.21346019891732 | 0 | 0 | 0 | 0 | 0 | 0.30170029667196 | 60 | 13.297615561191 | 0.02268830041624 | 0.30170029667196 | 10.137085916204 | 0 | 0 | 0 | 0.88 | 1.1817 | 3.03858642249314
3490 | 19.785037067059 | 0 | 19.785037067059 | 20 | 0 | 0.21346019891732 | 0 | 0 | 0 | 0 | 0 | 0.15085014833598 | 60 | 13.854167951103 | 0.01088843075011 | 0.15085014833598 | 10.693244219168 | 0 | 0 | 0 | 0.88 | 1.0309 | 2.95009849514777
3491 | 20.525069738775 | 0 | 20.525069738775 | 20 | 0 | 0.21346019891732 | 0 | 0 | 0 | 0 | 0 | 0.15085014833598 | 60 | 14.15835617245 | 0.010654495938555 | 0.15085014833598 | 10.997177619241 | 0 | 0 | 0 | 0.88 | 1.0309 | 2.61069998813105
3492 | 20.745975009294 | 0 | 20.745975009294 | 20 | 0 | 0.21346019891732 | 0 | 0 | 0 | 0 | 0 | 0.22627522250397 | 60 | 14.237533899327 | 0.01589286628597 | 0.22627522250397 | 11.076295836773 | 0 | 0 | 0 | 0.88 | 1.1063 | 2.16364896539089
3493 | 20.966880289192 | 0 | 20.966880289192 | 20 | 0 | 0.21346019891732 | 0 | 0 | 0 | 0 | 0 | 0.52797551917593 | 60 | 14.325330395355 | 0.036856079727636 | 0.52797551917593 | 11.164032218546 | 0 | 0 | 0 | 0.88 | 1.408 | 1.60261424998839
3494 | 20.690748694009 | 0 | 20.690748694009 | 20 | 0 | 0.21346019891732 | 0 | 0 | 0 | 0 | 0 | 0 | 60 | 0 | 0 | 0 | 0 | 0 | 0 | 0 | 0.88 | 0.88 | 1.45402335255916
3495 | 20.083259188357 | 0 | 20.083259188357 | 20 | 0 | 0.21346019891732 | 0 | 0 | 0 | 0 | 0 | 0.07542507416799 | 60 | 13.973247157156 | 0.0053978200857461 | 0.07542507416799 | 10.812220922425 | 0 | 0 | 0 | 0.88 | 0.95543 | 1.3925150578282
3496 | 19.630403374882 | 0 | 19.630403374882 | 20 | 0 | 0.21346019891732 | 0 | 0 | 0 | 0 | 0 | 0.15085014833598 | 60 | 13.792453124761 | 0.010937151424148 | 0.15085014833598 | 10.631582324416 | 0 | 0 | 0 | 0.88 | 1.0309 | 1.40228779889821
3497 | 18.393333837465 | 0 | 18.393333837465 | 20 | 0 | 0.21346019891732 | 0 | 0 | 0 | 0 | 0 | 0.15085014833598 | 60 | 13.297615561191 | 0.01134415020812 | 0.15085014833598 | 10.137085916204 | 0 | 0 | 0 | 0.88 | 1.0309 | 1.54796088340563
3498 | 16.272643208591 | 0 | 16.272643208591 | 20 | 0 | 0.21346019891732 | 0 | 0 | 0 | 0 | 0 | 0.07542507416799 | 60 | 12.491725500204 | 0.0060380028497068 | 0.07542507416799 | 9.3306614504 | 0 | 0 | 0 | 0.88 | 0.95543 | 2.13492851839607
3499 | 15.168116837237 | 0 | 15.168116837237 | 20 | 0 | 0.21346019891732 | 0 | 0 | 0 | 0 | 0 | 0.22627522250397 | 60 | 12.106658487448 | 0.018690146644392 | 0.22627522250397 | 8.9442311525434 | 0 | 2.7755575615629E-17 | 0 | 0.88 | 1.1063 | 2.21703571043138
3500 | 13.665960967693 | 0 | 13.665960967693 | 20 | 0 | 0.21346019891732 | 0 | 0 | 0 | 0 | 0 | 0.07542507416799 | 60 | 11.614049787627 | 0.0064942957493036 | 0.07542507416799 | 8.4487468448413 | 0 | 0 | 0 | 0.88 | 0.95543 | 2.39199625150105
3501 | 12.307393536648 | 1.1926064633519 | 12.307393536648 | 21.216945370767 | 0.31098108281025 | 0.21346019891732 | 0.31098108281025 | 0.022002619316415 | 0.31098108281025 | 0.044653731737941 | 0.26618376120718 | 3.7030119746284 | 60 | 11.186494248131 | 0.33102524280536 | 3.7030119746284 | 8.0221368818885 | 5.5511151231258E-17 | 4.4408920985006E-16 | 8.8817841970013E-16 | 0.88 | 4.894 | 2.42425087174979
3502 | 12.296348273591 | 1.2036517264089 | 12.296348273591 | 21.228216047356 | 0.31386121801909 | 0.21346019891732 | 0.31386121801909 | 0.022206395436837 | 0.31386121801909 | 0.045068615590626 | 0.26864900833973 | 3.2504615296205 | 60 | 11.186494248131 | 0.29057016948483 | 3.2504615296205 | 8.0221368818885 | 0 | 0 | 0 | 0.88 | 4.4443 | 2.34673042479755
3503 | 12.020216678408 | 1.4797833215923 | 12.020216678408 | 21.509982981217 | 0.38586460313149 | 0.21346019891732 | 0.38586460313149 | 0.027642885740508 | 0.38586460313149 | 0.056107253604918 | 0.32961194294315 | 0 | 60 | 0 | 0 | 0 | 0 | 0 | 0 | 0 | 0.88 | 1.2659 | 2.34871171190221
3504 | 12.804430402351 | 0.69556959764929 | 12.804430402351 | 20.70976489556 | 0.18137499107536 | 0.21346019891732 | 0.18137499107536 | 0.012617607352039 | 0.18137499107536 | 0.025558701814414 | 0.15567537291045 | 0 | 60 | 0 | 0 | 0 | 0 | 0 | 0 | 0 | 0.88 | 1.0614 | 2.27782313006988
3505 | 12.826520928465 | 0.67347907153531 | 12.826520928465 | 20.687223542383 | 0.17561472065769 | 0.21346019891732 | 0.17561472065769 | 0.012216886007046 | 0.17561472065769 | 0.024742535520421 | 0.15073129412638 | 0 | 60 | 0 | 0 | 0 | 0 | 0 | 0 | 0 | 0.88 | 1.0556 | 2.30408196507373
3506 | 12.705023025458 | 0.79497697454154 | 12.705023025458 | 20.81120099443 | 0.20729621040063 | 0.21346019891732 | 0.20729621040063 | 0.014464498537496 | 0.20729621040063 | 0.029318528979586 | 0.17783624840149 | 0 | 60 | 0 | 0 | 0 | 0 | 0 | 0 | 0 | 0.88 | 1.0873 | 2.370989998795
3507 | 13.080561997534 | 0.41943800246585 | 13.080561997534 | 20.4279979617 | 0.10937160596296 | 0.21346019891732 | 0.10937160596296 | 0.0075383330898203 | 0.10937160596296 | 0.015216390235018 | 0.094016090128558 | 0 | 60 | 0 | 0 | 0 | 0 | 0 | 0 | 0 | 0.88 | 0.98937 | 2.33784180565585
3508 | 13.588644126294 | 0 | 13.588644126294 | 20 | 0 | 0.21346019891732 | 0 | 0 | 0 | 0 | 0 | 0 | 60 | 0 | 0 | 0 | 0 | 0 | 0 | 0 | 0.88 | 0.88 | 2.29287547931038
3509 | 14.151952579718 | 0 | 14.151952579718 | 20 | 0 | 0.21346019891732 | 0 | 0 | 0 | 0 | 0 | 0 | 60 | 0 | 0 | 0 | 0 | 0 | 0 | 0 | 0.88 | 0.88 | 2.27972424097379
3510 | 14.637944182363 | 0 | 14.637944182363 | 20 | 0 | 0.21346019891732 | 0 | 0 | 0 | 0 | 0 | 0 | 60 | 0 | 0 | 0 | 0 | 0 | 0 | 0 | 0.88 | 0.88 | 2.41590780591845
3511 | 15.344841055528 | 0 | 15.344841055528 | 20 | 0 | 0.21346019891732 | 0 | 0 | 0 | 0 | 0 | 0 | 60 | 0 | 0 | 0 | 0 | 0 | 0 | 0 | 0.88 | 0.88 | 2.26398847419468
3512 | 14.682125234591 | 0 | 14.682125234591 | 20 | 0 | 0.21346019891732 | 0 | 0 | 0 | 0 | 0 | 4.6332545560336 | 60 | 11.962670778698 | 0.38730937612061 | 4.6332545560336 | 8.7994178943469 | 0 | 0 | 0 | 0.88 | 5.5133 | 2.51575460216742
3513 | 13.56655360018 | 0 | 13.56655360018 | 20 | 0 | 0.21346019891732 | 0 | 0 | 0 | 0 | 0 | 0.30170029667196 | 60 | 11.610456318025 | 0.025985223010019 | 0.30170029667196 | 8.4451390856814 | 0 | 5.5511151231258E-17 | 0 | 0.88 | 1.1817 | 2.75229431234325
3514 | 13.191014628104 | 0.30898537189596 | 13.191014628104 | 20.315291195812 | 0.080570253874586 | 0.21346019891732 | 0.080570253874586 | 0.0055268246895172 | 0.080570253874586 | 0.011120251104413 | 0.06931198345697 | 0.15085014833598 | 60 | 11.483435392484 | 0.013136325775361 | 0.15085014833598 | 8.3178011054137 | 1.3877787807814E-17 | 0 | 0 | 0.88 | 1.1114 | 2.61030095674571
3515 | 13.533417811009 | 0 | 13.533417811009 | 20 | 0 | 0.21346019891732 | 0 | 0 | 0 | 0 | 0 | 0.15085014833598 | 60 | 11.568175781019 | 0.01304009821354 | 0.15085014833598 | 8.4027104036372 | 0 | 0 | 0 | 0.88 | 1.0309 | 2.0036531737065
3516 | 14.439129428579 | 0 | 14.439129428579 | 20 | 0 | 0.21346019891732 | 0 | 0 | 0 | 0 | 0 | 0.22627522250397 | 60 | 11.86528444258 | 0.019070358034735 | 0.22627522250397 | 8.7014024545715 | 0 | 0 | 0 | 0.88 | 1.1063 | 1.75363844430657
3517 | 15.95233056118 | 0 | 15.95233056118 | 20 | 0 | 0.21346019891732 | 0 | 0 | 0 | 0 | 0 | 0.52797551917593 | 60 | 12.380228613625 | 0.042646669593392 | 0.52797551917593 | 9.2188763075997 | 0 | 0 | 0 | 0.88 | 1.408 | 1.60261424998839
3518 | 16.869087451186 | 0 | 16.869087451186 | 20 | 0 | 0.21346019891732 | 0 | 0 | 0 | 0 | 0 | 0 | 60 | 0 | 0 | 0 | 0 | 0 | 0 | 0 | 0.88 | 0.88 | 1.45402335255916
3519 | 17.156264309426 | 0 | 17.156264309426 | 20 | 0 | 0.21346019891732 | 0 | 0 | 0 | 0 | 0 | 0.07542507416799 | 60 | 12.824037504673 | 0.0058815388009044 | 0.07542507416799 | 9.6634584685542 | 0 | 0 | 0 | 0.88 | 0.95543 | 1.3925150578282
3520 | 17.531803272123 | 0 | 17.531803272123 | 20 | 0 | 0.21346019891732 | 0 | 0 | 0 | 0 | 0 | 0.15085014833598 | 60 | 12.967209352176 | 0.011633200655518 | 0.15085014833598 | 9.8067070292591 | 0 | 0 | 0 | 0.88 | 1.0309 | 1.40228779889821
3521 | 16.537729540718 | 0 | 16.537729540718 | 20 | 0 | 0.21346019891732 | 0 | 0 | 0 | 0 | 0 | 0.15085014833598 | 60 | 12.592827422511 | 0.011979053097029 | 0.15085014833598 | 9.4319646343533 | 0 | 0 | 0 | 0.88 | 1.0309 | 1.54796088340563
3522 | 16.802815863465 | 0 | 16.802815863465 | 20 | 0 | 0.21346019891732 | 0 | 0 | 0 | 0 | 0 | 0.07542507416799 | 60 | 12.695280592434 | 0.005941190005122 | 0.07542507416799 | 9.5345711036006 | 0 | 0 | 0 | 0.88 | 0.95543 | 1.58468052929551
3523 | 16.140100042528 | 0 | 16.140100042528 | 20 | 0 | 0.21346019891732 | 0 | 0 | 0 | 0 | 0 | 0.22627522250397 | 60 | 12.415777198464 | 0.018224813387596 | 0.22627522250397 | 9.2545249591927 | 0 | 2.7755575615629E-17 | 0 | 0.88 | 1.1063 | 1.70583597710244
3524 | 15.278569477186 | 0 | 15.278569477186 | 20 | 0 | 0.21346019891732 | 0 | 0 | 0 | 0 | 0 | 0.07542507416799 | 60 | 12.151958624725 | 0.00620682447145 | 0.07542507416799 | 8.9897512617103 | 0 | 0 | 0 | 0.88 | 0.95543 | 1.77330601465721
3525 | 14.118816781167 | 0 | 14.118816781167 | 20 | 0 | 0.21346019891732 | 0 | 0 | 0 | 0 | 0 | 3.7030119746284 | 60 | 11.751489123613 | 0.31511002015803 | 3.7030119746284 | 8.5868879793461 | 0 | 0 | 0 | 0.88 | 4.583 | 1.94509508258105
3526 | 12.959064094528 | 0.54093590547208 | 12.959064094528 | 20.551975413747 | 0.1410530957059 | 0.21346019891732 | 0.1410530957059 | 0.0097686915073032 | 0.1410530957059 | 0.019757933091534 | 0.1211550881765 | 3.2504615296205 | 60 | 11.40155893936 | 0.2850892186681 | 3.2504615296205 | 8.2359568327186 | 0 | 0 | 0 | 0.88 | 4.2715 | 1.83299859532703
3527 | 11.987080889237 | 1.5129191107633 | 11.987080889237 | 21.543795010983 | 0.394505008758 | 0.21346019891732 | 0.394505008758 | 0.028261874223896 | 0.394505008758 | 0.057366873225443 | 0.33699272071665 | 0 | 60 | 0 | 0 | 0 | 0 | 0 | 0 | 0 | 0.88 | 1.2745 | 1.80400261232908
3528 | 10.92673557011 | 2.5732644298897 | 10.92673557011 | 22.6257800305 | 0.67099800592653 | 0.21346019891732 | 0.67099800592653 | 0.050180021568039 | 0.67099800592653 | 0.10166210370243 | 0.56918439342258 | 0 | 60 | 0 | 0 | 0 | 0 | 0 | 0 | 0 | 0.88 | 1.551 | 1.68788777019124
3529 | 9.8995260495342 | 3.6004739504658 | 9.8995260495342 | 23.673953010679 | 0.93885059502282 | 0.21346019891732 | 0.93885059502282 | 0.073485727217757 | 0.93885059502282 | 0.14828404133291 | 0.7904086115827 | 0 | 60 | 0 | 0 | 0 | 0 | 0 | 0 | 0 | 0.88 | 1.8189 | 1.57908377172605
3530 | 9.1263575886482 | 4.3736424113518 | 9.1263575886482 | 24.462900419747 | 1.1404600718701 | 0.21346019891732 | 1.1404600718701 | 0.092845974752762 | 1.1404600718701 | 0.18657701803562 | 0.95371945580714 | 0 | 60 | 0 | 0 | 0 | 0 | 0 | 0 | 0 | 0.88 | 2.0205 | 1.67443327856371
3531 | 8.6845470382305 | 4.8154529617695 | 8.6845470382305 | 24.91372751201 | 1.2556654875608 | 0.21346019891732 | 1.2556654875608 | 0.10422921741507 | 1.2556654875608 | 0.2090080984233 | 1.0464909370844 | 0 | 60 | 0 | 0 | 0 | 0 | 0 | 0 | 0 | 0.88 | 2.1357 | 1.68610816471127
3532 | 8.3200533385912 | 5.1799466614088 | 8.3200533385912 | 25.28565985858 | 1.3507099543439 | 0.21346019891732 | 1.3507099543439 | 0.11457319767419 | 1.3507099543439 | 0.22919993079307 | 1.1213403350622 | 0 | 60 | 0 | 0 | 0 | 0 | 2.2204460492503E-16 | 0 | 0 | 0.88 | 2.2307 | 1.79825178493277
3533 | 8.5409586091103 | 4.9590413908897 | 8.5409586091103 | 25.060246317234 | 1.2931072477214 | 0.21346019891732 | 1.2931072477214 | 0.10837739180146 | 1.2931072477214 | 0.21709327173418 | 1.0758460910171 | 0 | 60 | 0 | 0 | 0 | 0 | 0 | 0 | 0 | 0.88 | 2.1731 | 1.8992261977599
3534 | 9.4908512882875 | 4.0091487117125 | 9.4908512882875 | 24.090968073176 | 1.045415605087 | 0.21346019891732 | 1.045415605087 | 0.083293129105571 | 1.045415605087 | 0.16777007147256 | 0.8774850519164 | 0 | 60 | 0 | 0 | 0 | 0 | 2.2204460492503E-16 | 0 | 0 | 0.88 | 1.9254 | 2.76373294741764
3535 | 9.8001186726419 | 3.6998813273581 | 9.8001186726419 | 23.775389109549 | 0.96477181434809 | 0.21346019891732 | 0.96477181434809 | 0.075944748330364 | 0.96477181434809 | 0.15315765884015 | 0.81145540536976 | 0 | 60 | 0 | 0 | 0 | 0 | 0 | 0 | 0 | 0.88 | 1.8448 | 2.74162936466536
3536 | 9.5239870774585 | 3.9760129225415 | 9.5239870774585 | 24.05715604341 | 1.0367751994605 | 0.21346019891732 | 1.0367751994605 | 0.082604707756328 | 1.0367751994605 | 0.16638211939564 | 0.87023259964492 | 4.6332545560336 | 60 | 10.121466431604 | 0.45776514572697 | 4.6332545560336 | 6.9879727075621 | 0 | 0 | 0 | 0.88 | 6.55 | 2.02798802041048
3537 | 8.187510172528 | 5.312489827472 | 8.187510172528 | 25.420907987216 | 1.3852715792957 | 0.21346019891732 | 1.3852715792957 | 0.11784664358369 | 1.3852715792957 | 0.23567557753664 | 1.1494258722472 | 0.30170029667196 | 60 | 9.5836355043963 | 0.031480777470466 | 0.30170029667196 | 6.4733911478838 | 0 | 0 | 0 | 0.88 | 2.567 | 1.80844262867453
3538 | 8.3310986016482 | 5.1689013983518 | 8.3310986016482 | 25.274389181992 | 1.3478298191351 | 0.21346019891732 | 1.3478298191351 | 0.11432889185594 | 1.3478298191351 | 0.22871084344173 | 1.1189492874729 | 0.15085014833598 | 60 | 9.6067456001404 | 0.015702523478271 | 0.15085014833598 | 6.4954762936461 | 0 | 0 | 0 | 0.88 | 2.3787 | 1.60333617891003
3539 | 8.5740943982813 | 4.9259056017187 | 8.5740943982813 | 25.026434287468 | 1.2844668420949 | 0.21346019891732 | 1.2844668420949 | 0.10728451119015 | 1.2844668420949 | 0.21498673535043 | 1.069312732447 | 0.15085014833598 | 60 | 9.7399159526636 | 0.015487828546891 | 0.15085014833598 | 6.6227556474686 | 0 | 0 | 0 | 0.88 | 2.3153 | 1.34680850199606
3540 | 9.3362175961103 | 4.1637824038897 | 9.3362175961103 | 24.248757554989 | 1.0857375004565 | 0.21346019891732 | 1.0857375004565 | 0.087197877455753 | 1.0857375004565 | 0.17548649274157 | 0.91008937887489 | 0.22627522250397 | 60 | 10.040581624004 | 0.022536067229713 | 0.22627522250397 | 6.910443088714 | 0 | 0 | 0 | 0.88 | 2.192 | 1.27359691930519
3541 | 10.308200801401 | 3.1917991985985 | 10.308200801401 | 23.256937957754 | 0.83228558740437 | 0.21346019891732 | 0.83228558740437 | 0.064003315582076 | 0.83228558740437 | 0.12936748027055 | 0.70276267072806 | 0.52797551917593 | 60 | 10.444246582092 | 0.050551805247608 | 0.52797551917593 | 7.2982985222006 | 2.2204460492503E-16 | 0 | 0 | 0.88 | 2.2403 | 1.16277678086137
3542 | 9.3141270699963 | 4.1858729300037 | 9.3141270699963 | 24.271298908167 | 1.0914977708741 | 0.21346019891732 | 1.0914977708741 | 0.087802901057983 | 1.0914977708741 | 0.17667301467064 | 0.91466289328505 | 0 | 60 | 0 | 0 | 0 | 0 | 2.2204460492503E-16 | 0 | 0 | 0.88 | 1.9715 | 1.22479162884912
3543 | 11.004052420889 | 2.4959475791114 | 11.004052420889 | 22.546885284808 | 0.65083705701894 | 0.21346019891732 | 0.65083705701894 | 0.048424689600831 | 0.65083705701894 | 0.098143464062667 | 0.55254279720332 | 0.07542507416799 | 60 | 10.695772852081 | 0.0070518582631749 | 0.07542507416799 | 7.5415752221 | 0 | 0 | 0 | 0.88 | 1.6063 | 1.32208185881004
3544 | 13.091607260591 | 0.40839273940886 | 13.091607260591 | 20.416727285111 | 0.10649147075412 | 0.21346019891732 | 0.10649147075412 | 0.0073398225316478 | 0.10649147075412 | 0.014812060119605 | 0.091540319118409 | 0.15085014833598 | 60 | 11.437178172667 | 0.013189455131204 | 0.15085014833598 | 8.271536072882 | 0 | 0 | 0 | 0.88 | 1.1373 | 1.44342459557409
3545 | 12.329484062762 | 1.1705159372379 | 12.329484062762 | 21.19440401759 | 0.30522081239257 | 0.21346019891732 | 0.30522081239257 | 0.02159506707557 | 0.30522081239257 | 0.043823964270918 | 0.26125326694209 | 0.15085014833598 | 60 | 11.186494248131 | 0.01348502444018 | 0.15085014833598 | 8.0221368818885 | 5.5511151231258E-17 | 0 | 5.5511151231258E-17 | 0.88 | 1.3361 | 1.6709161360745
3546 | 12.307393536648 | 1.1926064633519 | 12.307393536648 | 21.216945370767 | 0.31098108281025 | 0.21346019891732 | 0.31098108281025 | 0.022002619316415 | 0.31098108281025 | 0.044653731737941 | 0.26618376120718 | 0.07542507416799 | 60 | 11.186494248131 | 0.0067425122200899 | 0.07542507416799 | 8.0221368818885 | 5.5511151231258E-17 | 0 | 0 | 0.88 | 1.2664 | 1.7012648589502
3547 | 8.9385881073 | 4.5614118927 | 8.9385881073 | 24.654501931327 | 1.1894223728661 | 0.21346019891732 | 1.1894223728661 | 0.097527753745661 | 1.1894223728661 | 0.19583360610998 | 0.99342412078123 | 0.22627522250397 | 60 | 9.8815432084267 | 0.022898773777663 | 0.22627522250397 | 6.7581905881898 | 0 | 0 | 0 | 0.88 | 2.2957 | 1.77608397082188
3548 | 8.5851396613383 | 4.9148603386617 | 8.5851396613383 | 25.015163610879 | 1.2815867068861 | 0.21346019891732 | 1.2815867068861 | 0.10704394920138 | 1.2815867068861 | 0.21450429973562 | 1.0669150331456 | 0.07542507416799 | 60 | 9.7399159526636 | 0.0077439142734453 | 0.07542507416799 | 6.6227556474686 | 0 | 0 | 0 | 0.88 | 2.237 | 1.876969339253
3549 | 8.4415512322181 | 5.0584487677819 | 8.4415512322181 | 25.161682416104 | 1.3190284670467 | 0.21346019891732 | 1.3190284670467 | 0.11086567662422 | 1.3190284670467 | 0.22200912412157 | 1.096851030315 | 3.7030119746284 | 60 | 9.6800633224891 | 0.38254005694627 | 3.7030119746284 | 6.5655458491507 | 0 | 0 | 0 | 0.88 | 5.902 | 1.83213198392604
3550 | 8.1101933217497 | 5.3898066782503 | 8.1101933217497 | 25.499802732908 | 1.4054325282033 | 0.21346019891732 | 1.4054325282033 | 0.1203289678945 | 1.4054325282033 | 0.24046971480126 | 1.1647917132532 | 3.2504615296205 | 60 | 9.5329729855862 | 0.3409703913496 | 3.2504615296205 | 6.4249752548766 | 0 | 0 | 0 | 0.88 | 5.5359 | 1.86638884675687
3551 | 8.0991480586927 | 5.4008519413073 | 8.0991480586927 | 25.511073409497 | 1.4083126634121 | 0.21346019891732 | 1.4083126634121 | 0.12057555653545 | 1.4083126634121 | 0.24096285674884 | 1.1671787062656 | 0 | 60 | 0 | 0 | 0 | 0 | 0 | 0 | 0 | 0.88 | 2.2883 | 1.49159784595332
3552 | 8.2648270139269 | 5.2351729860731 | 8.2648270139269 | 25.342013251095 | 1.3651106328338 | 0.21346019891732 | 1.3651106328338 | 0.11579472697288 | 1.3651106328338 | 0.23164536798205 | 1.1332955750388 | 0 | 60 | 0 | 0 | 0 | 0 | 0 | 0 | 0 | 0.88 | 2.2451 | 1.32145862783705
3553 | 8.3200533385912 | 5.1799466614088 | 8.3200533385912 | 25.28565985858 | 1.3507099543439 | 0.21346019891732 | 1.3507099543439 | 0.11457319767419 | 1.3507099543439 | 0.22919993079307 | 1.1213403350622 | 0 | 60 | 0 | 0 | 0 | 0 | 2.2204460492503E-16 | 0 | 0 | 0.88 | 2.2307 | 1.30899092847399
3554 | 8.4857322938254 | 5.0142677061746 | 8.4857322938254 | 25.116599700178 | 1.3075079237656 | 0.21346019891732 | 1.3075079237656 | 0.10958433555079 | 1.3075079237656 | 0.21951279702302 | 1.0878272403436 | 0 | 60 | 0 | 0 | 0 | 0 | 0 | 0 | 0 | 0.88 | 2.1875 | 1.52129550436006
3555 | 8.5630491352243 | 4.9369508647757 | 8.5630491352243 | 25.037704964057 | 1.2873469773038 | 0.21346019891732 | 1.2873469773038 | 0.10752507317891 | 1.2873469773038 | 0.21546917096655 | 1.0717104317484 | 0 | 60 | 0 | 0 | 0 | 0 | 0 | 0 | 0 | 0.88 | 2.1673 | 1.60877548960221
3556 | 8.2206459616989 | 5.2793540383011 | 8.2206459616989 | 25.38709595745 | 1.3766311736692 | 0.21346019891732 | 1.3766311736692 | 0.1171115943576 | 1.3766311736692 | 0.23420452916057 | 1.1422565157671 | 0 | 60 | 0 | 0 | 0 | 0 | 2.2204460492503E-16 | 0 | 0 | 0.88 | 2.2566 | 1.84116753599464
3557 | 8.0218312172938 | 5.4781687827062 | 8.0218312172938 | 25.589968145619 | 1.428473609874 | 0.21346019891732 | 1.428473609874 | 0.12273406096221 | 1.428473609874 | 0.24518235375528 | 1.1831196167184 | 0 | 60 | 0 | 0 | 0 | 0 | 0 | 0 | 0 | 0.88 | 2.3085 | 2.04055291003412
3558 | 8.0770575325787 | 5.4229424674213 | 8.0770575325787 | 25.533614762675 | 1.4140729338298 | 0.21346019891732 | 1.4140729338298 | 0.12106873381735 | 1.4140729338298 | 0.24194914064704 | 1.1719526922905 | 0 | 60 | 0 | 0 | 0 | 0 | 2.2204460492503E-16 | 0 | 0 | 0.88 | 2.2941 | 2.88094121253925
3559 | 8.3973701799901 | 5.1026298200099 | 8.3973701799901 | 25.206765122459 | 1.3305490078821 | 0.21346019891732 | 1.3305490078821 | 0.11183398973246 | 1.3305490078821 | 0.22394964537662 | 1.1064310487913 | 0 | 60 | 0 | 0 | 0 | 0 | 0 | 0 | 0 | 0.88 | 2.2105 | 3.476636813236
3560 | 9.7007112957497 | 3.7992887042503 | 9.7007112957497 | 23.876825208419 | 0.99069303367336 | 0.21346019891732 | 0.99069303367336 | 0.078392863806081 | 0.99069303367336 | 0.1580101028214 | 0.83252343633908 | 4.6332545560336 | 60 | 10.179844715267 | 0.45514000317557 | 4.6332545560336 | 7.0439789818849 | 1.1102230246252E-16 | 0 | 0 | 0.88 | 6.5039 | 2.36327247507964
3561 | 12.108578792243 | 1.391421207757 | 12.108578792243 | 21.419817558936 | 0.36282351901506 | 0.21346019891732 | 0.36282351901506 | 0.025876107204024 | 0.36282351901506 | 0.052523173140524 | 0.3101555835579 | 0.30170029667196 | 60 | 11.111279211483 | 0.027152615907642 | 0.30170029667196 | 7.9478187272277 | 0 | 5.5511151231258E-17 | 1.1102230246252E-16 | 0.88 | 1.5445 | 1.9776885833687
3562 | 14.372857850237 | 0 | 14.372857850237 | 20 | 0 | 0.21346019891732 | 0 | 0 | 0 | 0 | 0 | 0.15085014833598 | 60 | 11.86528444258 | 0.012713572023157 | 0.15085014833598 | 8.7014024545715 | 0 | 0 | 0 | 0.88 | 1.0309 | 1.77266242405815
3563 | 15.875013710401 | 0 | 15.875013710401 | 20 | 0 | 0.21346019891732 | 0 | 0 | 0 | 0 | 0 | 0.15085014833598 | 60 | 12.364458719898 | 0.012200303446621 | 0.15085014833598 | 9.2030594343946 | 0 | 0 | 0 | 0.88 | 1.0309 | 1.56709410198896
3564 | 16.846996925072 | 0 | 16.846996925072 | 20 | 0 | 0.21346019891732 | 0 | 0 | 0 | 0 | 0 | 0.22627522250397 | 60 | 12.695280592434 | 0.017823570015366 | 0.22627522250397 | 9.5345711036006 | 0 | 0 | 0 | 0.88 | 1.1063 | 1.39766842119519
3565 | 17.752708542642 | 0 | 17.752708542642 | 20 | 0 | 0.21346019891732 | 0 | 0 | 0 | 0 | 0 | 0.52797551917593 | 60 | 13.052277744546 | 0.040450833908783 | 0.52797551917593 | 9.8917923918794 | 0 | 0 | 0 | 0.88 | 1.408 | 1.40905058219504
3566 | 18.161383303889 | 0 | 18.161383303889 | 20 | 0 | 0.21346019891732 | 0 | 0 | 0 | 0 | 0 | 0 | 60 | 0 | 0 | 0 | 0 | 0 | 0 | 0 | 0.88 | 0.88 | 1.4884524583181
3567 | 17.863161182591 | 0 | 17.863161182591 | 20 | 0 | 0.21346019891732 | 0 | 0 | 0 | 0 | 0 | 0.07542507416799 | 60 | 13.107876663456 | 0.0057541794223826 | 0.07542507416799 | 9.94739245852 | 0 | 0 | 0 | 0.88 | 0.95543 | 1.77802704199058
3568 | 18.050930663939 | 0 | 18.050930663939 | 20 | 0 | 0.21346019891732 | 0 | 0 | 0 | 0 | 0 | 0.15085014833598 | 60 | 13.168000267226 | 0.01145581297651 | 0.15085014833598 | 10.007509374999 | 0 | 0 | 0 | 0.88 | 1.0309 | 2.02931207881747
3569 | 19.530996007369 | 0 | 19.530996007369 | 20 | 0 | 0.21346019891732 | 0 | 0 | 0 | 0 | 0 | 0.15085014833598 | 60 | 13.726380794375 | 0.010989797718405 | 0.15085014833598 | 10.565565680852 | 0 | 0 | 0 | 0.88 | 1.0309 | 2.30068581242455
3570 | 19.144411772237 | 0 | 19.144411772237 | 20 | 0 | 0.21346019891732 | 0 | 0 | 0 | 0 | 0 | 0.07542507416799 | 60 | 13.598874742586 | 0.0055464202440068 | 0.07542507416799 | 10.438161594612 | 0 | 0 | 0 | 0.88 | 0.95543 | 2.42911767129084
3571 | 17.089992721705 | 0 | 17.089992721705 | 20 | 0 | 0.21346019891732 | 0 | 0 | 0 | 0 | 0 | 0.22627522250397 | 60 | 12.794806859614 | 0.017684926782145 | 0.22627522250397 | 9.6342037377907 | 0 | 0 | 0 | 0.88 | 1.1063 | 2.50542359740669
3572 | 16.261597945534 | 0 | 16.261597945534 | 20 | 0 | 0.21346019891732 | 0 | 0 | 0 | 0 | 0 | 0.07542507416799 | 60 | 12.491725500204 | 0.0060380028497068 | 0.07542507416799 | 9.3306614504 | 0 | 0 | 0 | 0.88 | 0.95543 | 2.63911278866306
3573 | 15.090799995838 | 0 | 15.090799995838 | 20 | 0 | 0.21346019891732 | 0 | 0 | 0 | 0 | 0 | 3.7030119746284 | 60 | 12.091680120297 | 0.30624461925789 | 3.7030119746284 | 8.9291758844574 | 0 | 4.4408920985006E-16 | 0 | 0.88 | 4.583 | 2.68448359194125
3574 | 11.567360864933 | 1.9326391350669 | 11.567360864933 | 21.972080750068 | 0.50395015403103 | 0.21346019891732 | 0.50395015403103 | 0.036685180682278 | 0.50395015403103 | 0.074438051358728 | 0.42936439351741 | 3.2504615296205 | 60 | 10.936358211796 | 0.29721608113699 | 3.2504615296205 | 7.7759837643237 | 0 | 0 | 0 | 0.88 | 4.6344 | 2.62495300334809
3575 | 9.5460776035725 | 3.9539223964275 | 9.5460776035725 | 24.034614690232 | 1.0310149290428 | 0.21346019891732 | 1.0310149290428 | 0.082057222499017 | 1.0310149290428 | 0.16529806783353 | 0.86555653562799 | 0 | 60 | 0 | 0 | 0 | 0 | 0 | 0 | 0 | 0.88 | 1.911 | 2.60216368924867
3576 | 8.0218312172938 | 5.4781687827062 | 8.0218312172938 | 25.589968145619 | 1.428473609874 | 0.21346019891732 | 1.428473609874 | 0.12273406096221 | 1.428473609874 | 0.24518235375528 | 1.1831196167184 | 0 | 60 | 0 | 0 | 0 | 0 | 0 | 0 | 0 | 0.88 | 2.3085 | 2.38676584141005
3577 | 7.0277574765093 | 6.4722425234907 | 7.0277574765093 | 26.604329105603 | 1.6876857957895 | 0.21346019891732 | 1.6876857957895 | 0.15515115227482 | 1.6876857957895 | 0.31524022017133 | 1.3722587871644 | 0 | 60 | 0 | 0 | 0 | 0 | 2.2204460492503E-16 | 0 | 0 | 0.88 | 2.5677 | 2.34893254226786
3578 | 6.3981774447434 | 7.1018225552566 | 6.3981774447434 | 27.246757709445 | 1.8518535124762 | 0.21346019891732 | 1.8518535124762 | 0.17697158297088 | 1.8518535124762 | 0.36169128435841 | 1.4899669149993 | 0 | 60 | 0 | 0 | 0 | 0 | 2.2204460492503E-16 | 0 | 0 | 0.88 | 2.7319 | 2.51385954889541
3579 | 5.9353809001452 | 7.5646190998548 | 5.9353809001452 | 27.718999081485 | 1.9725311835962 | 0.21346019891732 | 1.9725311835962 | 0.1944987364263 | 1.9725311835962 | 0.39951442563956 | 1.572814218991 | 0 | 60 | 0 | 0 | 0 | 0 | 0 | 0 | 0 | 0.88 | 2.8525 | 2.57755205008587
3580 | 5.0550733763511 | 8.4449266236489 | 5.0550733763511 | 28.617272064948 | 2.2020779749041 | 0.21346019891732 | 2.2020779749041 | 0.22902046740413 | 2.2020779749041 | 0.47475955243837 | 1.7271028263071 | 0 | 60 | 0 | 0 | 0 | 0 | 4.4408920985006E-16 | 0 | 0 | 0.88 | 3.0821 | 2.73075538930549
3581 | 5.8304508917244 | 7.6695491082756 | 5.8304508917244 | 27.826070518649 | 1.9998924705259 | 0.21346019891732 | 1.9998924705259 | 0.19846779463525 | 1.9998924705259 | 0.40810108941754 | 1.5915873195923 | 0 | 60 | 0 | 0 | 0 | 0 | 0 | 0 | 0 | 0.88 | 2.8799 | 2.93269736420918
3582 | 9.5571228666294 | 3.9428771333706 | 9.5571228666294 | 24.023344013643 | 1.028134793834 | 0.21346019891732 | 1.028134793834 | 0.081698430805387 | 1.028134793834 | 0.16460344688982 | 0.86337124785222 | 0 | 60 | 0 | 0 | 0 | 0 | 0 | 0 | 0 | 0.88 | 1.9081 | 3.88549276907961
3583 | 12.859656717636 | 0.64034328236434 | 12.859656717636 | 20.653411512617 | 0.16697431503118 | 0.21346019891732 | 0.16697431503118 | 0.01160274864454 | 0.16697431503118 | 0.023492220158006 | 0.14334140125719 | 0 | 60 | 0 | 0 | 0 | 0 | 0 | 0 | 0 | 0.88 | 1.047 | 4.35680684043182
3584 | 15.731425290661 | 0 | 15.731425290661 | 20 | 0 | 0.21346019891732 | 0 | 0 | 0 | 0 | 0 | 4.6332545560336 | 60 | 12.301713025161 | 0.37663490820807 | 4.6332545560336 | 9.1401102340989 | 0 | 0 | 0 | 0.88 | 5.5133 | 3.14000138385243
3585 | 18.382288574408 | 0 | 18.382288574408 | 20 | 0 | 0.21346019891732 | 0 | 0 | 0 | 0 | 0 | 0.30170029667196 | 60 | 13.297615561191 | 0.02268830041624 | 0.30170029667196 | 10.137085916204 | 0 | 0 | 0 | 0.88 | 1.1817 | 2.84900661257951
3586 | 19.387407578249 | 0 | 19.387407578249 | 20 | 0 | 0.21346019891732 | 0 | 0 | 0 | 0 | 0 | 0.15085014833598 | 60 | 13.695571363031 | 0.01101452026625 | 0.15085014833598 | 10.534781673751 | 0 | 0 | 0 | 0.88 | 1.0309 | 2.60651309353437
3587 | 20.458798160433 | 0 | 20.458798160433 | 20 | 0 | 0.21346019891732 | 0 | 0 | 0 | 0 | 0 | 0.15085014833598 | 60 | 14.15835617245 | 0.010654495938555 | 0.15085014833598 | 10.997177619241 | 0 | 0 | 0 | 0.88 | 1.0309 | 2.35831238924016
3588 | 22.071406660547 | 0 | 22.071406660547 | 20 | 0 | 0.21346019891732 | 0 | 0 | 0 | 0 | 0 | 0.22627522250397 | 60 | 14.776733843623 | 0.015312938901016 | 0.22627522250397 | 11.615280439321 | 0 | 0 | 0 | 0.88 | 1.1063 | 2.2091859305756
3589 | 22.811439322882 | 0 | 22.811439322882 | 20 | 0 | 0.21346019891732 | 0 | 0 | 0 | 0 | 0 | 0.52797551917593 | 60 | 15.043726531503 | 0.035096059348746 | 0.52797551917593 | 11.882363615712 | 0 | 0 | 0 | 0.88 | 1.408 | 2.19422807754098
3590 | 22.336492983294 | 0 | 22.336492983294 | 20 | 0 | 0.21346019891732 | 0 | 0 | 0 | 0 | 0 | 0 | 60 | 0 | 0 | 0 | 0 | 0 | 0 | 0 | 0.88 | 0.88 | 2.2037266780289
3591 | 22.402764571015 | 0 | 22.402764571015 | 20 | 0 | 0.21346019891732 | 0 | 0 | 0 | 0 | 0 | 0.07542507416799 | 60 | 14.887655158775 | 0.0050662829951119 | 0.07542507416799 | 11.726218804414 | 0 | 0 | 0 | 0.88 | 0.95543 | 2.42315224727551
3592 | 22.524262474021 | 0 | 22.524262474021 | 20 | 0 | 0.21346019891732 | 0 | 0 | 0 | 0 | 0 | 0.15085014833598 | 60 | 14.934285095067 | 0.010100928660174 | 0.15085014833598 | 11.772864261211 | 0 | 0 | 0 | 0.88 | 1.0309 | 2.63026051718957
3593 | 21.905727705312 | 0 | 21.905727705312 | 20 | 0 | 0.21346019891732 | 0 | 0 | 0 | 0 | 0 | 0.15085014833598 | 60 | 14.695104323466 | 0.010265333611487 | 0.15085014833598 | 11.533654621577 | 0 | 0 | 0 | 0.88 | 1.0309 | 2.89709566674386
3594 | 21.298238199661 | 0 | 21.298238199661 | 20 | 0 | 0.21346019891732 | 0 | 0 | 0 | 0 | 0 | 0.07542507416799 | 60 | 14.452191635052 | 0.0052189367587027 | 0.07542507416799 | 11.290820471282 | 0 | 0 | 0 | 0.88 | 0.95543 | 3.00097411545008
3595 | 20.591341317116 | 0 | 20.591341317116 | 20 | 0 | 0.21346019891732 | 0 | 0 | 0 | 0 | 0 | 0.22627522250397 | 60 | 14.175962205076 | 0.015961895159606 | 0.22627522250397 | 11.014770045016 | 0 | 5.5511151231258E-17 | 0 | 0.88 | 1.1063 | 3.05767964335804
3596 | 19.718765488718 | 0 | 19.718765488718 | 20 | 0 | 0.21346019891732 | 0 | 0 | 0 | 0 | 0 | 0.07542507416799 | 60 | 13.827714416283 | 0.0054546305989058 | 0.07542507416799 | 10.666813443072 | 0 | 0 | 0 | 0.88 | 0.95543 | 3.18910862118546
3597 | 18.4816959513 | 0 | 18.4816959513 | 20 | 0 | 0.21346019891732 | 0 | 0 | 0 | 0 | 0 | 3.7030119746284 | 60 | 13.327996797001 | 0.27783709968041 | 3.7030119746284 | 10.167453876242 | 0 | 0 | 0 | 0.88 | 4.583 | 3.18317150687144
3598 | 15.267524214129 | 0 | 15.267524214129 | 20 | 0 | 0.21346019891732 | 0 | 0 | 0 | 0 | 0 | 3.2504615296205 | 60 | 12.151958624725 | 0.26748457841249 | 3.2504615296205 | 8.9897512617103 | 0 | 0 | 0 | 0.88 | 4.1305 | 3.1368293463417
3599 | 13.533417811009 | 0 | 13.533417811009 | 20 | 0 | 0.21346019891732 | 0 | 0 | 0 | 0 | 0 | 0 | 60 | 0 | 0 | 0 | 0 | 0 | 0 | 0 | 0.88 | 0.88 | 3.1474352488996
3600 | 11.942899837009 | 1.5571001629912 | 11.942899837009 | 21.588877717338 | 0.40602554959335 | 0.21346019891732 | 0.40602554959335 | 0.029195499421374 | 0.40602554959335 | 0.059255217276055 | 0.34662439269026 | 0 | 60 | 0 | 0 | 0 | 0 | 0 | 0 | 0 | 0.88 | 1.286 | 3.00382562312015
3601 | 11.876628249287 | 1.6233717507125 | 11.876628249287 | 21.656501786441 | 0.42330636329211 | 0.21346019891732 | 0.42330636329211 | 0.030463432746956 | 0.42330636329211 | 0.061832109195912 | 0.36132818468984 | 0 | 60 | 0 | 0 | 0 | 0 | 0 | 0 | 0 | 0.88 | 1.3033 | 2.99659710204319
3602 | 10.396562915237 | 3.1034370847632 | 10.396562915237 | 23.166772535473 | 0.80924450328793 | 0.21346019891732 | 0.80924450328793 | 0.061864232574866 | 0.80924450328793 | 0.12511253945266 | 0.6839773597089 | 0 | 60 | 0 | 0 | 0 | 0 | 1.1102230246252E-16 | 0 | 0 | 0.88 | 1.6892 | 3.2233125764473
3603 | 9.2809912808254 | 4.2190087191746 | 9.2809912808254 | 24.305110937933 | 1.1001381765006 | 0.21346019891732 | 1.1001381765006 | 0.088497957612902 | 1.1001381765006 | 0.17807285610134 | 0.92190345631723 | 0 | 60 | 0 | 0 | 0 | 0 | 2.2204460492503E-16 | 0 | 0 | 0.88 | 1.9801 | 3.29007914357591
3604 | 8.2427364878129 | 5.2572635121871 | 8.2427364878129 | 25.364554604273 | 1.3708709032515 | 0.21346019891732 | 1.3708709032515 | 0.11662156154021 | 1.3708709032515 | 0.23322383024859 | 1.1374769447803 | 0 | 60 | 0 | 0 | 0 | 0 | 0 | 0 | 0 | 0.88 | 2.2509 | 3.43459415760939
3605 | 8.8060449412368 | 4.6939550587632 | 8.8060449412368 | 24.789750059962 | 1.2239839978179 | 0.21346019891732 | 1.2239839978179 | 0.10125775983477 | 1.2239839978179 | 0.20312309888442 | 1.0206949465196 | 0 | 60 | 0 | 0 | 0 | 0 | 2.2204460492503E-16 | 0 | 0 | 0.88 | 2.104 | 3.58291177283422
3606 | 12.152759844471 | 1.3472401555291 | 12.152759844471 | 21.374734852581 | 0.35130297817971 | 0.21346019891732 | 0.35130297817971 | 0.025014130445249 | 0.35130297817971 | 0.0507723497848 | 0.30038610257834 | 0 | 60 | 0 | 0 | 0 | 0 | 5.5511151231258E-17 | 0 | 0 | 0.88 | 1.2313 | 4.53452841121753
3607 | 15.377976844699 | 0 | 15.377976844699 | 20 | 0 | 0.21346019891732 | 0 | 0 | 0 | 0 | 0 | 0 | 60 | 0 | 0 | 0 | 0 | 0 | 0 | 0 | 0.88 | 0.88 | 4.95104281689683
3608 | 17.355079053832 | 0 | 17.355079053832 | 20 | 0 | 0.21346019891732 | 0 | 0 | 0 | 0 | 0 | 4.6332545560336 | 60 | 12.899595870808 | 0.35917827212856 | 4.6332545560336 | 9.7390654317117 | 0 | 0 | 0 | 0.88 | 5.5133 | 3.56484798538399
3609 | 19.740856014832 | 0 | 19.740856014832 | 20 | 0 | 0.21346019891732 | 0 | 0 | 0 | 0 | 0 | 0.30170029667196 | 60 | 13.827714416283 | 0.021818522395623 | 0.30170029667196 | 10.666813443072 | 0 | 0 | 0 | 0.88 | 1.1817 | 3.27620928022551
3610 | 21.817365591477 | 0 | 21.817365591477 | 20 | 0 | 0.21346019891732 | 0 | 0 | 0 | 0 | 0 | 0.15085014833598 | 60 | 14.660602743145 | 0.010289491569951 | 0.15085014833598 | 11.499158369812 | 0 | 0 | 0 | 0.88 | 1.0309 | 2.85561656380139
3611 | 22.767258270654 | 0 | 22.767258270654 | 20 | 0 | 0.21346019891732 | 0 | 0 | 0 | 0 | 0 | 0.15085014833598 | 60 | 15.043726531503 | 0.010027445528213 | 0.15085014833598 | 11.882363615712 | 0 | 0 | 0 | 0.88 | 1.0309 | 2.49731520992609
3612 | 23.297430934907 | 0 | 23.297430934907 | 20 | 0 | 0.21346019891732 | 0 | 0 | 0 | 0 | 0 | 0.22627522250397 | 60 | 15.226167781791 | 0.014860943721806 | 0.22627522250397 | 12.064977278796 | 0 | 0 | 0 | 0.88 | 1.1063 | 2.12143828881474
3613 | 24.755405742844 | 0 | 24.755405742844 | 20 | 0 | 0.21346019891732 | 0 | 0 | 0 | 0 | 0 | 0.52797551917593 | 60 | 15.747223269067 | 0.033528166214107 | 0.52797551917593 | 12.587226809767 | 0 | 0 | 0 | 0.88 | 1.408 | 1.98253868205777
3614 | 25.009446802534 | 0 | 25.009446802534 | 20 | 0 | 0.21346019891732 | 0 | 0 | 0 | 0 | 0 | 0 | 60 | 0 | 0 | 0 | 0 | 0 | 0 | 0 | 0.88 | 0.88 | 1.89523157657994
3615 | 24.976311013363 | 0 | 24.976311013363 | 20 | 0 | 0.21346019891732 | 0 | 0 | 0 | 0 | 0 | 0.07542507416799 | 60 | 15.82204882791 | 0.0047670864240376 | 0.07542507416799 | 12.662335999472 | 0 | 0 | 0 | 0.88 | 0.95543 | 1.93510465214132
3616 | 24.910039435021 | 0 | 24.910039435021 | 20 | 0 | 0.21346019891732 | 0 | 0 | 0 | 0 | 0 | 0.15085014833598 | 60 | 15.799729163056 | 0.0095476414044303 | 0.15085014833598 | 12.639928122923 | 0 | 0 | 0 | 0.88 | 1.0309 | 2.14323441413704
3617 | 24.788541532015 | 0 | 24.788541532015 | 20 | 0 | 0.21346019891732 | 0 | 0 | 0 | 0 | 0 | 0.15085014833598 | 60 | 15.747223269067 | 0.0095794760611733 | 0.15085014833598 | 12.587226809767 | 0 | 0 | 0 | 0.88 | 1.0309 | 2.45043843353355
3618 | 24.247323614084 | 0 | 24.247323614084 | 20 | 0 | 0.21346019891732 | 0 | 0 | 0 | 0 | 0 | 0.07542507416799 | 60 | 15.570707527039 | 0.0048440364085583 | 0.07542507416799 | 12.410167386528 | 0 | 0 | 0 | 0.88 | 0.95543 | 2.60784415277868
3619 | 23.186978294958 | 0 | 23.186978294958 | 20 | 0 | 0.21346019891732 | 0 | 0 | 0 | 0 | 0 | 0.22627522250397 | 60 | 15.18503279723 | 0.014901200776151 | 0.22627522250397 | 12.023794380401 | 0 | 0 | 0 | 0.88 | 1.1063 | 2.73506666138051
3620 | 21.243011884376 | 0 | 21.243011884376 | 20 | 0 | 0.21346019891732 | 0 | 0 | 0 | 0 | 0 | 0.07542507416799 | 60 | 14.434729929742 | 0.0052252501110243 | 0.07542507416799 | 11.273367698724 | 0 | 0 | 0 | 0.88 | 0.95543 | 3.03102177224343
3621 | 19.199638096901 | 0 | 19.199638096901 | 20 | 0 | 0.21346019891732 | 0 | 0 | 0 | 0 | 0 | 3.7030119746284 | 60 | 13.620831181009 | 0.27186387713192 | 3.7030119746284 | 10.460101161292 | 0 | 0 | 0 | 0.88 | 4.583 | 3.08477656417218
3622 | 16.648182171287 | 0 | 16.648182171287 | 20 | 0 | 0.21346019891732 | 0 | 0 | 0 | 0 | 0 | 3.2504615296205 | 60 | 12.605052580761 | 0.25786973190271 | 3.2504615296205 | 9.4442106280272 | 0 | 4.4408920985006E-16 | 0 | 0.88 | 4.1305 | 2.99815114947433
3623 | 14.450174691636 | 0 | 14.450174691636 | 20 | 0 | 0.21346019891732 | 0 | 0 | 0 | 0 | 0 | 0 | 60 | 0 | 0 | 0 | 0 | 0 | 0 | 0 | 0.88 | 0.88 | 2.9769145801532
3624 | 12.815475665408 | 0.6845243345923 | 12.815475665408 | 20.698494218972 | 0.17849485586653 | 0.21346019891732 | 0.17849485586653 | 0.012417246679542 | 0.17849485586653 | 0.025150618464121 | 0.15320333351841 | 0 | 60 | 0 | 0 | 0 | 0 | 0 | 0 | 0 | 0.88 | 1.0585 | 2.69461018469657
3625 | 11.987080889237 | 1.5129191107633 | 11.987080889237 | 21.543795010983 | 0.394505008758 | 0.21346019891732 | 0.394505008758 | 0.028261874223896 | 0.394505008758 | 0.057366873225443 | 0.33699272071665 | 0 | 60 | 0 | 0 | 0 | 0 | 0 | 0 | 0 | 0.88 | 1.2745 | 2.5839841902853
3626 | 12.786501731777 | 0.7134982682232 | 12.786501731777 | 20.728059457371 | 0.18605002643678 | 0.21346019891732 | 0.18605002643678 | 0.012942832788012 | 0.18605002643678 | 0.026221103510427 | 0.15968798715755 | 0 | 60 | 0 | 0 | 0 | 0 | 2.7755575615629E-17 | 0 | 0 | 0.88 | 1.0661 | 2.67032115539222
3627 | 12.179012226125 | 1.320987773875 | 12.179012226125 | 21.347946708036 | 0.34445747270577 | 0.21346019891732 | 0.34445747270577 | 0.024458131525623 | 0.34445747270577 | 0.049646402012968 | 0.29466694142883 | 0 | 60 | 0 | 0 | 0 | 0 | 0 | 0 | 0 | 0.88 | 1.2245 | 2.67427933798945
3628 | 11.737201675707 | 1.7627983242927 | 11.737201675707 | 21.798773800299 | 0.45966288839647 | 0.21346019891732 | 0.45966288839647 | 0.03331785949024 | 0.45966288839647 | 0.067610760970957 | 0.39190503971694 | 0 | 60 | 0 | 0 | 0 | 0 | 0 | 0 | 0 | 0.88 | 1.3397 | 2.75777562168179
3629 | 12.002288007834 | 1.4977119921662 | 12.002288007834 | 21.528277543027 | 0.39053963849291 | 0.21346019891732 | 0.39053963849291 | 0.02797779976807 | 0.39053963849291 | 0.056788791733179 | 0.33360543567687 | 0 | 60 | 0 | 0 | 0 | 0 | 0 | 0 | 0 | 0.88 | 1.2705 | 2.85536556148163
3630 | 15.658270295422 | 0 | 15.658270295422 | 20 | 0 | 0.21346019891732 | 0 | 0 | 0 | 0 | 0 | 0 | 60 | 0 | 0 | 0 | 0 | 0 | 0 | 0 | 0.88 | 0.88 | 3.7745737955696
3631 | 18.662582025131 | 0 | 18.662582025131 | 20 | 0 | 0.21346019891732 | 0 | 0 | 0 | 0 | 0 | 0 | 60 | 0 | 0 | 0 | 0 | 0 | 0 | 0 | 0.88 | 0.88 | 3.98223386983049
3632 | 22.429016952669 | 0 | 22.429016952669 | 20 | 0 | 0.21346019891732 | 0 | 0 | 0 | 0 | 0 | 4.6332545560336 | 60 | 14.887655158775 | 0.31121452684259 | 4.6332545560336 | 11.726218804414 | 0 | 0 | 0 | 0.88 | 5.5133 | 2.82788642512215
3633 | 25.035699193567 | 0 | 25.035699193567 | 20 | 0 | 0.21346019891732 | 0 | 0 | 0 | 0 | 0 | 0.30170029667196 | 60 | 15.82204882791 | 0.01906834569615 | 0.30170029667196 | 12.662335999472 | 0 | 0 | 0 | 0.88 | 1.1817 | 2.49302568933794
3634 | 27.41043089151 | 0 | 27.41043089151 | 20 | 0 | 0.21346019891732 | 0 | 0 | 0 | 0 | 0 | 0.15085014833598 | 60 | 0 | 0 | 0 | 0 | 0 | 0.15085014833598 | 0 | 0.88 | 1.0309 | 1.60333617891003
3635 | 27.819105643378 | 0 | 27.819105643378 | 20 | 0 | 0.21346019891732 | 0 | 0 | 0 | 0 | 0 | 0.15085014833598 | 60 | 0 | 0 | 0 | 0 | 0 | 0.15085014833598 | 0 | 0.88 | 1.0309 | 1.93135538048627
3636 | 28.271961456852 | 0 | 28.271961456852 | 20 | 0 | 0.21346019891732 | 0 | 0 | 0 | 0 | 0 | 0.22627522250397 | 60 | 0 | 0 | 0 | 0 | 0 | 0.22627522250397 | 0 | 0.88 | 1.1063 | 1.76523887349118
3637 | 27.432521417624 | 0 | 27.432521417624 | 20 | 0 | 0.21346019891732 | 0 | 0 | 0 | 0 | 0 | 0.52797551917593 | 60 | 0 | 0 | 0 | 0 | 0 | 0.52797551917593 | 0 | 0.88 | 1.408 | 1.82069716560108
3638 | 26.935484551922 | 0 | 26.935484551922 | 20 | 0 | 0.21346019891732 | 0 | 0 | 0 | 0 | 0 | 0 | 60 | 0 | 0 | 0 | 0 | 0 | 0 | 0 | 0.88 | 0.88 | 1.90688828110054
3639 | 26.449492939897 | 0 | 26.449492939897 | 20 | 0 | 0.21346019891732 | 0 | 0 | 0 | 0 | 0 | 0.07542507416799 | 60 | 0 | 0 | 0 | 0 | 0 | 0.07542507416799 | 0 | 0.88 | 0.95543 | 2.14633283187974
3640 | 25.753641329789 | 0 | 25.753641329789 | 20 | 0 | 0.21346019891732 | 0 | 0 | 0 | 0 | 0 | 0.15085014833598 | 60 | 0 | 0 | 0 | 0 | 0 | 0.15085014833598 | 0 | 0.88 | 1.0309 | 2.43342109220448
3641 | 25.101970771909 | 0 | 25.101970771909 | 20 | 0 | 0.21346019891732 | 0 | 0 | 0 | 0 | 0 | 0.15085014833598 | 60 | 0 | 0 | 0 | 0 | 0 | 0.15085014833598 | 0 | 0.88 | 1.0309 | 2.70925160563342
3642 | 23.931172822213 | 0 | 23.931172822213 | 20 | 0 | 0.21346019891732 | 0 | 0 | 0 | 0 | 0 | 0.07542507416799 | 60 | 15.457996574907 | 0.0048793563772957 | 0.07542507416799 | 12.297189904944 | 0 | 0 | 0 | 0.88 | 0.95543 | 2.84789626753819
3643 | 23.367864368789 | 0 | 23.367864368789 | 20 | 0 | 0.21346019891732 | 0 | 0 | 0 | 0 | 0 | 0.22627522250397 | 60 | 15.252291655758 | 0.014835490142135 | 0.22627522250397 | 12.091134518653 | 0 | 0 | 0 | 0.88 | 1.1063 | 2.95185670475287
3644 | 22.429016952669 | 0 | 22.429016952669 | 20 | 0 | 0.21346019891732 | 0 | 0 | 0 | 0 | 0 | 0.07542507416799 | 60 | 14.887655158775 | 0.0050662829951119 | 0.07542507416799 | 11.726218804414 | 0 | 0 | 0 | 0.88 | 0.95543 | 3.03326574197987
3645 | 20.142647368561 | 0 | 20.142647368561 | 20 | 0 | 0.21346019891732 | 0 | 0 | 0 | 0 | 0 | 3.7030119746284 | 60 | 13.973247157156 | 0.26500726230496 | 3.7030119746284 | 10.812220922425 | 0 | 4.4408920985006E-16 | 0 | 0.88 | 4.583 | 3.03366698028518
3646 | 18.044047256422 | 0 | 18.044047256422 | 20 | 0 | 0.21346019891732 | 0 | 0 | 0 | 0 | 0 | 3.2504615296205 | 60 | 13.165318695059 | 0.24689577251482 | 3.2504615296205 | 10.004828265677 | 0 | 0 | 0 | 0.88 | 4.1305 | 2.89057956999051
3647 | 16.762796666777 | 0 | 16.762796666777 | 20 | 0 | 0.21346019891732 | 0 | 0 | 0 | 0 | 0 | 0 | 60 | 0 | 0 | 0 | 0 | 0 | 0 | 0 | 0.88 | 0.88 | 2.79256209966148
3648 | 15.724541873764 | 0 | 15.724541873764 | 20 | 0 | 0.21346019891732 | 0 | 0 | 0 | 0 | 0 | 0 | 60 | 0 | 0 | 0 | 0 | 0 | 0 | 0 | 0.88 | 0.88 | 2.51762620638801
3649 | 14.962418685315 | 0 | 14.962418685315 | 20 | 0 | 0.21346019891732 | 0 | 0 | 0 | 0 | 0 | 0 | 60 | 0 | 0 | 0 | 0 | 0 | 0 | 0 | 0.88 | 0.88 | 2.48491539631024
3650 | 13.924163892302 | 0 | 13.924163892302 | 20 | 0 | 0.21346019891732 | 0 | 0 | 0 | 0 | 0 | 0 | 60 | 0 | 0 | 0 | 0 | 0 | 0 | 0 | 0.88 | 0.88 | 2.47678569800773
3651 | 13.846847050903 | 0 | 13.846847050903 | 20 | 0 | 0.21346019891732 | 0 | 0 | 0 | 0 | 0 | 0 | 60 | 0 | 0 | 0 | 0 | 0 | 0 | 0 | 0.88 | 0.88 | 2.48073294857913
3652 | 12.422008032137 | 1.0779919678625 | 12.422008032137 | 21.099991803941 | 0.28109449321988 | 0.21346019891732 | 0.28109449321988 | 0.019864646965897 | 0.28109449321988 | 0.0403025709276 | 0.24064854498714 | 0 | 60 | 0 | 0 | 0 | 0 | 0 | 0 | 0 | 0.88 | 1.1611 | 2.47132965443706
3653 | 12.88590909929 | 0.61409090071029 | 12.88590909929 | 20.626623368072 | 0.16012880955724 | 0.21346019891732 | 0.16012880955724 | 0.011106305176562 | 0.16012880955724 | 0.022481858755973 | 0.1375065522133 | 0 | 60 | 0 | 0 | 0 | 0 | 2.7755575615629E-17 | 0 | 0 | 0.88 | 1.0401 | 2.48293807097487
3654 | 15.216459745005 | 0 | 15.216459745005 | 20 | 0 | 0.21346019891732 | 0 | 0 | 0 | 0 | 0 | 0 | 60 | 0 | 0 | 0 | 0 | 0 | 0 | 0 | 0.88 | 0.88 | 2.71576675865476
3655 | 15.404229226353 | 0 | 15.404229226353 | 20 | 0 | 0.21346019891732 | 0 | 0 | 0 | 0 | 0 | 0 | 60 | 0 | 0 | 0 | 0 | 0 | 0 | 0 | 0.88 | 0.88 | 2.65359624276382
3656 | 15.525727129359 | 0 | 15.525727129359 | 20 | 0 | 0.21346019891732 | 0 | 0 | 0 | 0 | 0 | 4.6332545560336 | 60 | 12.212834135891 | 0.3793758684086 | 4.6332545560336 | 9.0508941543321 | 0 | 0 | 0 | 0.88 | 5.5133 | 3.01775040287934
3657 | 14.443291284119 | 0 | 14.443291284119 | 20 | 0 | 0.21346019891732 | 0 | 0 | 0 | 0 | 0 | 0.30170029667196 | 60 | 11.86528444258 | 0.025427144046313 | 0.30170029667196 | 8.7014024545715 | 0 | 0 | 0 | 0.88 | 1.1817 | 3.38312666689057
3658 | 13.559670192663 | 0 | 13.559670192663 | 20 | 0 | 0.21346019891732 | 0 | 0 | 0 | 0 | 0 | 0.15085014833598 | 60 | 11.610456318025 | 0.012992611505009 | 0.15085014833598 | 8.4451390856814 | 0 | 2.7755575615629E-17 | 0 | 0.88 | 1.0309 | 3.48512307953615
3659 | 12.819637520948 | 0.68036247905223 | 12.819637520948 | 20.694247427604 | 0.17740962081027 | 0.21346019891732 | 0.17740962081027 | 0.012341750770523 | 0.17740962081027 | 0.02499685274661 | 0.15227186898145 | 0.15085014833598 | 60 | 11.325937734826 | 0.013318998556043 | 0.15085014833598 | 8.160566725801 | 0 | 0 | 0 | 0.88 | 1.2083 | 3.28978194028439
3660 | 10.544313199897 | 2.955686800103 | 10.544313199897 | 23.016006938881 | 0.77071750807105 | 0.21346019891732 | 0.77071750807105 | 0.058604012921416 | 0.77071750807105 | 0.1185729221625 | 0.65199073846001 | 0.22627522250397 | 60 | 10.50476424753 | 0.02154024756502 | 0.22627522250397 | 7.3566935322696 | 0 | 2.7755575615629E-17 | 0 | 0.88 | 1.877 | 2.84586305921513
3661 | 10.709992155131 | 2.7900078448688 | 10.709992155131 | 22.846946780478 | 0.72751547749276 | 0.21346019891732 | 0.72751547749276 | 0.054817405240289 | 0.72751547749276 | 0.11099654634215 | 0.61636636182422 | 0.52797551917593 | 60 | 10.577563146255 | 0.049914664831177 | 0.52797551917593 | 7.4270486039542 | 0 | 0 | 0 | 0.88 | 2.1355 | 2.63044101055568
3662 | 10.544313199897 | 2.955686800103 | 10.544313199897 | 23.016006938881 | 0.77071750807105 | 0.21346019891732 | 0.77071750807105 | 0.058604012921416 | 0.77071750807105 | 0.1185729221625 | 0.65199073846001 | 0 | 60 | 0 | 0 | 0 | 0 | 0 | 0 | 0 | 0.88 | 1.6507 | 2.36306412538329
3663 | 10.2460910786 | 3.2539089214004 | 10.2460910786 | 23.320315225919 | 0.84848116360113 | 0.21346019891732 | 0.84848116360113 | 0.065378677581869 | 0.84848116360113 | 0.13212414073305 | 0.71620130445452 | 0.07542507416799 | 60 | 10.391992445468 | 0.0072579993262872 | 0.07542507416799 | 7.2479383429393 | 0 | 0 | 0 | 0.88 | 1.8039 | 2.36088709017735
3664 | 11.251210073062 | 2.2487899269382 | 11.251210073062 | 22.294683598917 | 0.58638884492252 | 0.21346019891732 | 0.58638884492252 | 0.043215888188325 | 0.58638884492252 | 0.087637869012917 | 0.49860152240316 | 0.15085014833598 | 60 | 10.831773224571 | 0.013926634652375 | 0.15085014833598 | 7.6738418915412 | 0 | 0 | 0 | 0.88 | 1.6172 | 2.38246308540878
3665 | 12.212148015296 | 1.2878519847041 | 12.212148015296 | 21.314134678269 | 0.33581706707926 | 0.21346019891732 | 0.33581706707926 | 0.023844621313207 | 0.33581706707926 | 0.048397462090577 | 0.28727548645858 | 0.15085014833598 | 60 | 11.152823823177 | 0.013525735789217 | 0.15085014833598 | 7.9888361719526 | 0 | 0 | 0 | 0.88 | 1.3667 | 2.57542419639027
3666 | 11.891835367885 | 1.6081646321154 | 11.891835367885 | 21.640984318485 | 0.41934099302702 | 0.21346019891732 | 0.41934099302702 | 0.03015295399893 | 0.41934099302702 | 0.061203242769513 | 0.3579917992444 | 0.07542507416799 | 60 | 11.034533746191 | 0.0068353657619675 | 0.07542507416799 | 7.8722589408639 | 0 | 0 | 0 | 0.88 | 1.3748 | 2.61863984057807
3667 | 11.096576380885 | 2.4034236191154 | 11.096576380885 | 22.45247308073 | 0.62671074029198 | 0.21346019891732 | 0.62671074029198 | 0.046544122635789 | 0.62671074029198 | 0.094340663725949 | 0.53221954354073 | 0.22627522250397 | 60 | 10.757986439117 | 0.021033231802674 | 0.22627522250397 | 7.602008638317 | 0 | 0 | 0 | 0.88 | 1.733 | 2.63933349134352
3668 | 11.173893231663 | 2.3261067683372 | 11.173893231663 | 22.373578335038 | 0.60654979138438 | 0.21346019891732 | 0.60654979138438 | 0.04484238810911 | 0.60654979138438 | 0.090919489006245 | 0.51548040621084 | 0.07542507416799 | 60 | 10.786894021052 | 0.0069922884215591 | 0.07542507416799 | 7.6301296718801 | 0 | 0 | 0 | 0.88 | 1.562 | 2.71690749886019
3669 | 11.262255336119 | 2.2377446638812 | 11.262255336119 | 22.283412922328 | 0.58350870971369 | 0.21346019891732 | 0.58350870971369 | 0.043003626986172 | 0.58350870971369 | 0.087206689899871 | 0.49615256756323 | 3.7030119746284 | 60 | 10.831773224571 | 0.34186572206188 | 3.7030119746284 | 7.6738418915412 | 0 | 0 | 0 | 0.88 | 5.1665 | 2.6609517966016
3670 | 10.875671110365 | 2.6243288896346 | 10.875671110365 | 22.677886622076 | 0.68431344691446 | 0.21346019891732 | 0.68431344691446 | 0.05122355861797 | 0.68431344691446 | 0.10377093319918 | 0.58039087131564 | 3.2504615296205 | 60 | 10.666374534209 | 0.30473911441941 | 3.2504615296205 | 7.5130575210725 | 0 | 0 | 0 | 0.88 | 4.8148 | 2.47472828136743
3671 | 10.78730899653 | 2.7126910034698 | 10.78730899653 | 22.768052044357 | 0.7073545310309 | 0.21346019891732 | 0.7073545310309 | 0.05319748925613 | 0.7073545310309 | 0.10773054161348 | 0.59947168878614 | 0 | 60 | 0 | 0 | 0 | 0 | 0 | 0 | 0 | 0.88 | 1.5874 | 2.45197195690845
3672 | 10.124593175593 | 3.3754068244066 | 10.124593175593 | 23.444292677966 | 0.88016265334408 | 0.21346019891732 | 0.88016265334408 | 0.068125367335774 | 0.88016265334408 | 0.13761803013628 | 0.74238826798231 | 0 | 60 | 0 | 0 | 0 | 0 | 0 | 0 | 0 | 0.88 | 1.7602 | 2.36628912051414
3673 | 9.9368236942452 | 3.5631763057548 | 9.9368236942452 | 23.635894189546 | 0.92912495434005 | 0.21346019891732 | 0.92912495434005 | 0.072537628525649 | 0.92912495434005 | 0.14640898061295 | 0.78255839644976 | 0 | 60 | 0 | 0 | 0 | 0 | 0 | 0 | 0 | 0.88 | 1.8091 | 2.32399947999719
3674 | 9.9036879050742 | 3.5963120949258 | 9.9036879050742 | 23.669706219312 | 0.93776535996656 | 0.21346019891732 | 0.93776535996656 | 0.073400783683893 | 0.93776535996656 | 0.14811245464753 | 0.7894949634063 | 0 | 60 | 0 | 0 | 0 | 0 | 0 | 0 | 0 | 0.88 | 1.8178 | 2.32776147875701
3675 | 9.4618773546566 | 4.0381226453434 | 9.4618773546566 | 24.120533311575 | 1.0529707756573 | 0.21346019891732 | 1.0529707756573 | 0.083895084724619 | 1.0529707756573 | 0.16898369676819 | 0.88382659609062 | 0 | 60 | 0 | 0 | 0 | 0 | 2.2204460492503E-16 | 0 | 0 | 0.88 | 1.933 | 2.39580767315659
3676 | 9.3624699777644 | 4.1375300222356 | 9.3624699777644 | 24.221969410445 | 1.0788919949825 | 0.21346019891732 | 1.0788919949825 | 0.08632506978197 | 1.0788919949825 | 0.17380098833452 | 0.90492991453764 | 0 | 60 | 0 | 0 | 0 | 0 | 0 | 0 | 0 | 0.88 | 1.9589 | 2.36077271994802
3677 | 9.6717373621188 | 3.8282626378812 | 9.6717373621188 | 23.906390446818 | 0.99824820424362 | 0.21346019891732 | 0.99824820424361 | 0.078990699298422 | 0.99824820424361 | 0.15921632618258 | 0.83887238233091 | 0 | 60 | 0 | 0 | 0 | 0 | 1.1102230246252E-16 | 0 | 0 | 0.88 | 1.8782 | 2.37043880693863
3678 | 9.8926426420173 | 3.6073573579827 | 9.8926426420173 | 23.680976895901 | 0.9406454951754 | 0.21346019891732 | 0.9406454951754 | 0.073626217668202 | 0.9406454951754 | 0.14856783327923 | 0.79191971946829 | 0 | 60 | 0 | 0 | 0 | 0 | 0 | 0 | 0 | 0.88 | 1.8206 | 2.60828991304342
3679 | 10.102502649479 | 3.3974973505206 | 10.102502649479 | 23.466834031143 | 0.88592292376175 | 0.21346019891732 | 0.88592292376175 | 0.068640979194732 | 0.88592292376175 | 0.1386461865918 | 0.74712023801763 | 0 | 60 | 0 | 0 | 0 | 0 | 0 | 0 | 0 | 0.88 | 1.7659 | 2.48300478035126
3680 | 10.975078477878 | 2.5249215221217 | 10.975078477878 | 22.576450532777 | 0.65839223003493 | 0.21346019891732 | 0.65839223003493 | 0.049122638275213 | 0.65839223003493 | 0.099536792058584 | 0.55870425637438 | 4.6332545560336 | 60 | 10.695772852081 | 0.4331855790236 | 4.6332545560336 | 7.5415752221 | 0 | 0 | 0 | 0.88 | 6.1716 | 2.82341852599606
3681 | 10.489086875233 | 3.0109131247673 | 10.489086875233 | 23.072360331395 | 0.78511818656098 | 0.21346019891732 | 0.78511818656098 | 0.059844170837192 | 0.78511818656098 | 0.12105693492151 | 0.66390706219768 | 0.30170029667196 | 60 | 10.50476424753 | 0.028720330086694 | 0.30170029667196 | 7.3566935322696 | 2.2204460492503E-16 | 5.5511151231258E-17 | 0 | 0.88 | 1.9668 | 3.13044316509083
3682 | 9.3072436624794 | 4.1927563375206 | 9.3072436624794 | 24.278322793388 | 1.0932926710267 | 0.21346019891732 | 1.0932926710267 | 0.087947287464177 | 1.0932926710267 | 0.17696380837792 | 0.91616699948712 | 0.15085014833598 | 60 | 10.040581624004 | 0.015024044819809 | 0.15085014833598 | 6.910443088714 | 2.2204460492503E-16 | 0 | 0 | 0.88 | 2.1241 | 3.11662590282531
3683 | 9.3624699777644 | 4.1375300222356 | 9.3624699777644 | 24.221969410445 | 1.0788919949825 | 0.21346019891732 | 1.0788919949825 | 0.08632506978197 | 1.0788919949825 | 0.17380098833452 | 0.90492991453764 | 0.15085014833598 | 60 | 10.085671465666 | 0.014956877075513 | 0.15085014833598 | 6.9536533059527 | 0 | 0 | 0 | 0.88 | 2.1097 | 2.9298059403706
3684 | 11.151802705549 | 2.3481972944511 | 11.151802705549 | 22.396119688215 | 0.61231006180206 | 0.21346019891732 | 0.61231006180206 | 0.045268246439872 | 0.61231006180206 | 0.091784352674458 | 0.52037581063923 | 0.22627522250397 | 60 | 10.786894021052 | 0.020976865264677 | 0.22627522250397 | 7.6301296718801 | 0 | 0 | 0 | 0.88 | 1.7186 | 2.621286390311
3685 | 12.355736444416 | 1.1442635555838 | 12.355736444416 | 21.167615873045 | 0.29837530691864 | 0.21346019891732 | 0.29837530691864 | 0.021093970936321 | 0.29837530691864 | 0.042804961424778 | 0.25542688536016 | 0.52797551917593 | 60 | 11.197657280321 | 0.047150533898177 | 0.52797551917593 | 8.0331884795185 | 0 | 0 | 0 | 0.88 | 1.7064 | 2.46794292586645
3686 | 13.96834494453 | 0 | 13.96834494453 | 20 | 0 | 0.21346019891732 | 0 | 0 | 0 | 0 | 0 | 0 | 60 | 0 | 0 | 0 | 0 | 0 | 0 | 0 | 0.88 | 0.88 | 2.32256635107038
3687 | 14.233431276657 | 0 | 14.233431276657 | 20 | 0 | 0.21346019891732 | 0 | 0 | 0 | 0 | 0 | 0.07542507416799 | 60 | 11.801108052493 | 0.0063913552721054 | 0.07542507416799 | 8.636812430551 | 0 | 0 | 0 | 0.88 | 0.95543 | 2.38932679026961
3688 | 15.459455551017 | 0 | 15.459455551017 | 20 | 0 | 0.21346019891732 | 0 | 0 | 0 | 0 | 0 | 0.15085014833598 | 60 | 12.212834135891 | 0.012351772459815 | 0.15085014833598 | 9.0508941543321 | 0 | 0 | 0 | 0.88 | 1.0309 | 2.40220585123802
3689 | 16.133216635011 | 0 | 16.133216635011 | 20 | 0 | 0.21346019891732 | 0 | 0 | 0 | 0 | 0 | 0.15085014833598 | 60 | 12.415777198464 | 0.01214987559173 | 0.15085014833598 | 9.2545249591927 | 0 | 0 | 0 | 0.88 | 1.0309 | 2.57104439564241
3690 | 15.945447153663 | 0 | 15.945447153663 | 20 | 0 | 0.21346019891732 | 0 | 0 | 0 | 0 | 0 | 0.07542507416799 | 60 | 12.364458719898 | 0.0061001517233107 | 0.07542507416799 | 9.2030594343946 | 0 | 0 | 0 | 0.88 | 0.95543 | 2.61532369202423
3691 | 15.271686069669 | 0 | 15.271686069669 | 20 | 0 | 0.21346019891732 | 0 | 0 | 0 | 0 | 0 | 0.22627522250397 | 60 | 12.151958624725 | 0.01862047341435 | 0.22627522250397 | 8.9897512617103 | 0 | 0 | 0 | 0.88 | 1.1063 | 2.6155603212235
3692 | 14.134023899764 | 0 | 14.134023899764 | 20 | 0 | 0.21346019891732 | 0 | 0 | 0 | 0 | 0 | 0.07542507416799 | 60 | 11.751489123613 | 0.0064183418266912 | 0.07542507416799 | 8.5868879793461 | 0 | 0 | 0 | 0.88 | 0.95543 | 2.67730104411597
3693 | 13.791620726239 | 0 | 13.791620726239 | 20 | 0 | 0.21346019891732 | 0 | 0 | 0 | 0 | 0 | 3.7030119746284 | 60 | 11.67384964257 | 0.31720572801667 | 3.7030119746284 | 8.5088185632602 | 0 | 0 | 0 | 0.88 | 4.583 | 2.62033250042778
3694 | 12.830682784005 | 0.66931721599524 | 12.830682784005 | 20.682976751016 | 0.17452948560143 | 0.21346019891732 | 0.17452948560143 | 0.012141390098027 | 0.17452948560143 | 0.024588769961289 | 0.14979982958942 | 3.2504615296205 | 60 | 11.325937734826 | 0.2869927069814 | 3.2504615296205 | 8.160566725801 | 0 | 0 | 0 | 0.88 | 4.305 | 2.51909494222863
3695 | 11.615703772701 | 1.8842962272989 | 11.615703772701 | 21.922751252346 | 0.49134437813942 | 0.21346019891732 | 0.49134437813942 | 0.035705893590396 | 0.49134437813942 | 0.072455307022723 | 0.41874160772799 | 0 | 60 | 0 | 0 | 0 | 0 | 0 | 0 | 0 | 0.88 | 1.3713 | 2.48908191871023
3696 | 10.400724770777 | 3.0992752292232 | 10.400724770777 | 23.162525744105 | 0.80815926823167 | 0.21346019891732 | 0.80815926823167 | 0.061781269720443 | 0.80815926823167 | 0.12494455055968 | 0.68306011380185 | 0 | 60 | 0 | 0 | 0 | 0 | 1.1102230246252E-16 | 0 | 0 | 0.88 | 1.6882 | 2.46924690244342
3697 | 10.13563843865 | 3.3643615613496 | 10.13563843865 | 23.433022001377 | 0.87728251813524 | 0.21346019891732 | 0.87728251813524 | 0.067902442324887 | 0.87728251813524 | 0.13716719489132 | 0.73995896860097 | 0 | 60 | 0 | 0 | 0 | 0 | 0 | 0 | 0 | 0.88 | 1.7573 | 2.42765500925688
3698 | 9.4397868285426 | 4.0602131714574 | 9.4397868285426 | 24.143074664752 | 1.0587310460749 | 0.21346019891732 | 1.0587310460749 | 0.084621669549942 | 1.0587310460749 | 0.17038856786361 | 0.88818154161794 | 0 | 60 | 0 | 0 | 0 | 0 | 0 | 0 | 0 | 0.88 | 1.9387 | 2.61070580933631
3699 | 8.7527714176253 | 4.7472285823747 | 8.7527714176253 | 24.844110798342 | 1.2378754687824 | 0.21346019891732 | 1.2378754687824 | 0.1024069735771 | 1.2378754687824 | 0.20543030396042 | 1.0322792108879 | 0 | 60 | 0 | 0 | 0 | 0 | 2.2204460492503E-16 | 0 | 0 | 0.88 | 2.1179 | 2.74265532979754
3700 | 8.3021246586379 | 5.1978753413621 | 8.3021246586379 | 25.303954429961 | 1.3553849921511 | 0.21346019891732 | 1.3553849921511 | 0.11496975507653 | 1.3553849921511 | 0.2299938177809 | 1.1252214854485 | 0 | 60 | 0 | 0 | 0 | 0 | 0 | 0 | 0 | 0.88 | 2.2354 | 2.88408290857665
3701 | 8.0812193881188 | 5.4187806118812 | 8.0812193881188 | 25.529367971307 | 1.4129876987735 | 0.21346019891732 | 1.4129876987735 | 0.12097581920806 | 1.4129876987735 | 0.24176332474155 | 1.1710532732326 | 0 | 60 | 0 | 0 | 0 | 0 | 0 | 0 | 0 | 0.88 | 2.293 | 3.05709366690249
3702 | 8.3860686634986 | 5.1139313365014 | 8.3860686634986 | 25.218297282144 | 1.3334959630965 | 0.21346019891732 | 1.3334959630965 | 0.11208168429857 | 1.3334959630965 | 0.22444603086305 | 1.1088816182399 | 0 | 60 | 0 | 0 | 0 | 0 | 0 | 0 | 0 | 0.88 | 2.2135 | 4.03681712076165
3703 | 8.8334018454448 | 4.6665981545552 | 8.8334018454448 | 24.761834851587 | 1.2168504798013 | 0.21346019891732 | 1.2168504798013 | 0.10066761808832 | 1.2168504798013 | 0.20193830795536 | 1.0147462202264 | 0 | 60 | 0 | 0 | 0 | 0 | 2.2204460492503E-16 | 0 | 0 | 0.88 | 2.0969 | 4.58312656660134
3704 | 9.760099475954 | 3.739900524046 | 9.760099475954 | 23.816225024537 | 0.97520712012718 | 0.21346019891732 | 0.97520712012718 | 0.076766193007082 | 0.97520712012718 | 0.15481598041201 | 0.82023238781804 | 4.6332545560336 | 60 | 10.224420213611 | 0.45315572513989 | 4.6332545560336 | 7.0867746343166 | 0 | 0 | 0 | 0.88 | 6.4885 | 3.33512364337206
3705 | 9.9699594834162 | 3.5300405165838 | 9.9699594834162 | 23.602082159779 | 0.92048454871354 | 0.21346019891732 | 0.92048454871354 | 0.071717290855049 | 0.92048454871354 | 0.14478254815013 | 0.77554471107022 | 0.30170029667196 | 60 | 10.312994226206 | 0.029254384328589 | 0.30170029667196 | 7.171901739652 | 0 | 0 | 0 | 0.88 | 2.1022 | 3.09908716522821
3706 | 10.290272130828 | 3.2097278691724 | 10.290272130828 | 23.275232519564 | 0.83696062276578 | 0.21346019891732 | 0.83696062276578 | 0.064362828912743 | 0.83696062276578 | 0.13009502302456 | 0.70671016229353 | 0.15085014833598 | 60 | 10.444246582092 | 0.014443372927888 | 0.15085014833598 | 7.2982985222006 | 0 | 0 | 0 | 0.88 | 1.8678 | 2.9136659214173
3707 | 9.2961983994224 | 4.2038016005776 | 9.2961983994224 | 24.289593469977 | 1.0961728062356 | 0.21346019891732 | 1.0961728062356 | 0.088178972982483 | 1.0961728062356 | 0.17743042218738 | 0.91858052049784 | 0.15085014833598 | 60 | 10.040581624004 | 0.015024044819809 | 0.15085014833598 | 6.910443088714 | 2.2204460492503E-16 | 0 | 0 | 0.88 | 2.127 | 2.68979079704932
3708 | 9.4839678807706 | 4.0160321192294 | 9.4839678807706 | 24.097991958397 | 1.0472105052396 | 0.21346019891732 | 1.0472105052396 | 0.083436137158457 | 1.0472105052396 | 0.16805839536904 | 0.87899162790963 | 0.22627522250397 | 60 | 10.121466431604 | 0.022355972233177 | 0.22627522250397 | 6.9879727075621 | 0 | 0 | 0 | 0.88 | 2.1535 | 2.58763497639502
3709 | 8.986931015068 | 4.513068984932 | 8.986931015068 | 24.605172433604 | 1.1768165969745 | 0.21346019891732 | 1.1768165969745 | 0.096067169611142 | 1.1768165969745 | 0.19299592798904 | 0.98365667067976 | 0.52797551917593 | 60 | 9.9181551284578 | 0.053233238675712 | 0.52797551917593 | 6.793221615722 | 0 | 0 | 0 | 0.88 | 2.5848 | 2.54130982846577
3710 | 9.0266939583214 | 4.4733060416786 | 9.0266939583214 | 24.564598001713 | 1.166448111201 | 0.21346019891732 | 1.166448111201 | 0.095220758127844 | 1.166448111201 | 0.19129407020048 | 0.97499004393249 | 0 | 60 | 0 | 0 | 0 | 0 | 0 | 0 | 0 | 0.88 | 2.0464 | 2.59849821533039
3711 | 9.3956057669353 | 4.1043942330647 | 9.3956057669353 | 24.188157380678 | 1.070251589356 | 0.21346019891732 | 1.070251589356 | 0.085633727532586 | 1.070251589356 | 0.17240779824103 | 0.89768270020893 | 0.07542507416799 | 60 | 10.085671465666 | 0.0074784385377564 | 0.07542507416799 | 6.9536533059527 | 0 | 0 | 0 | 0.88 | 2.0257 | 2.73038822802709
3712 | 8.5992422573814 | 4.9007577426186 | 8.5992422573814 | 25.000773206754 | 1.2779093491636 | 0.21346019891732 | 1.2779093491636 | 0.10673679956325 | 1.2779093491636 | 0.21388832576232 | 1.0638536497719 | 0.15085014833598 | 60 | 9.7399159526636 | 0.015487828546891 | 0.15085014833598 | 6.6227556474686 | 0 | 0 | 0 | 0.88 | 2.3088 | 3.01556010588326
3713 | 9.031112067296 | 4.468887932704 | 9.031112067296 | 24.560089727249 | 1.1652960561391 | 0.21346019891732 | 1.1652960561391 | 0.095126712318743 | 1.1652960561391 | 0.19110497471358 | 0.97402708449643 | 0.15085014833598 | 60 | 9.9181551284578 | 0.015209496764489 | 0.15085014833598 | 6.793221615722 | 0 | 0 | 0 | 0.88 | 2.1961 | 3.27887874389276
3714 | 8.5815698308626 | 4.9184301691374 | 8.5815698308626 | 25.018806295038 | 1.2825175669652 | 0.21346019891732 | 1.2825175669652 | 0.10712169886785 | 1.2825175669652 | 0.21466022298977 | 1.0676899698758 | 0.07542507416799 | 60 | 9.7399159526636 | 0.0077439142734453 | 0.07542507416799 | 6.6227556474686 | 0 | 0 | 0 | 0.88 | 2.2379 | 3.38367609020022
3715 | 8.2954975045555 | 5.2045024954445 | 8.2954975045555 | 25.310716832086 | 1.3571130722981 | 0.21346019891732 | 1.3571130722981 | 0.1151163384845 | 1.3571130722981 | 0.23028727002723 | 1.1266561131899 | 0.22627522250397 | 60 | 9.6067456001404 | 0.023553785217406 | 0.22627522250397 | 6.4954762936461 | 2.2204460492503E-16 | 0 | 0 | 0.88 | 2.4634 | 3.46221923403799
3716 | 7.8106104244638 | 5.6893895755362 | 7.8106104244638 | 25.805499566874 | 1.4835510162815 | 0.21346019891732 | 1.4835510162815 | 0.12874542675143 | 1.4835510162815 | 0.256913739915 | 1.2264641015063 | 0.07542507416799 | 60 | 9.4269806062614 | 0.0080009790322356 | 0.07542507416799 | 6.3236697748211 | 2.2204460492503E-16 | 0 | 0 | 0.88 | 2.439 | 3.5735188035806
3717 | 7.623945475049 | 5.876054524951 | 7.623945475049 | 25.995974005052 | 1.5322253022892 | 0.21346019891732 | 1.5322253022892 | 0.13432290670812 | 1.5322253022892 | 0.26775388417659 | 1.264296669736 | 3.7030119746284 | 60 | 9.3484781308293 | 0.3961085347589 | 3.7030119746284 | 6.2486128688144 | 2.2204460492503E-16 | 0 | 0 | 0.88 | 6.1152 | 3.53067446546561
3718 | 7.3025282957043 | 6.1974717042957 | 7.3025282957043 | 26.323950718669 | 1.6160372432253 | 0.21346019891732 | 1.6160372432253 | 0.14549087266057 | 1.6160372432253 | 0.29472615833279 | 1.3211287090471 | 3.2504615296205 | 60 | 9.2244047776923 | 0.35237628963131 | 3.2504615296205 | 6.1299067793264 | 0 | 0 | 0 | 0.88 | 5.7465 | 3.3581491071098
3719 | 7.1059226057864 | 6.3940773942136 | 7.1059226057864 | 26.524568769606 | 1.6673036518991 | 0.21346019891732 | 1.6673036518991 | 0.15242248798182 | 1.6673036518991 | 0.30944427039317 | 1.3576737858767 | 0 | 60 | 0 | 0 | 0 | 0 | 0 | 0 | 0 | 0.88 | 2.5473 | 3.36311582437119
3720 | 7.0263967005208 | 6.4736032994792 | 7.0263967005208 | 26.60571765253 | 1.6880406283377 | 0.21346019891732 | 1.6880406283377 | 0.1551837724929 | 1.6880406283377 | 0.31530653804297 | 1.3725473018177 | 0 | 60 | 0 | 0 | 0 | 0 | 2.2204460492503E-16 | 0 | 0 | 0.88 | 2.568 | 3.16125411563336
3721 | 6.9855292253341 | 6.5144707746659 | 6.9855292253341 | 26.647419157822 | 1.6986971290995 | 0.21346019891732 | 1.6986971290995 | 0.15616343848082 | 1.6986971290995 | 0.31729822808105 | 1.3812121118477 | 0 | 60 | 0 | 0 | 0 | 0 | 0 | 0 | 0 | 0.88 | 2.5787 | 3.14292159841668
3722 | 6.8430453281472 | 6.6569546718528 | 6.8430453281472 | 26.792810889646 | 1.7358508742718 | 0.21346019891732 | 1.7358508742718 | 0.16160717586095 | 1.7358508742718 | 0.32897132681141 | 1.4066900315684 | 0 | 60 | 0 | 0 | 0 | 0 | 0 | 0 | 0 | 0.88 | 2.6159 | 3.3160924832096
3723 | 6.8353136421314 | 6.6646863578686 | 6.8353136421314 | 26.800700365172 | 1.7378669694071 | 0.21346019891732 | 1.7378669694071 | 0.16179487369025 | 1.7378669694071 | 0.32935362886502 | 1.4083238245235 | 0 | 60 | 0 | 0 | 0 | 0 | 2.2204460492503E-16 | 0 | 0 | 0.88 | 2.6179 | 3.35658931806125
3724 | 6.5238372032898 | 6.9761627967102 | 6.5238372032898 | 27.118533466031 | 1.819086787677 | 0.21346019891732 | 1.819086787677 | 0.17261329508571 | 1.819086787677 | 0.35239531599302 | 1.4664977506815 | 0 | 60 | 0 | 0 | 0 | 0 | 0 | 0 | 0 | 0.88 | 2.6991 | 3.46488957423552
3725 | 6.7767737404259 | 6.7232262595741 | 6.7767737404259 | 26.860434958749 | 1.7531316879706 | 0.21346019891732 | 1.7531316879706 | 0.16355851202255 | 1.7531316879706 | 0.33304905136682 | 1.419892662825 | 0 | 60 | 0 | 0 | 0 | 0 | 0 | 0 | 0 | 0.88 | 2.6331 | 3.61076214681973
3726 | 7.2274204994133 | 6.2725795005867 | 7.2274204994133 | 26.400591327129 | 1.6356221646019 | 0.21346019891732 | 1.6356221646019 | 0.14869416689772 | 1.6356221646019 | 0.30163125176934 | 1.3338064990613 | 0 | 60 | 0 | 0 | 0 | 0 | 2.2204460492503E-16 | 0 | 0 | 0.88 | 2.5156 | 4.61369219733548
3727 | 7.8558960086251 | 5.6441039913749 | 7.8558960086251 | 25.759289787117 | 1.4717424604579 | 0.21346019891732 | 1.4717424604579 | 0.12756972302113 | 1.4717424604579 | 0.25459933049633 | 1.2169701381934 | 0 | 60 | 0 | 0 | 0 | 0 | 0 | 0 | 0 | 0.88 | 2.3517 | 4.92515102648676
3728 | 8.6301689920651 | 4.8698310079349 | 8.6301689920651 | 24.969215314219 | 1.269844971068 | 0.21346019891732 | 1.269844971068 | 0.10606322603556 | 1.269844971068 | 0.21253750613459 | 1.0571400921352 | 4.6332545560336 | 60 | 9.7399159526636 | 0.47569759108307 | 4.6332545560336 | 6.6227556474686 | 0 | 0 | 0 | 0.88 | 6.7831 | 3.59858052381861
3729 | 9.4508320915996 | 4.0491679084004 | 9.4508320915996 | 24.131803988164 | 1.0558509108661 | 0.21346019891732 | 1.0558509108661 | 0.0841245585077 | 1.0558509108661 | 0.16944634747118 | 0.88624408018111 | 0.30170029667196 | 60 | 10.121466431604 | 0.02980796297757 | 0.30170029667196 | 6.9879727075621 | 0 | 0 | 0 | 0.88 | 2.2376 | 3.3386635988755
3730 | 9.8926426420173 | 3.6073573579827 | 9.8926426420173 | 23.680976895901 | 0.9406454951754 | 0.21346019891732 | 0.9406454951754 | 0.073626217668202 | 0.9406454951754 | 0.14856783327923 | 0.79191971946829 | 0.15085014833598 | 60 | 10.273234963525 | 0.014683802022593 | 0.15085014833598 | 7.1336742067442 | 0 | 0 | 0 | 0.88 | 1.9715 | 2.89142176455795
3731 | 10.179819490878 | 3.3201805091217 | 10.179819490878 | 23.387939295022 | 0.86576197729989 | 0.21346019891732 | 0.86576197729989 | 0.066843591855853 | 0.86576197729989 | 0.13506053397535 | 0.73054544140078 | 0.15085014833598 | 60 | 10.391992445468 | 0.014515998652574 | 0.15085014833598 | 7.2479383429393 | 1.1102230246252E-16 | 0 | 0 | 0.88 | 1.8966 | 2.5256217097191
3732 | 10.566403726011 | 2.933596273989 | 10.566403726011 | 22.993465585703 | 0.76495723765338 | 0.21346019891732 | 0.76495723765338 | 0.058081111984295 | 0.76495723765338 | 0.11753002120466 | 0.64727357384568 | 0.22627522250397 | 60 | 10.539206577175 | 0.021469853622001 | 0.22627522250397 | 7.3899640898765 | 0 | 2.7755575615629E-17 | 1.1102230246252E-16 | 0.88 | 1.8712 | 2.13779172394284
3733 | 11.162847968606 | 2.3371520313942 | 11.162847968606 | 22.384849011627 | 0.60942992659322 | 0.21346019891732 | 0.60942992659322 | 0.045055317274491 | 0.60942992659322 | 0.091351920834876 | 0.51792810842503 | 0.52797551917593 | 60 | 10.786894021052 | 0.048946018950914 | 0.52797551917593 | 7.6301296718801 | 0 | 0 | 0 | 0.88 | 2.0174 | 2.00186689166206
3734 | 10.257136341657 | 3.2428636583434 | 10.257136341657 | 23.30904454933 | 0.84560102839229 | 0.21346019891732 | 0.84560102839229 | 0.065027281855868 | 0.84560102839229 | 0.13143966839319 | 0.71400592065599 | 0 | 60 | 0 | 0 | 0 | 0 | 1.1102230246252E-16 | 0 | 0 | 0.88 | 1.7256 | 1.91879638165263
3735 | 10.444905823005 | 3.0550941769952 | 10.444905823005 | 23.11744303775 | 0.79663872739632 | 0.21346019891732 | 0.79663872739632 | 0.060810619364154 | 0.79663872739632 | 0.12299697216425 | 0.67348736031261 | 0.07542507416799 | 60 | 10.478888626097 | 0.007197812369162 | 0.07542507416799 | 7.3317158206311 | 0 | 0 | 0 | 0.88 | 1.7521 | 1.93550945910811
3736 | 10.444905823005 | 3.0550941769952 | 10.444905823005 | 23.11744303775 | 0.79663872739632 | 0.21346019891732 | 0.79663872739632 | 0.060810619364154 | 0.79663872739632 | 0.12299697216425 | 0.67348736031261 | 0.15085014833598 | 60 | 10.478888626097 | 0.014395624738324 | 0.15085014833598 | 7.3317158206311 | 0 | 0 | 0 | 0.88 | 1.8275 | 2.1527543508116
3737 | 11.085531117828 | 2.4144688821724 | 11.085531117828 | 22.463743757319 | 0.62959087550082 | 0.21346019891732 | 0.62959087550082 | 0.046758022538486 | 0.62959087550082 | 0.094774909890333 | 0.53466543148812 | 0.15085014833598 | 60 | 10.757986439117 | 0.014022154535116 | 0.15085014833598 | 7.602008638317 | 0 | 0 | 0 | 0.88 | 1.6604 | 2.43407142469739
3738 | 11.262255336119 | 2.2377446638812 | 11.262255336119 | 22.283412922328 | 0.58350870971369 | 0.21346019891732 | 0.58350870971369 | 0.043003626986172 | 0.58350870971369 | 0.087206689899871 | 0.49615256756323 | 0.07542507416799 | 60 | 10.831773224571 | 0.0069633173261876 | 0.07542507416799 | 7.6738418915412 | 0 | 0 | 0 | 0.88 | 1.5389 | 2.56671622288394
3739 | 10.511177401347 | 2.9888225986533 | 10.511177401347 | 23.049818978218 | 0.7793579161433 | 0.21346019891732 | 0.7793579161433 | 0.059261014457011 | 0.7793579161433 | 0.11990394945115 | 0.65930011703339 | 0.22627522250397 | 60 | 10.50476424753 | 0.02154024756502 | 0.22627522250397 | 7.3566935322696 | 0 | 2.7755575615629E-17 | 0 | 0.88 | 1.8856 | 2.66818947906228
3740 | 10.687901629017 | 2.8120983709827 | 10.687901629017 | 22.869488133656 | 0.73327574791043 | 0.21346019891732 | 0.73327574791043 | 0.055435934437138 | 0.73327574791043 | 0.11221610205076 | 0.62090661188524 | 0.07542507416799 | 60 | 10.577563146255 | 0.0071306664044538 | 0.07542507416799 | 7.4270486039542 | 0 | 0 | 0 | 0.88 | 1.6887 | 2.92450691990286
3741 | 8.9063005872485 | 4.5936994127515 | 8.9063005872485 | 24.687448380359 | 1.1978415859556 | 0.21346019891732 | 1.1978415859556 | 0.098218094670513 | 1.1978415859556 | 0.19722096011546 | 1.0004559788931 | 3.7030119746284 | 60 | 9.8815432084267 | 0.37474025023446 | 3.7030119746284 | 6.7581905881898 | 0 | 0 | 0 | 0.88 | 5.7809 | 2.95845004354134
3742 | 8.0779058110775 | 5.4220941889225 | 8.0779058110775 | 25.53274917237 | 1.413851738847 | 0.21346019891732 | 1.413851738847 | 0.12104979575847 | 1.413851738847 | 0.24191126724276 | 1.171769370731 | 3.2504615296205 | 60 | 9.5329729855862 | 0.3409703913496 | 3.2504615296205 | 6.4249752548766 | 0 | 0 | 0 | 0.88 | 5.5443 | 2.82866616131898
3743 | 7.4019356725965 | 6.0980643274035 | 7.4019356725965 | 26.222514619799 | 1.5901160239 | 0.21346019891732 | 1.5901160239 | 0.14285978477206 | 1.5901160239 | 0.28930916682568 | 1.3006249149 | 0 | 60 | 0 | 0 | 0 | 0 | 0 | 0 | 0 | 0.88 | 2.4701 | 2.86668623642625
3744 | 6.6508577378245 | 6.8491422621755 | 6.6508577378245 | 26.988920675689 | 1.7859652303296 | 0.21346019891732 | 1.7859652303296 | 0.16768400868358 | 1.7859652303296 | 0.34177806277013 | 1.4439957987372 | 0 | 60 | 0 | 0 | 0 | 0 | 0 | 0 | 0 | 0.88 | 2.666 | 2.66853314491025
3745 | 6.2521237170809 | 7.2478762829191 | 6.2521237170809 | 27.395792125428 | 1.8899381177275 | 0.21346019891732 | 1.8899381177275 | 0.1820265861966 | 1.8899381177275 | 0.37248060420845 | 1.5172604273813 | 0 | 60 | 0 | 0 | 0 | 0 | 2.2204460492503E-16 | 0 | 0 | 0.88 | 2.7699 | 2.62498584365411
3746 | 5.5032548367961 | 7.9967451632039 | 5.5032548367961 | 28.159944044086 | 2.0852112966262 | 0.21346019891732 | 2.0852112966262 | 0.21123033862665 | 2.0852112966262 | 0.43585702823628 | 1.6491452454344 | 0 | 60 | 0 | 0 | 0 | 0 | 0 | 0 | 0 | 0.88 | 2.9652 | 2.80688894294689
3747 | 5.1464928231725 | 8.3535071768275 | 5.1464928231725 | 28.52398691513 | 2.178239668274 | 0.21346019891732 | 2.178239668274 | 0.22596882708139 | 2.178239668274 | 0.46821972956101 | 1.7098049854476 | 0 | 60 | 0 | 0 | 0 | 0 | 0 | 0 | 0 | 0.88 | 3.0582 | 2.8538890934402
3748 | 4.6295744764639 | 8.8704255235361 | 4.6295744764639 | 29.051454615853 | 2.3130300053414 | 0.21346019891732 | 2.3130300053414 | 0.24849387509738 | 2.3130300053414 | 0.51822212678231 | 1.7945838338534 | 0 | 60 | 0 | 0 | 0 | 0 | 4.4408920985006E-16 | 0 | 0 | 0.88 | 3.193 | 3.00242605191683
3749 | 5.3972203058214 | 8.1027796941786 | 5.3972203058214 | 28.26814254508 | 2.1128605960985 | 0.21346019891732 | 2.1128605960985 | 0.21545451404463 | 2.1128605960985 | 0.4450834195119 | 1.6675665221685 | 0 | 60 | 0 | 0 | 0 | 0 | 0 | 0 | 0 | 0.88 | 2.9929 | 3.14353986910155
3750 | 6.4697154105588 | 7.0302845894412 | 6.4697154105588 | 27.173759785144 | 1.8331994511786 | 0.21346019891732 | 1.8331994511786 | 0.17456928342175 | 1.8331994511786 | 0.35658404622422 | 1.4764208903607 | 0 | 60 | 0 | 0 | 0 | 0 | 0 | 0 | 0 | 0.88 | 2.7132 | 4.03920679667421
3751 | 8.4810579314164 | 5.0189420685836 | 8.4810579314164 | 25.121369457738 | 1.308726798833 | 0.21346019891732 | 1.308726798833 | 0.10968649142454 | 1.308726798833 | 0.21971758595524 | 1.0888413263593 | 0 | 60 | 0 | 0 | 0 | 0 | 0 | 0 | 0 | 0.88 | 2.1887 | 4.47584004961942
3752 | 8.7892207932168 | 4.7107792067832 | 8.7892207932168 | 24.806917557942 | 1.2283710206367 | 0.21346019891732 | 1.2283710206367 | 0.10162068950033 | 1.2283710206367 | 0.20385173023602 | 1.024353337503 | 4.6332545560336 | 60 | 9.8086315041703 | 0.47236503421132 | 4.6332545560336 | 6.6884535756026 | 2.2204460492503E-16 | 0 | 0 | 0.88 | 6.7416 | 3.17975139958758
3753 | 9.8595068434669 | 3.6404931565331 | 9.8595068434669 | 23.714788935238 | 0.94928590324765 | 0.21346019891732 | 0.94928590324765 | 0.074302519812562 | 0.94928590324765 | 0.14993396957976 | 0.79919398971331 | 0.30170029667196 | 60 | 10.273234963525 | 0.029367604045186 | 0.30170029667196 | 7.1336742067442 | 0 | 0 | 0 | 0.88 | 2.131 | 2.88014844806942
3754 | 10.732082681245 | 2.7679173187548 | 10.732082681245 | 22.824405427301 | 0.72175520707508 | 0.21346019891732 | 0.72175520707508 | 0.054383375879337 | 0.72175520707508 | 0.11011649943348 | 0.6114861399866 | 0.15085014833598 | 60 | 10.577563146255 | 0.014261332808908 | 0.15085014833598 | 7.4270486039542 | 0 | 0 | 0 | 0.88 | 1.7526 | 2.59651062455659
3755 | 12.576641724315 | 0.92335827568535 | 12.576641724315 | 20.942202322128 | 0.24077259785042 | 0.21346019891732 | 0.24077259785042 | 0.016890082387321 | 0.24077259785042 | 0.034254178631273 | 0.20637615145721 | 0.15085014833598 | 60 | 11.267786881573 | 0.013387735313193 | 0.15085014833598 | 8.1027409119486 | 0 | 0 | 0 | 0.88 | 1.2716 | 2.34527823206745
3756 | 13.261448071365 | 0.2385519286346 | 13.261448071365 | 20.243420335341 | 0.062204205119566 | 0.21346019891732 | 0.062204205119566 | 0.0042530778876925 | 0.062204205119566 | 0.0085265447478875 | 0.053540586925736 | 0.22627522250397 | 60 | 11.515223420402 | 0.019650093988022 | 0.22627522250397 | 8.3496305611863 | 0 | 0 | 0 | 0.88 | 1.1685 | 2.12854058180613
3757 | 12.91904489784 | 0.58095510215997 | 12.91904489784 | 20.592811328735 | 0.15148840148499 | 0.21346019891732 | 0.15148840148499 | 0.010507018832238 | 0.15148840148499 | 0.021261231561271 | 0.13008682101679 | 0.52797551917593 | 60 | 11.376473390588 | 0.046409418898895 | 0.52797551917593 | 8.2109251662153 | 0 | 0 | 0 | 0.88 | 1.5595 | 2.04065104763685
3758 | 13.393991237429 | 0.10600876257137 | 13.393991237429 | 20.108172206705 | 0.027642580167783 | 0.21346019891732 | 0.027642580167783 | 0.0018845406170289 | 0.027642580167783 | 0.0037048011195844 | 0.023803753892186 | 0 | 60 | 0 | 0 | 0 | 0 | 0 | 0 | 0 | 0.88 | 0.90764 | 2.00545995909489
3759 | 13.526534403492 | 0 | 13.526534403492 | 20 | 0 | 0.21346019891732 | 0 | 0 | 0 | 0 | 0 | 0.07542507416799 | 60 | 11.568175781019 | 0.0065200491067698 | 0.07542507416799 | 8.4027104036372 | 0 | 0 | 0 | 0.88 | 0.95543 | 2.12829715395344
3760 | 12.422008032137 | 1.0779919678625 | 12.422008032137 | 21.099991803941 | 0.28109449321988 | 0.21346019891732 | 0.28109449321988 | 0.019864646965897 | 0.28109449321988 | 0.0403025709276 | 0.24064854498714 | 0.15085014833598 | 60 | 11.197657280321 | 0.013471581113765 | 0.15085014833598 | 8.0331884795185 | 0 | 0 | 0 | 0.88 | 1.3119 | 2.36647619858829
3761 | 11.394798502182 | 2.105201497818 | 11.394798502182 | 22.148164793692 | 0.5489470847619 | 0.21346019891732 | 0.5489470847619 | 0.040170279229376 | 0.5489470847619 | 0.081494213201961 | 0.46730441606129 | 0.15085014833598 | 60 | 10.872367803873 | 0.013874636239058 | 0.15085014833598 | 7.7134405175275 | 0 | 0 | 0 | 0.88 | 1.5798 | 2.64532082913406
3762 | 11.008214276429 | 2.4917857235714 | 11.008214276429 | 22.54263849344 | 0.64975182196268 | 0.21346019891732 | 0.64975182196268 | 0.048343944089836 | 0.64975182196268 | 0.097979564167979 | 0.55162146242814 | 0.07542507416799 | 60 | 10.695772852081 | 0.0070518582631749 | 0.07542507416799 | 7.5415752221 | 0 | 0 | 0 | 0.88 | 1.6052 | 2.7710615675805
3763 | 10.444905823005 | 3.0550941769952 | 10.444905823005 | 23.11744303775 | 0.79663872739632 | 0.21346019891732 | 0.79663872739632 | 0.060810619364154 | 0.79663872739632 | 0.12299697216425 | 0.67348736031261 | 0.22627522250397 | 60 | 10.478888626097 | 0.021593437107486 | 0.22627522250397 | 7.3317158206311 | 0 | 0 | 0 | 0.88 | 1.9029 | 2.87089819332073
3764 | 10.113547912536 | 3.3864520874636 | 10.113547912536 | 23.455563354555 | 0.88304278855291 | 0.21346019891732 | 0.88304278855291 | 0.068417827388129 | 0.88304278855291 | 0.13819493966985 | 0.74469135030625 | 0.07542507416799 | 60 | 10.361356197236 | 0.007279459631753 | 0.07542507416799 | 7.2184371448601 | 0 | 0 | 0 | 0.88 | 1.8385 | 3.09168091196872
3765 | 9.5833752576629 | 3.9166247423371 | 9.5833752576629 | 23.996555859528 | 1.0212892859143 | 0.21346019891732 | 1.0212892859143 | 0.081154467836273 | 1.0212892859143 | 0.16350642236192 | 0.85762276550318 | 3.7030119746284 | 60 | 10.144055950172 | 0.3650425424325 | 3.7030119746284 | 7.0096391158259 | 0 | 0 | 0 | 0.88 | 5.6043 | 3.12431582324329
3766 | 9.2851531363654 | 4.2148468636346 | 9.2851531363654 | 24.300864146566 | 1.0990529414444 | 0.21346019891732 | 1.0990529414444 | 0.08841065850079 | 1.0990529414444 | 0.17789703599889 | 0.92099404150857 | 3.2504615296205 | 60 | 10.040581624004 | 0.3237323943316 | 3.2504615296205 | 6.910443088714 | 2.2204460492503E-16 | 4.4408920985006E-16 | 8.8817841970013E-16 | 0.88 | 5.2295 | 3.00149164039865
3767 | 9.0752931195239 | 4.4247068804761 | 9.0752931195239 | 24.515007020894 | 1.1537755153038 | 0.21346019891732 | 1.1537755153038 | 0.093929998082782 | 1.1537755153038 | 0.18875730674968 | 0.96485460887265 | 0 | 60 | 0 | 0 | 0 | 0 | 0 | 0 | 0 | 0.88 | 2.0338 | 3.06583278845634
3768 | 8.9571088029383 | 4.5428911970617 | 8.9571088029383 | 24.635603262308 | 1.1845929625275 | 0.21346019891732 | 1.1845929625275 | 0.096701978323443 | 1.1845929625275 | 0.1942723215454 | 0.99015664176236 | 0 | 60 | 0 | 0 | 0 | 0 | 0 | 0 | 0 | 0.88 | 2.0646 | 2.90626704808405
3769 | 8.8963598467455 | 4.6036401532545 | 8.8963598467455 | 24.697591993117 | 1.2004337086218 | 0.21346019891732 | 1.2004337086218 | 0.098430638092295 | 1.2004337086218 | 0.19764810119724 | 1.002620960181 | 0 | 60 | 0 | 0 | 0 | 0 | 2.2204460492503E-16 | 0 | 0 | 0.88 | 2.0804 | 2.89186987332969
3770 | 8.8654331120618 | 4.6345668879382 | 8.8654331120618 | 24.729149885651 | 1.2084980867174 | 0.21346019891732 | 1.2084980867174 | 0.099091884003723 | 1.2084980867174 | 0.19897698398877 | 1.0093564545706 | 0 | 60 | 0 | 0 | 0 | 0 | 0 | 0 | 0 | 0.88 | 2.0885 | 3.10360890700203
3771 | 9.0068124866947 | 4.4931875133053 | 9.0068124866947 | 24.584885217658 | 1.1716323540877 | 0.21346019891732 | 1.1716323540877 | 0.095643963869493 | 1.1716323540877 | 0.19214499909202 | 0.97932335730612 | 0 | 60 | 0 | 0 | 0 | 0 | 0 | 0 | 0 | 0.88 | 2.0516 | 3.14840023630235
3772 | 8.7627121581283 | 4.7372878418717 | 8.7627121581283 | 24.833967185583 | 1.2352833461162 | 0.21346019891732 | 1.2352833461162 | 0.10219253242846 | 1.2352833461162 | 0.20499978377833 | 1.0301176086849 | 0 | 60 | 0 | 0 | 0 | 0 | 2.2204460492503E-16 | 0 | 0 | 0.88 | 2.1153 | 3.2853660674929
3773 | 8.2413757118245 | 5.2586242881755 | 8.2413757118245 | 25.3659431512 | 1.3712257357997 | 0.21346019891732 | 1.3712257357997 | 0.11665174755244 | 1.3712257357997 | 0.23328424128279 | 1.1377713662621 | 0 | 60 | 0 | 0 | 0 | 0 | 2.2204460492503E-16 | 0 | 0 | 0.88 | 2.2512 | 3.43882604535408
3774 | 9.5833752576629 | 3.9166247423371 | 9.5833752576629 | 23.996555859528 | 1.0212892859143 | 0.21346019891732 | 1.0212892859143 | 0.081154467836273 | 1.0212892859143 | 0.16350642236192 | 0.85762276550318 | 0 | 60 | 0 | 0 | 0 | 0 | 0 | 0 | 0 | 0.88 | 1.9013 | 4.36466779906837
3775 | 10.632675304353 | 2.8673246956471 | 10.632675304353 | 22.92584152617 | 0.74767642640036 | 0.21346019891732 | 0.74767642640036 | 0.056595116164262 | 0.74767642640036 | 0.1145524020101 | 0.63297081319091 | 0 | 60 | 0 | 0 | 0 | 0 | 0 | 0 | 0 | 0.88 | 1.6277 | 4.86044649938803
3776 | 11.262255336119 | 2.2377446638812 | 11.262255336119 | 22.283412922328 | 0.58350870971369 | 0.21346019891732 | 0.58350870971369 | 0.043003626986172 | 0.58350870971369 | 0.087206689899871 | 0.49615256756323 | 4.6332545560336 | 60 | 10.831773224571 | 0.42774663575153 | 4.6332545560336 | 7.6738418915412 | 0 | 0 | 0 | 0.88 | 6.0968 | 3.49794724551346
3777 | 12.289464866074 | 1.2105351339258 | 12.289464866074 | 21.235239932577 | 0.31565611817166 | 0.21346019891732 | 0.31565611817166 | 0.022333388707332 | 0.31565611817166 | 0.045327171230697 | 0.27018535025894 | 0.30170029667196 | 60 | 11.186494248131 | 0.02697004888036 | 0.30170029667196 | 8.0221368818885 | 5.5511151231258E-17 | 0 | 1.1102230246252E-16 | 0.88 | 1.4974 | 3.19605045276782
3778 | 13.493398604942 | 0.0066013950584711 | 13.493398604942 | 20.006736117407 | 0.0017213632882483 | 0.21346019891732 | 0.0017213632882483 | 0.00011714308377051 | 0.0017213632882483 | 0.00015093585117654 | 0.0014827435343146 | 0.15085014833598 | 60 | 11.568175781019 | 0.01304009821354 | 0.15085014833598 | 8.4027104036372 | 0 | 0 | 0 | 0.88 | 1.0326 | 2.85507457147527
3779 | 13.902073366188 | 0 | 13.902073366188 | 20 | 0 | 0.21346019891732 | 0 | 0 | 0 | 0 | 0 | 0.15085014833598 | 60 | 11.687945876307 | 0.0129064721836 | 0.15085014833598 | 8.522987228289 | 0 | 0 | 0 | 0.88 | 1.0309 | 2.52288851315013
3780 | 14.719422879302 | 0 | 14.719422879302 | 20 | 0 | 0.21346019891732 | 0 | 0 | 0 | 0 | 0 | 0.22627522250397 | 60 | 11.962670778698 | 0.018915109066355 | 0.22627522250397 | 8.7994178943469 | 0 | 0 | 0 | 0.88 | 1.1063 | 2.22982917737289
3781 | 14.829875519251 | 0 | 14.829875519251 | 20 | 0 | 0.21346019891732 | 0 | 0 | 0 | 0 | 0 | 0.52797551917593 | 60 | 11.991850511888 | 0.044027860308341 | 0.52797551917593 | 8.8287788667019 | 0 | 0 | 0 | 0.88 | 1.408 | 2.12270044066814
3782 | 14.697332353188 | 0 | 14.697332353188 | 20 | 0 | 0.21346019891732 | 0 | 0 | 0 | 0 | 0 | 0 | 60 | 0 | 0 | 0 | 0 | 0 | 0 | 0 | 0.88 | 0.88 | 2.08291611207148
3783 | 14.929282886764 | 0 | 14.929282886764 | 20 | 0 | 0.21346019891732 | 0 | 0 | 0 | 0 | 0 | 0.07542507416799 | 60 | 12.017524087662 | 0.006276257373632 | 0.07542507416799 | 8.8546070027683 | 0 | 0 | 0 | 0.88 | 0.95543 | 2.15735919129154
3784 | 14.752558668473 | 0 | 14.752558668473 | 20 | 0 | 0.21346019891732 | 0 | 0 | 0 | 0 | 0 | 0.15085014833598 | 60 | 11.991850511888 | 0.012579388659526 | 0.15085014833598 | 8.8287788667019 | 0 | 0 | 0 | 0.88 | 1.0309 | 2.39298510647165
3785 | 14.211340750543 | 0 | 14.211340750543 | 20 | 0 | 0.21346019891732 | 0 | 0 | 0 | 0 | 0 | 0.15085014833598 | 60 | 11.801108052493 | 0.012782710544211 | 0.15085014833598 | 8.636812430551 | 0 | 0 | 0 | 0.88 | 1.0309 | 2.69203822531521
3786 | 13.835801787846 | 0 | 13.835801787846 | 20 | 0 | 0.21346019891732 | 0 | 0 | 0 | 0 | 0 | 0.07542507416799 | 60 | 11.67384964257 | 0.006461028407711 | 0.07542507416799 | 8.5088185632602 | 0 | 0 | 0 | 0.88 | 0.95543 | 2.82765408385319
3787 | 13.747439674011 | 0 | 13.747439674011 | 20 | 0 | 0.21346019891732 | 0 | 0 | 0 | 0 | 0 | 0.22627522250397 | 60 | 11.614049787627 | 0.019482887247911 | 0.22627522250397 | 8.4487468448413 | 0 | 2.7755575615629E-17 | 0 | 0.88 | 1.1063 | 2.93690116018271
3788 | 13.150995431416 | 0.34900456858384 | 13.150995431416 | 20.3561271108 | 0.091005559653676 | 0.21346019891732 | 0.091005559653676 | 0.0062623536397056 | 0.091005559653676 | 0.012617805370692 | 0.078249105551866 | 0.07542507416799 | 60 | 11.483435392484 | 0.0065681628876803 | 0.07542507416799 | 8.3178011054137 | 0 | 0 | 0 | 0.88 | 1.0464 | 3.19559616462941
3789 | 12.37782697053 | 1.1221730294699 | 12.37782697053 | 21.145074519867 | 0.29261503650097 | 0.21346019891732 | 0.29261503650097 | 0.020678791428539 | 0.29261503650097 | 0.041960211623943 | 0.2505114275584 | 3.7030119746284 | 60 | 11.197657280321 | 0.3306952411498 | 3.7030119746284 | 8.0331884795185 | 5.5511151231258E-17 | 0 | 0 | 0.88 | 4.8756 | 3.24227755144902
3790 | 10.599539515182 | 2.900460484818 | 10.599539515182 | 22.959653555937 | 0.75631683202687 | 0.21346019891732 | 0.75631683202687 | 0.057425069604302 | 0.75631683202687 | 0.11620075364836 | 0.63996243806703 | 3.2504615296205 | 60 | 10.539206577175 | 0.30841615123667 | 3.2504615296205 | 7.3899640898765 | 0 | 0 | 0 | 0.88 | 4.8868 | 3.12483780201099
3791 | 8.1784177105238 | 5.3215822894762 | 8.1784177105238 | 25.43018600967 | 1.3876425069792 | 0.21346019891732 | 1.3876425069792 | 0.11804834112363 | 1.3876425069792 | 0.23607923327733 | 1.1513931439803 | 0 | 60 | 0 | 0 | 0 | 0 | 0 | 0 | 0 | 0.88 | 2.2676 | 3.16174599135501
3792 | 8.2214942401978 | 5.2785057598022 | 8.2214942401978 | 25.386230367145 | 1.3764099786864 | 0.21346019891732 | 1.3764099786864 | 0.11709277704648 | 1.3764099786864 | 0.23416687022034 | 1.1420729797444 | 0 | 60 | 0 | 0 | 0 | 0 | 0 | 0 | 0 | 0.88 | 2.2564 | 2.96489227179161
3793 | 6.9789020712516 | 6.5210979287484 | 6.9789020712516 | 26.654181559947 | 1.7004252092465 | 0.21346019891732 | 1.7004252092465 | 0.15698071705938 | 1.7004252092465 | 0.31915397414649 | 1.3810835444139 | 0 | 60 | 0 | 0 | 0 | 0 | 0 | 0 | 0 | 0.88 | 2.5804 | 2.90754906904159
3794 | 6.2675870891124 | 7.2324129108876 | 6.2675870891124 | 27.380013174375 | 1.8859059274569 | 0.21346019891732 | 1.8859059274569 | 0.18163823177219 | 1.8859059274569 | 0.37168549514014 | 1.5140233464018 | 0 | 60 | 0 | 0 | 0 | 0 | 2.2204460492503E-16 | 0 | 0 | 0.88 | 2.7659 | 3.06641557098453
3795 | 5.6159165312326 | 7.8840834687674 | 5.6159165312326 | 28.044983131395 | 2.0558339145612 | 0.21346019891732 | 2.0558339145612 | 0.20651333449664 | 2.0558339145612 | 0.4255134078794 | 1.6301135281876 | 0 | 60 | 0 | 0 | 0 | 0 | 0 | 0 | 0 | 0.88 | 2.9358 | 3.13425589643811
3796 | 4.7941489091441 | 8.7058510908559 | 4.7941489091441 | 28.883521521282 | 2.2701159873057 | 0.21346019891732 | 2.2701159873057 | 0.241462941596 | 2.2701159873057 | 0.50261470040017 | 1.7672798820508 | 0 | 60 | 0 | 0 | 0 | 0 | 0 | 0 | 0 | 0.88 | 3.1501 | 3.31082239901306
3797 | 7.7388162145934 | 5.7611837854066 | 7.7388162145934 | 25.878758964701 | 1.502271895139 | 0.21346019891732 | 1.502271895139 | 0.1313802446931 | 1.502271895139 | 0.26195293895711 | 1.2401445849913 | 0 | 60 | 0 | 0 | 0 | 0 | 0 | 0 | 0 | 0.88 | 2.3823 | 3.51755472039663
3798 | 9.0432618622863 | 4.4567381377137 | 9.0432618622863 | 24.547691977259 | 1.162127905942 | 0.21346019891732 | 1.162127905942 | 0.094710798965203 | 1.162127905942 | 0.19030466463973 | 0.97165948594995 | 0 | 60 | 0 | 0 | 0 | 0 | 0 | 0 | 0 | 0.88 | 2.0421 | 4.46264615486338
3799 | 11.0413500656 | 2.4586499344004 | 11.0413500656 | 22.508826463674 | 0.64111141633617 | 0.21346019891732 | 0.64111141633617 | 0.047701065882492 | 0.64111141633617 | 0.096674628879065 | 0.54428599521348 | 0 | 60 | 0 | 0 | 0 | 0 | 0 | 0 | 0 | 0.88 | 1.5211 | 5.18211037976125
3800 | 12.245283804467 | 1.2547161955331 | 12.245283804467 | 21.280322648503 | 0.32717666145275 | 0.21346019891732 | 0.32717666145275 | 0.023231111100791 | 0.32717666145275 | 0.0471485227334 | 0.27988403148834 | 4.6332545560336 | 60 | 11.152823823177 | 0.41543331352596 | 4.6332545560336 | 7.9888361719526 | 0 | 0 | 0 | 0.88 | 5.8404 | 3.76059207058922
3801 | 14.719422879302 | 0 | 14.719422879302 | 20 | 0 | 0.21346019891732 | 0 | 0 | 0 | 0 | 0 | 0.30170029667196 | 60 | 11.962670778698 | 0.025220145421807 | 0.30170029667196 | 8.7994178943469 | 0 | 0 | 0 | 0.88 | 1.1817 | 3.50797976030609
3802 | 15.426319761846 | 0 | 15.426319761846 | 20 | 0 | 0.21346019891732 | 0 | 0 | 0 | 0 | 0 | 0.15085014833598 | 60 | 12.193707441788 | 0.012371147090098 | 0.15085014833598 | 9.0316867998684 | 0 | 0 | 0 | 0.88 | 1.0309 | 3.3341635786321
3803 | 15.647225032365 | 0 | 15.647225032365 | 20 | 0 | 0.21346019891732 | 0 | 0 | 0 | 0 | 0 | 0.15085014833598 | 60 | 12.259024639089 | 0.012305232494188 | 0.15085014833598 | 9.0972673980697 | 0 | 0 | 0 | 0.88 | 1.0309 | 2.95482898498759
3804 | 16.122171371954 | 0 | 16.122171371954 | 20 | 0 | 0.21346019891732 | 0 | 0 | 0 | 0 | 0 | 0.22627522250397 | 60 | 12.415777198464 | 0.018224813387596 | 0.22627522250397 | 9.2545249591927 | 0 | 2.7755575615629E-17 | 0 | 0.88 | 1.1063 | 2.66624470108139
3805 | 15.879175565942 | 0 | 15.879175565942 | 20 | 0 | 0.21346019891732 | 0 | 0 | 0 | 0 | 0 | 0.52797551917593 | 60 | 12.364458719898 | 0.042701062063175 | 0.52797551917593 | 9.2030594343946 | 0 | 0 | 0 | 0.88 | 1.408 | 2.55526523792654
3806 | 15.117052377492 | 0 | 15.117052377492 | 20 | 0 | 0.21346019891732 | 0 | 0 | 0 | 0 | 0 | 0 | 60 | 0 | 0 | 0 | 0 | 0 | 0 | 0 | 0.88 | 0.88 | 2.50424079171353
3807 | 15.536772392416 | 0 | 15.536772392416 | 20 | 0 | 0.21346019891732 | 0 | 0 | 0 | 0 | 0 | 0.07542507416799 | 60 | 12.212834135891 | 0.0061758862299074 | 0.07542507416799 | 9.0508941543321 | 0 | 0 | 0 | 0.88 | 0.95543 | 2.4986550001
3808 | 14.631060774846 | 0 | 14.631060774846 | 20 | 0 | 0.21346019891732 | 0 | 0 | 0 | 0 | 0 | 0.15085014833598 | 60 | 11.915660601603 | 0.012659822512542 | 0.15085014833598 | 8.7521068216719 | 0 | 0 | 0 | 0.88 | 1.0309 | 2.76967498523304
3809 | 14.067752321422 | 0 | 14.067752321422 | 20 | 0 | 0.21346019891732 | 0 | 0 | 0 | 0 | 0 | 0.15085014833598 | 60 | 11.751489123613 | 0.012836683653382 | 0.15085014833598 | 8.5868879793461 | 0 | 0 | 0 | 0.88 | 1.0309 | 3.07025363117908
3810 | 13.85789231396 | 0 | 13.85789231396 | 20 | 0 | 0.21346019891732 | 0 | 0 | 0 | 0 | 0 | 0.07542507416799 | 60 | 11.687945876307 | 0.0064532360917999 | 0.07542507416799 | 8.522987228289 | 0 | 0 | 0 | 0.88 | 0.95543 | 3.17875390344101
3811 | 13.581760718777 | 0 | 13.581760718777 | 20 | 0 | 0.21346019891732 | 0 | 0 | 0 | 0 | 0 | 0.22627522250397 | 60 | 11.610456318025 | 0.019488917257514 | 0.22627522250397 | 8.4451390856814 | 0 | 5.5511151231258E-17 | 0 | 0.88 | 1.1063 | 3.26463295165732
3812 | 13.294583860536 | 0.20541613946363 | 13.294583860536 | 20.209608305575 | 0.053563799493055 | 0.21346019891732 | 0.053563799493055 | 0.0036623088546316 | 0.053563799493055 | 0.0073234834903536 | 0.046103591506686 | 0.07542507416799 | 60 | 11.515223420402 | 0.0065500313293406 | 0.07542507416799 | 8.3496305611863 | 0 | 0 | 0 | 0.88 | 1.009 | 3.500397294112
3813 | 12.653958565714 | 0.84604143428642 | 12.653958565714 | 20.863307586007 | 0.22061165138856 | 0.21346019891732 | 0.22061165138856 | 0.015438108492901 | 0.22061165138856 | 0.031299321424916 | 0.18917045476699 | 3.7030119746284 | 60 | 11.322390737336 | 0.32705212711108 | 3.7030119746284 | 8.1570357532873 | 0 | 4.4408920985006E-16 | 0 | 0.88 | 4.8036 | 3.49891014489418
3814 | 11.8366090526 | 1.6633909474004 | 11.8366090526 | 21.697337701429 | 0.4337416690712 | 0.21346019891732 | 0.4337416690712 | 0.031253548996427 | 0.4337416690712 | 0.063435141295538 | 0.37016027680229 | 3.2504615296205 | 60 | 11.015094347137 | 0.29509157408764 | 3.2504615296205 | 7.8531630379789 | 0 | 0 | 0 | 0.88 | 4.5642 | 3.33329997912998
3815 | 10.908806899536 | 2.5911931004636 | 10.908806899536 | 22.64407459231 | 0.67567304128795 | 0.21346019891732 | 0.67567304128795 | 0.050529640155867 | 0.67567304128795 | 0.10237146675236 | 0.57315006417408 | 0 | 60 | 0 | 0 | 0 | 0 | 0 | 0 | 0 | 0.88 | 1.5557 | 3.32684024484462
3816 | 11.096576380885 | 2.4034236191154 | 11.096576380885 | 22.45247308073 | 0.62671074029198 | 0.21346019891732 | 0.62671074029198 | 0.046544122635789 | 0.62671074029198 | 0.094340663725949 | 0.53221954354073 | 0 | 60 | 0 | 0 | 0 | 0 | 0 | 0 | 0 | 0.88 | 1.5067 | 3.13286757353825
3817 | 11.162847968606 | 2.3371520313942 | 11.162847968606 | 22.384849011627 | 0.60942992659322 | 0.21346019891732 | 0.60942992659322 | 0.045055317274491 | 0.60942992659322 | 0.091351920834876 | 0.51792810842503 | 0 | 60 | 0 | 0 | 0 | 0 | 0 | 0 | 0 | 0.88 | 1.4894 | 3.14384567935329
3818 | 10.975078477878 | 2.5249215221217 | 10.975078477878 | 22.576450532777 | 0.65839223003493 | 0.21346019891732 | 0.65839223003493 | 0.049122638275213 | 0.65839223003493 | 0.099536792058584 | 0.55870425637438 | 0 | 60 | 0 | 0 | 0 | 0 | 0 | 0 | 0 | 0.88 | 1.5384 | 3.19978947600542
3819 | 10.997169013372 | 2.5028309866283 | 10.997169013372 | 22.553909170029 | 0.65263195717151 | 0.21346019891732 | 0.65263195717151 | 0.048692864369436 | 0.65263195717151 | 0.098664624115268 | 0.55381615347788 | 0 | 60 | 0 | 0 | 0 | 0 | 0 | 0 | 0 | 0.88 | 1.5326 | 3.18301547607535
3820 | 10.997169013372 | 2.5028309866283 | 10.997169013372 | 22.553909170029 | 0.65263195717151 | 0.21346019891732 | 0.65263195717151 | 0.048692864369436 | 0.65263195717151 | 0.098664624115268 | 0.55381615347788 | 0 | 60 | 0 | 0 | 0 | 0 | 0 | 0 | 0 | 0.88 | 1.5326 | 3.13335403915992
3821 | 10.886716373422 | 2.6132836265776 | 10.886716373422 | 22.666615945487 | 0.68143331170562 | 0.21346019891732 | 0.68143331170562 | 0.051007969145977 | 0.68143331170562 | 0.10333354528822 | 0.57794812495299 | 0 | 60 | 0 | 0 | 0 | 0 | 0 | 0 | 0 | 0.88 | 1.5614 | 3.10846501673373
3822 | 10.599539515182 | 2.900460484818 | 10.599539515182 | 22.959653555937 | 0.75631683202687 | 0.21346019891732 | 0.75631683202687 | 0.057425069604302 | 0.75631683202687 | 0.11620075364836 | 0.63996243806703 | 0 | 60 | 0 | 0 | 0 | 0 | 0 | 0 | 0 | 0.88 | 1.6363 | 3.29594589586364
3823 | 10.522222673783 | 2.9777773262169 | 10.522222673783 | 23.038548292058 | 0.77647777848873 | 0.21346019891732 | 0.77647777848873 | 0.059042013821166 | 0.77647777848873 | 0.11946027343163 | 0.65686365612961 | 0 | 60 | 0 | 0 | 0 | 0 | 0 | 0 | 0 | 0.88 | 1.6565 | 3.10227329232321
3824 | 10.588494252125 | 2.911505747875 | 10.588494252125 | 22.970924232526 | 0.7591969672357 | 0.21346019891732 | 0.7591969672357 | 0.057643750397633 | 0.7591969672357 | 0.11664384282801 | 0.64239948332658 | 4.6332545560336 | 60 | 10.539206577175 | 0.43962081226001 | 4.6332545560336 | 7.3899640898765 | 0 | 0 | 0 | 0.88 | 6.2725 | 3.32604709920207
3825 | 10.831490048758 | 2.6685099512419 | 10.831490048758 | 22.722969338002 | 0.69583399019555 | 0.21346019891732 | 0.69583399019555 | 0.052208000095347 | 0.69583399019555 | 0.10574626462944 | 0.58993575502986 | 0.30170029667196 | 60 | 10.645345789453 | 0.028341051821056 | 0.30170029667196 | 7.4926734656692 | 0 | 0 | 0 | 0.88 | 1.8775 | 3.63199915870886
3826 | 11.792428000372 | 1.7075719996283 | 11.792428000372 | 21.742420407784 | 0.44526220990655 | 0.21346019891732 | 0.44526220990655 | 0.032083669349479 | 0.44526220990655 | 0.065123907449847 | 0.3799920427787 | 0.15085014833598 | 60 | 11.015094347137 | 0.013694857581968 | 0.15085014833598 | 7.8531630379789 | 0 | 0 | 0 | 0.88 | 1.4761 | 3.58089052527687
3827 | 13.250402808308 | 0.24959719169159 | 13.250402808308 | 20.25469101193 | 0.065084340328404 | 0.21346019891732 | 0.065084340328404 | 0.0044639347015882 | 0.065084340328404 | 0.0089555413367102 | 0.055991199973381 | 0.15085014833598 | 60 | 11.515223420402 | 0.013100062658681 | 0.15085014833598 | 8.3496305611863 | 0 | 0 | 0 | 0.88 | 1.0959 | 3.43942926220514
3828 | 14.520608134897 | 0 | 14.520608134897 | 20 | 0 | 0.21346019891732 | 0 | 0 | 0 | 0 | 0 | 0.22627522250397 | 60 | 11.883279247585 | 0.019041479863393 | 0.22627522250397 | 8.7195146849813 | 0 | 2.7755575615629E-17 | 0 | 0.88 | 1.1063 | 3.1382379666952
3829 | 14.697332353188 | 0 | 14.697332353188 | 20 | 0 | 0.21346019891732 | 0 | 0 | 0 | 0 | 0 | 0.52797551917593 | 60 | 11.962670778698 | 0.044135254488162 | 0.52797551917593 | 8.7994178943469 | 0 | 0 | 0 | 0.88 | 1.408 | 2.98148476360568
3830 | 16.552936659315 | 0 | 16.552936659315 | 20 | 0 | 0.21346019891732 | 0 | 0 | 0 | 0 | 0 | 0 | 60 | 0 | 0 | 0 | 0 | 0 | 0 | 0 | 0.88 | 0.88 | 2.8235334869409
3831 | 15.901266101435 | 0 | 15.901266101435 | 20 | 0 | 0.21346019891732 | 0 | 0 | 0 | 0 | 0 | 0.07542507416799 | 60 | 12.364458719898 | 0.0061001517233107 | 0.07542507416799 | 9.2030594343946 | 0 | 0 | 0 | 0.88 | 0.95543 | 2.9034493205349
3832 | 16.122171371954 | 0 | 16.122171371954 | 20 | 0 | 0.21346019891732 | 0 | 0 | 0 | 0 | 0 | 0.15085014833598 | 60 | 12.415777198464 | 0.01214987559173 | 0.15085014833598 | 9.2545249591927 | 0 | 0 | 0 | 0.88 | 1.0309 | 2.96246768081855
3833 | 16.420393493251 | 0 | 16.420393493251 | 20 | 0 | 0.21346019891732 | 0 | 0 | 0 | 0 | 0 | 0.15085014833598 | 60 | 12.560322630926 | 0.012010053624304 | 0.15085014833598 | 9.3994008836045 | 0 | 0 | 0 | 0.88 | 1.0309 | 3.21398333971515
3834 | 16.232624011903 | 0 | 16.232624011903 | 20 | 0 | 0.21346019891732 | 0 | 0 | 0 | 0 | 0 | 0.07542507416799 | 60 | 12.471676750851 | 0.0060477091953849 | 0.07542507416799 | 9.3105662749796 | 0 | 0 | 0 | 0.88 | 0.95543 | 3.31186913959436
3835 | 16.365167177966 | 0 | 16.365167177966 | 20 | 0 | 0.21346019891732 | 0 | 0 | 0 | 0 | 0 | 0.22627522250397 | 60 | 12.560322630926 | 0.018015080436456 | 0.22627522250397 | 9.3994008836045 | 0 | 0 | 0 | 0.88 | 1.1063 | 3.30330949266748
3836 | 14.90719236065 | 0 | 14.90719236065 | 20 | 0 | 0.21346019891732 | 0 | 0 | 0 | 0 | 0 | 0.07542507416799 | 60 | 12.017524087662 | 0.006276257373632 | 0.07542507416799 | 8.8546070027683 | 0 | 0 | 0 | 0.88 | 0.95543 | 3.41564811889415
3837 | 13.692213358726 | 0 | 13.692213358726 | 20 | 0 | 0.21346019891732 | 0 | 0 | 0 | 0 | 0 | 3.7030119746284 | 60 | 11.614049787627 | 0.31883899607295 | 3.7030119746284 | 8.4487468448413 | 0 | 0 | 0 | 0.88 | 4.583 | 3.35186817975489
3838 | 12.863818573176 | 0.63618142682427 | 12.863818573176 | 20.649164721249 | 0.16588907997492 | 0.21346019891732 | 0.16588907997492 | 0.011505829293022 | 0.16588907997492 | 0.023295612846717 | 0.14245303827749 | 3.2504615296205 | 60 | 11.376473390588 | 0.28571785104422 | 3.2504615296205 | 8.2109251662153 | 0 | 4.4408920985006E-16 | 0 | 0.88 | 4.2964 | 3.15155885806435
3839 | 11.58256798353 | 1.9174320164699 | 11.58256798353 | 21.956563282112 | 0.49998478376593 | 0.21346019891732 | 0.49998478376593 | 0.036396520537056 | 0.49998478376593 | 0.073851169927233 | 0.42598590700376 | 0 | 60 | 0 | 0 | 0 | 0 | 0 | 0 | 0 | 0.88 | 1.38 | 3.14427392994756
3840 | 11.991242744777 | 1.5087572552232 | 11.991242744777 | 21.539548219616 | 0.39341977370174 | 0.21346019891732 | 0.39341977370174 | 0.028184129262533 | 0.39341977370174 | 0.057208664965326 | 0.3360656949347 | 0 | 60 | 0 | 0 | 0 | 0 | 0 | 0 | 0 | 0.88 | 1.2734 | 3.0461627269462
3841 | 11.737201675707 | 1.7627983242927 | 11.737201675707 | 21.798773800299 | 0.45966288839647 | 0.21346019891732 | 0.45966288839647 | 0.03331785949024 | 0.45966288839647 | 0.067610760970957 | 0.39190503971694 | 0 | 60 | 0 | 0 | 0 | 0 | 0 | 0 | 0 | 0.88 | 1.3397 | 3.03893146869436
3842 | 11.958106955606 | 1.5418930443942 | 11.958106955606 | 21.573360249382 | 0.40206017932825 | 0.21346019891732 | 0.40206017932825 | 0.028850565150358 | 0.40206017932825 | 0.058559898598772 | 0.34335463114365 | 0 | 60 | 0 | 0 | 0 | 0 | 0 | 0 | 0 | 0.88 | 1.2821 | 3.05661836249179
3843 | 11.759292201821 | 1.7407077981787 | 11.759292201821 | 21.776232447121 | 0.4539026179788 | 0.21346019891732 | 0.4539026179788 | 0.032816280178334 | 0.4539026179788 | 0.066601214916334 | 0.38715467287789 | 0 | 60 | 0 | 0 | 0 | 0 | 0 | 0 | 0 | 0.88 | 1.3339 | 3.03067346640049
3844 | 11.770337464878 | 1.7296625351217 | 11.770337464878 | 21.764961770532 | 0.45102248276996 | 0.21346019891732 | 0.45102248276996 | 0.032608051980873 | 0.45102248276996 | 0.066177683162445 | 0.38469807148267 | 0 | 60 | 0 | 0 | 0 | 0 | 5.5511151231258E-17 | 0 | 0 | 0.88 | 1.331 | 2.99200601067566
3845 | 11.770337464878 | 1.7296625351217 | 11.770337464878 | 21.764961770532 | 0.45102248276996 | 0.21346019891732 | 0.45102248276996 | 0.032608051980873 | 0.45102248276996 | 0.066177683162445 | 0.38469807148267 | 0 | 60 | 0 | 0 | 0 | 0 | 5.5511151231258E-17 | 0 | 0 | 0.88 | 1.331 | 2.97152578592728
3846 | 10.952987951764 | 2.5470120482357 | 10.952987951764 | 22.598991885955 | 0.6641525004526 | 0.21346019891732 | 0.6641525004526 | 0.049552411998515 | 0.6641525004526 | 0.10040895966664 | 0.56359235719545 | 0 | 60 | 0 | 0 | 0 | 0 | 0 | 0 | 0 | 0.88 | 1.5442 | 3.19426733357072
3847 | 10.886716373422 | 2.6132836265776 | 10.886716373422 | 22.666615945487 | 0.68143331170562 | 0.21346019891732 | 0.68143331170562 | 0.051007969145977 | 0.68143331170562 | 0.10333354528822 | 0.57794812495299 | 0 | 60 | 0 | 0 | 0 | 0 | 0 | 0 | 0 | 0.88 | 1.5614 | 3.00463028116292
3848 | 11.019259539486 | 2.4807404605144 | 11.019259539486 | 22.531367816851 | 0.64687168675384 | 0.21346019891732 | 0.64687168675384 | 0.048129651354055 | 0.64687168675384 | 0.097544585729085 | 0.54917630668992 | 4.6332545560336 | 60 | 10.695772852081 | 0.4331855790236 | 4.6332545560336 | 7.5415752221 | 0 | 0 | 0 | 0.88 | 6.1601 | 3.22875036473623
3849 | 11.207029020834 | 2.2929709791662 | 11.207029020834 | 22.339766305272 | 0.59790938575787 | 0.21346019891732 | 0.59790938575787 | 0.044163698900431 | 0.59790938575787 | 0.089547566343847 | 0.50821205162566 | 0.30170029667196 | 60 | 10.786894021052 | 0.027969153686237 | 0.30170029667196 | 7.6301296718801 | 1.1102230246252E-16 | 0 | 0 | 0.88 | 1.7796 | 3.52942200990468
3850 | 11.72615641265 | 1.7738435873496 | 11.72615641265 | 21.810044476887 | 0.46254302360531 | 0.21346019891732 | 0.46254302360531 | 0.033526621047075 | 0.46254302360531 | 0.06803531308661 | 0.39436062082193 | 0.15085014833598 | 60 | 10.956186254931 | 0.013768490679691 | 0.15085014833598 | 7.7953956056038 | 5.5511151231258E-17 | 0 | 0 | 0.88 | 1.4934 | 3.37744745903518
3851 | 11.991242744777 | 1.5087572552232 | 11.991242744777 | 21.539548219616 | 0.39341977370174 | 0.21346019891732 | 0.39341977370174 | 0.028184129262533 | 0.39341977370174 | 0.057208664965326 | 0.3360656949347 | 0.15085014833598 | 60 | 11.069270164952 | 0.013627831472901 | 0.15085014833598 | 7.9064244133378 | 0 | 0 | 0 | 0.88 | 1.4243 | 3.06142847635934
3852 | 12.366781707473 | 1.1332182925268 | 12.366781707473 | 21.156345196456 | 0.2954951717098 | 0.21346019891732 | 0.2954951717098 | 0.020890356605714 | 0.2954951717098 | 0.04239039673171 | 0.25296131951489 | 0.22627522250397 | 60 | 11.197657280321 | 0.020207371670647 | 0.22627522250397 | 8.0331884795185 | 0 | 0 | 0 | 0.88 | 1.4018 | 2.65292653866333
3853 | 12.609777513486 | 0.89022248651438 | 12.609777513486 | 20.908390292362 | 0.23213219222391 | 0.21346019891732 | 0.23213219222391 | 0.016283962072159 | 0.23213219222391 | 0.033019843915294 | 0.19897010244604 | 0.52797551917593 | 60 | 11.267786881573 | 0.046857073596177 | 0.52797551917593 | 8.1027409119486 | 0 | 0 | 0 | 0.88 | 1.6401 | 2.56684774350248
3854 | 12.753365942606 | 0.74663405739416 | 12.753365942606 | 20.761871487137 | 0.19469043206329 | 0.21346019891732 | 0.19469043206329 | 0.013574643017011 | 0.19469043206329 | 0.02750665866319 | 0.16704248931967 | 0 | 60 | 0 | 0 | 0 | 0 | 2.7755575615629E-17 | 0 | 0 | 0.88 | 1.0747 | 2.37624757627332
3855 | 13.02949752841 | 0.47050247159008 | 13.02949752841 | 20.480104562847 | 0.12268704939662 | 0.21346019891732 | 0.12268704939662 | 0.0084872919038879 | 0.12268704939662 | 0.017148310963814 | 0.10539896564466 | 0.07542507416799 | 60 | 11.40155893936 | 0.0066153299359448 | 0.07542507416799 | 8.2359568327186 | 1.3877787807814E-17 | 0 | 0 | 0.88 | 1.0781 | 2.50786236120397
3856 | 13.239357545251 | 0.26064245474858 | 13.239357545251 | 20.265961688519 | 0.067964475537241 | 0.21346019891732 | 0.067964475537241 | 0.0046621144075579 | 0.067964475537241 | 0.0093591292703727 | 0.058467640072619 | 0.15085014833598 | 60 | 11.483435392484 | 0.013136325775361 | 0.15085014833598 | 8.3178011054137 | 1.3877787807814E-17 | 0 | 0 | 0.88 | 1.0988 | 2.59742071454206
3857 | 13.82475651541 | 0 | 13.82475651541 | 20 | 0 | 0.21346019891732 | 0 | 0 | 0 | 0 | 0 | 0.15085014833598 | 60 | 11.67384964257 | 0.012922056815422 | 0.15085014833598 | 8.5088185632602 | 0 | 0 | 0 | 0.88 | 1.0309 | 2.8561525285909
3858 | 13.979390207587 | 0 | 13.979390207587 | 20 | 0 | 0.21346019891732 | 0 | 0 | 0 | 0 | 0 | 0.07542507416799 | 60 | 11.737348336109 | 0.0064260744427212 | 0.07542507416799 | 8.5726638010554 | 0 | 0 | 0 | 0.88 | 0.95543 | 2.95736416206126
3859 | 13.902073366188 | 0 | 13.902073366188 | 20 | 0 | 0.21346019891732 | 0 | 0 | 0 | 0 | 0 | 0.22627522250397 | 60 | 11.687945876307 | 0.0193597082754 | 0.22627522250397 | 8.522987228289 | 0 | 0 | 0 | 0.88 | 1.1063 | 2.97524723954873
3860 | 13.648032297119 | 0 | 13.648032297119 | 20 | 0 | 0.21346019891732 | 0 | 0 | 0 | 0 | 0 | 0.07542507416799 | 60 | 11.610456318025 | 0.0064963057525047 | 0.07542507416799 | 8.4451390856814 | 0 | 1.3877787807814E-17 | 0 | 0.88 | 0.95543 | 3.1004284489221
3861 | 13.261448071365 | 0.2385519286346 | 13.261448071365 | 20.243420335341 | 0.062204205119566 | 0.21346019891732 | 0.062204205119566 | 0.0042530778876925 | 0.062204205119566 | 0.0085265447478875 | 0.053540586925736 | 3.7030119746284 | 60 | 11.515223420402 | 0.32157534764524 | 3.7030119746284 | 8.3496305611863 | 0 | 0 | 0 | 0.88 | 4.6452 | 3.03955382587544
3862 | 12.91904489784 | 0.58095510215997 | 12.91904489784 | 20.592811328735 | 0.15148840148499 | 0.21346019891732 | 0.15148840148499 | 0.010507018832238 | 0.15148840148499 | 0.021261231561271 | 0.13008682101679 | 3.2504615296205 | 60 | 11.376473390588 | 0.28571785104422 | 3.2504615296205 | 8.2109251662153 | 0 | 4.4408920985006E-16 | 0 | 0.88 | 4.2819 | 2.83499531643764
3863 | 12.609777513486 | 0.89022248651438 | 12.609777513486 | 20.908390292362 | 0.23213219222391 | 0.21346019891732 | 0.23213219222391 | 0.016283962072159 | 0.23213219222391 | 0.033019843915294 | 0.19897010244604 | 0 | 60 | 0 | 0 | 0 | 0 | 0 | 0 | 0 | 0.88 | 1.1121 | 2.80085799833681
3864 | 12.167966963068 | 1.332033036932 | 12.167966963068 | 21.359217384625 | 0.34733760791461 | 0.21346019891732 | 0.34733760791461 | 0.0247317807493 | 0.34733760791461 | 0.050197624741735 | 0.29699546203955 | 0 | 60 | 0 | 0 | 0 | 0 | 5.5511151231258E-17 | 0 | 0 | 0.88 | 1.2273 | 2.73052803322456
3865 | 11.615703772701 | 1.8842962272989 | 11.615703772701 | 21.922751252346 | 0.49134437813942 | 0.21346019891732 | 0.49134437813942 | 0.035705893590396 | 0.49134437813942 | 0.072455307022723 | 0.41874160772799 | 0 | 60 | 0 | 0 | 0 | 0 | 0 | 0 | 0 | 0.88 | 1.3713 | 2.64724138246751
3866 | 11.615703772701 | 1.8842962272989 | 11.615703772701 | 21.922751252346 | 0.49134437813942 | 0.21346019891732 | 0.49134437813942 | 0.035705893590396 | 0.49134437813942 | 0.072455307022723 | 0.41874160772799 | 0 | 60 | 0 | 0 | 0 | 0 | 0 | 0 | 0 | 0.88 | 1.3713 | 2.77239614841913
3867 | 11.913925893999 | 1.5860741060015 | 11.913925893999 | 21.618442965308 | 0.41358072260934 | 0.21346019891732 | 0.41358072260934 | 0.029738758459229 | 0.41358072260934 | 0.060360525448533 | 0.35307425098356 | 0 | 60 | 0 | 0 | 0 | 0 | 0 | 0 | 0 | 0.88 | 1.2936 | 2.79904344564379
3868 | 12.046469060062 | 1.4535309399382 | 12.046469060062 | 21.483194836672 | 0.37901909765756 | 0.21346019891732 | 0.37901909765756 | 0.02715248179022 | 0.37901909765756 | 0.055109299216711 | 0.32376439864554 | 0 | 60 | 0 | 0 | 0 | 0 | 0 | 0 | 0 | 0.88 | 1.259 | 2.90558719347969
3869 | 12.422008032137 | 1.0779919678625 | 12.422008032137 | 21.099991803941 | 0.28109449321988 | 0.21346019891732 | 0.28109449321988 | 0.019864646965897 | 0.28109449321988 | 0.0403025709276 | 0.24064854498714 | 0 | 60 | 0 | 0 | 0 | 0 | 0 | 0 | 0 | 0.88 | 1.1611 | 3.03400483896179
3870 | 12.830682784005 | 0.66931721599524 | 12.830682784005 | 20.682976751016 | 0.17452948560143 | 0.21346019891732 | 0.17452948560143 | 0.012141390098027 | 0.17452948560143 | 0.024588769961289 | 0.14979982958942 | 0 | 60 | 0 | 0 | 0 | 0 | 0 | 0 | 0 | 0.88 | 1.0545 | 3.98316828725119
3871 | 13.294583860536 | 0.20541613946363 | 13.294583860536 | 20.209608305575 | 0.053563799493055 | 0.21346019891732 | 0.053563799493055 | 0.0036623088546316 | 0.053563799493055 | 0.0073234834903536 | 0.046103591506686 | 0 | 60 | 0 | 0 | 0 | 0 | 0 | 0 | 0 | 0.88 | 0.93356 | 4.28055106106236
3872 | 13.868937577017 | 0 | 13.868937577017 | 20 | 0 | 0.21346019891732 | 0 | 0 | 0 | 0 | 0 | 4.6332545560336 | 60 | 11.687945876307 | 0.39641307421056 | 4.6332545560336 | 8.522987228289 | 0 | 0 | 0 | 0.88 | 5.5133 | 3.08125457069529
3873 | 14.752558668473 | 0 | 14.752558668473 | 20 | 0 | 0.21346019891732 | 0 | 0 | 0 | 0 | 0 | 0.30170029667196 | 60 | 11.991850511888 | 0.025158777319052 | 0.30170029667196 | 8.8287788667019 | 0 | 0 | 0 | 0.88 | 1.1817 | 2.79688675563209
3874 | 15.934401890606 | 0 | 15.934401890606 | 20 | 0 | 0.21346019891732 | 0 | 0 | 0 | 0 | 0 | 0.15085014833598 | 60 | 12.364458719898 | 0.012200303446621 | 0.15085014833598 | 9.2030594343946 | 0 | 0 | 0 | 0.88 | 1.0309 | 2.42869697466292
3875 | 16.718615614549 | 0 | 16.718615614549 | 20 | 0 | 0.21346019891732 | 0 | 0 | 0 | 0 | 0 | 0.15085014833598 | 60 | 12.654144072908 | 0.011921007653053 | 0.15085014833598 | 9.4933787191226 | 0 | 0 | 0 | 0.88 | 1.0309 | 2.1510381998155
3876 | 18.706763077359 | 0 | 18.706763077359 | 20 | 0 | 0.21346019891732 | 0 | 0 | 0 | 0 | 0 | 0.22627522250397 | 60 | 13.425420586635 | 0.016854237157324 | 0.22627522250397 | 10.264826095535 | 0 | 0 | 0 | 0.88 | 1.1063 | 1.84383806433348
3877 | 19.844425247264 | 0 | 19.844425247264 | 20 | 0 | 0.21346019891732 | 0 | 0 | 0 | 0 | 0 | 0.52797551917593 | 60 | 13.854167951103 | 0.038109507625384 | 0.52797551917593 | 10.693244219168 | 0 | 0 | 0 | 0.88 | 1.408 | 1.75568647358892
3878 | 20.451914743536 | 0 | 20.451914743536 | 20 | 0 | 0.21346019891732 | 0 | 0 | 0 | 0 | 0 | 0 | 60 | 0 | 0 | 0 | 0 | 0 | 0 | 0 | 0.88 | 0.88 | 1.68290232491593
3879 | 20.518186331258 | 0 | 20.518186331258 | 20 | 0 | 0.21346019891732 | 0 | 0 | 0 | 0 | 0 | 0.07542507416799 | 60 | 14.15835617245 | 0.0053272479692775 | 0.07542507416799 | 10.997177619241 | 0 | 0 | 0 | 0.88 | 0.95543 | 1.77026415238944
3880 | 20.993132670846 | 0 | 20.993132670846 | 20 | 0 | 0.21346019891732 | 0 | 0 | 0 | 0 | 0 | 0.15085014833598 | 60 | 14.325330395355 | 0.01053030849361 | 0.15085014833598 | 11.164032218546 | 0 | 0 | 0 | 0.88 | 1.0309 | 1.94814055439803
3881 | 20.982087407789 | 0 | 20.982087407789 | 20 | 0 | 0.21346019891732 | 0 | 0 | 0 | 0 | 0 | 0.15085014833598 | 60 | 14.325330395355 | 0.01053030849361 | 0.15085014833598 | 11.164032218546 | 0 | 0 | 0 | 0.88 | 1.0309 | 2.19051896253537
3882 | 20.253099999131 | 0 | 20.253099999131 | 20 | 0 | 0.21346019891732 | 0 | 0 | 0 | 0 | 0 | 0.07542507416799 | 60 | 14.041055855034 | 0.0053717523060024 | 0.07542507416799 | 10.879972264164 | 0 | 0 | 0 | 0.88 | 0.95543 | 2.31489733511798
3883 | 20.109511570011 | 0 | 20.109511570011 | 20 | 0 | 0.21346019891732 | 0 | 0 | 0 | 0 | 0 | 0.22627522250397 | 60 | 13.973247157156 | 0.016193460257238 | 0.22627522250397 | 10.812220922425 | 0 | 0 | 0 | 0.88 | 1.1063 | 2.37373191055115
3884 | 18.331224114663 | 0 | 18.331224114663 | 20 | 0 | 0.21346019891732 | 0 | 0 | 0 | 0 | 0 | 0.07542507416799 | 60 | 13.277577054311 | 0.0056806353945051 | 0.07542507416799 | 10.117055356017 | 0 | 1.3877787807814E-17 | 0 | 0.88 | 0.95543 | 2.62845584763033
3885 | 17.414467224657 | 0 | 17.414467224657 | 20 | 0 | 0.21346019891732 | 0 | 0 | 0 | 0 | 0 | 3.7030119746284 | 60 | 12.899595870808 | 0.28706418493376 | 3.7030119746284 | 9.7390654317117 | 0 | 0 | 0 | 0.88 | 4.583 | 2.65975754640044
3886 | 15.823949250657 | 0 | 15.823949250657 | 20 | 0 | 0.21346019891732 | 0 | 0 | 0 | 0 | 0 | 3.2504615296205 | 60 | 12.33688020484 | 0.26347516354624 | 3.2504615296205 | 9.1753948008477 | 0 | 0 | 0 | 0.88 | 4.1305 | 2.53134770964158
3887 | 14.597924976296 | 0 | 14.597924976296 | 20 | 0 | 0.21346019891732 | 0 | 0 | 0 | 0 | 0 | 0 | 60 | 0 | 0 | 0 | 0 | 0 | 0 | 0 | 0.88 | 0.88 | 2.53058358673437
3888 | 12.91904489784 | 0.58095510215997 | 12.91904489784 | 20.592811328735 | 0.15148840148499 | 0.21346019891732 | 0.15148840148499 | 0.010507018832238 | 0.15148840148499 | 0.021261231561271 | 0.13008682101679 | 0 | 60 | 0 | 0 | 0 | 0 | 0 | 0 | 0 | 0.88 | 1.0315 | 2.29350788758393
3889 | 11.891835367885 | 1.6081646321154 | 11.891835367885 | 21.640984318485 | 0.41934099302702 | 0.21346019891732 | 0.41934099302702 | 0.03015295399893 | 0.41934099302702 | 0.061203242769513 | 0.3579917992444 | 0 | 60 | 0 | 0 | 0 | 0 | 0 | 0 | 0 | 0.88 | 1.2993 | 2.24127123291138
3890 | 11.118666906999 | 2.3813330930015 | 11.118666906999 | 22.429931727553 | 0.62095046987431 | 0.21346019891732 | 0.62095046987431 | 0.046011668571992 | 0.62095046987431 | 0.093277082565985 | 0.52752317068543 | 0 | 60 | 0 | 0 | 0 | 0 | 0 | 0 | 0 | 0.88 | 1.501 | 2.39447854331361
3891 | 10.687901629017 | 2.8120983709827 | 10.687901629017 | 22.869488133656 | 0.73327574791043 | 0.21346019891732 | 0.73327574791043 | 0.055435934437138 | 0.73327574791043 | 0.11221610205076 | 0.62090661188524 | 0 | 60 | 0 | 0 | 0 | 0 | 0 | 0 | 0 | 0.88 | 1.6133 | 2.42401937251265
3892 | 10.577448989068 | 2.922551010932 | 10.577448989068 | 22.982194909114 | 0.76207710244454 | 0.21346019891732 | 0.76207710244454 | 0.057862431190964 | 0.76207710244454 | 0.11708693201346 | 0.64483652858613 | 0 | 60 | 0 | 0 | 0 | 0 | 0 | 0 | 0 | 0.88 | 1.6421 | 2.54211870386804
3893 | 11.637794308194 | 1.8622056918056 | 11.637794308194 | 21.900209889598 | 0.48558410527601 | 0.21346019891732 | 0.48558410527601 | 0.035287295761534 | 0.48558410527601 | 0.071604152433158 | 0.41383249300705 | 0 | 60 | 0 | 0 | 0 | 0 | 0 | 0 | 0 | 0.88 | 1.3656 | 2.68085600007726
3894 | 12.532460662707 | 0.96753933729266 | 12.532460662707 | 20.987285038054 | 0.25229314113151 | 0.21346019891732 | 0.25229314113151 | 0.017753035312134 | 0.25229314113151 | 0.036008329163326 | 0.21614208779819 | 0 | 60 | 0 | 0 | 0 | 0 | 0 | 0 | 0 | 0.88 | 1.1323 | 3.601619718607
3895 | 12.687094354885 | 0.81290564511546 | 12.687094354885 | 20.82949555624 | 0.21197124576205 | 0.21346019891732 | 0.21197124576205 | 0.014790708273879 | 0.21197124576205 | 0.029982908030032 | 0.18184688973551 | 0 | 60 | 0 | 0 | 0 | 0 | 0 | 0 | 0 | 0.88 | 1.092 | 3.99309969850331
3896 | 13.868937577017 | 0 | 13.868937577017 | 20 | 0 | 0.21346019891732 | 0 | 0 | 0 | 0 | 0 | 4.6332545560336 | 60 | 11.687945876307 | 0.39641307421056 | 4.6332545560336 | 8.522987228289 | 0 | 0 | 0 | 0.88 | 5.5133 | 2.8206481195857
3897 | 14.354929179663 | 0 | 14.354929179663 | 20 | 0 | 0.21346019891732 | 0 | 0 | 0 | 0 | 0 | 0.30170029667196 | 60 | 11.86528444258 | 0.025427144046313 | 0.30170029667196 | 8.7014024545715 | 0 | 0 | 0 | 0.88 | 1.1817 | 2.50182333163767
3898 | 16.453529282422 | 0 | 16.453529282422 | 20 | 0 | 0.21346019891732 | 0 | 0 | 0 | 0 | 0 | 0.15085014833598 | 60 | 12.592827422511 | 0.011979053097029 | 0.15085014833598 | 9.4319646343533 | 0 | 0 | 0 | 0.88 | 1.0309 | 2.19365278613445
3899 | 17.061018788074 | 0 | 17.061018788074 | 20 | 0 | 0.21346019891732 | 0 | 0 | 0 | 0 | 0 | 0.15085014833598 | 60 | 12.794806859614 | 0.011789951188097 | 0.15085014833598 | 9.6342037377907 | 0 | 0 | 0 | 0.88 | 1.0309 | 1.93572539736872
3900 | 17.712689345954 | 0 | 17.712689345954 | 20 | 0 | 0.21346019891732 | 0 | 0 | 0 | 0 | 0 | 0.22627522250397 | 60 | 13.035217395115 | 0.017358760935492 | 0.22627522250397 | 9.8747301712861 | 0 | 2.7755575615629E-17 | 0 | 0.88 | 1.1063 | 1.67457605918998
3901 | 14.719422879302 | 0 | 14.719422879302 | 20 | 0 | 0.21346019891732 | 0 | 0 | 0 | 0 | 0 | 0.52797551917593 | 60 | 11.962670778698 | 0.044135254488162 | 0.52797551917593 | 8.7994178943469 | 0 | 0 | 0 | 0.88 | 1.408 | 1.57362624761696
3902 | 14.056707058365 | 0 | 14.056707058365 | 20 | 0 | 0.21346019891732 | 0 | 0 | 0 | 0 | 0 | 0 | 60 | 0 | 0 | 0 | 0 | 0 | 0 | 0 | 0.88 | 0.88 | 1.50246614918091
3903 | 14.421200758005 | 0 | 14.421200758005 | 20 | 0 | 0.21346019891732 | 0 | 0 | 0 | 0 | 0 | 0.07542507416799 | 60 | 11.86528444258 | 0.0063567860115784 | 0.07542507416799 | 8.7014024545715 | 0 | 0 | 0 | 0.88 | 0.95543 | 1.62814888562445
3904 | 14.719422879302 | 0 | 14.719422879302 | 20 | 0 | 0.21346019891732 | 0 | 0 | 0 | 0 | 0 | 0.15085014833598 | 60 | 11.962670778698 | 0.012610072710903 | 0.15085014833598 | 8.7994178943469 | 0 | 0 | 0 | 0.88 | 1.0309 | 1.78437462902873
3905 | 14.631060774846 | 0 | 14.631060774846 | 20 | 0 | 0.21346019891732 | 0 | 0 | 0 | 0 | 0 | 0.15085014833598 | 60 | 11.915660601603 | 0.012659822512542 | 0.15085014833598 | 8.7521068216719 | 0 | 0 | 0 | 0.88 | 1.0309 | 2.00664243583316
3906 | 13.625941771005 | 0 | 13.625941771005 | 20 | 0 | 0.21346019891732 | 0 | 0 | 0 | 0 | 0 | 0.07542507416799 | 60 | 11.610456318025 | 0.0064963057525047 | 0.07542507416799 | 8.4451390856814 | 0 | 1.3877787807814E-17 | 0 | 0.88 | 0.95543 | 2.09890359791277
3907 | 13.294583860536 | 0.20541613946363 | 13.294583860536 | 20.209608305575 | 0.053563799493055 | 0.21346019891732 | 0.053563799493055 | 0.0036623088546316 | 0.053563799493055 | 0.0073234834903536 | 0.046103591506686 | 0.22627522250397 | 60 | 11.515223420402 | 0.019650093988022 | 0.22627522250397 | 8.3496305611863 | 0 | 0 | 0 | 0.88 | 1.1598 | 2.15684436298406
3908 | 13.02949752841 | 0.47050247159008 | 13.02949752841 | 20.480104562847 | 0.12268704939662 | 0.21346019891732 | 0.12268704939662 | 0.0084872919038879 | 0.12268704939662 | 0.017148310963814 | 0.10539896564466 | 0.07542507416799 | 60 | 11.40155893936 | 0.0066153299359448 | 0.07542507416799 | 8.2359568327186 | 1.3877787807814E-17 | 0 | 0 | 0.88 | 1.0781 | 2.41542614294919
3909 | 12.852773310119 | 0.64722668988126 | 12.852773310119 | 20.660435397838 | 0.16876921518376 | 0.21346019891732 | 0.16876921518376 | 0.011727473068824 | 0.16876921518376 | 0.023746254636513 | 0.14488225802273 | 3.7030119746284 | 60 | 11.376473390588 | 0.32549735295756 | 3.7030119746284 | 8.2109251662153 | 0 | 0 | 0 | 0.88 | 4.7518 | 2.46169291931035
3910 | 12.52141539965 | 0.97858460034965 | 12.52141539965 | 20.998555714642 | 0.25517327634035 | 0.21346019891732 | 0.25517327634035 | 0.01795570091706 | 0.25517327634035 | 0.036421017024909 | 0.21860952878524 | 3.2504615296205 | 60 | 11.238345600643 | 0.28922954010548 | 3.2504615296205 | 8.0735165162291 | 0 | 0 | 0 | 0.88 | 4.3856 | 2.34240504359175
3911 | 12.344691181359 | 1.1553088186408 | 12.344691181359 | 21.178886549633 | 0.30125544212748 | 0.21346019891732 | 0.30125544212748 | 0.02131450810522 | 0.30125544212748 | 0.043252752523227 | 0.25785911459622 | 0 | 60 | 0 | 0 | 0 | 0 | 5.5511151231258E-17 | 0 | 0 | 0.88 | 1.1813 | 2.25650881559218
3912 | 12.223193278353 | 1.2768067216471 | 12.223193278353 | 21.302864001681 | 0.33293693187043 | 0.21346019891732 | 0.33293693187043 | 0.023640117909068 | 0.33293693187043 | 0.04798114890655 | 0.28481166813517 | 0 | 60 | 0 | 0 | 0 | 0 | 0 | 0 | 0 | 0.88 | 1.2129 | 1.89205655611293
3913 | 12.145876436954 | 1.354123563046 | 12.145876436954 | 21.381758737802 | 0.35309787833229 | 0.21346019891732 | 0.35309787833229 | 0.025182487006473 | 0.35309787833229 | 0.05111139740693 | 0.30184172956732 | 0 | 60 | 0 | 0 | 0 | 0 | 0 | 0 | 0 | 0.88 | 1.2331 | 1.28646136013692
3914 | 12.079604849233 | 1.4203951507673 | 12.079604849233 | 21.449382806905 | 0.37037869203105 | 0.21346019891732 | 0.37037869203105 | 0.026414932436295 | 0.37037869203105 | 0.053619883797181 | 0.31661403780038 | 0 | 60 | 0 | 0 | 0 | 0 | 0 | 0 | 0 | 0.88 | 1.2504 | 1.36852521947141
3915 | 11.825563789543 | 1.6744362104574 | 11.825563789543 | 21.708608378018 | 0.43662180428004 | 0.21346019891732 | 0.43662180428004 | 0.03146107908469 | 0.43662180428004 | 0.063857332791149 | 0.37261821829639 | 0 | 60 | 0 | 0 | 0 | 0 | 5.5511151231258E-17 | 0 | 0 | 0.88 | 1.3166 | 1.42037675806543
3916 | 11.58256798353 | 1.9174320164699 | 11.58256798353 | 21.956563282112 | 0.49998478376593 | 0.21346019891732 | 0.49998478376593 | 0.036396520537056 | 0.49998478376593 | 0.073851169927233 | 0.42598590700376 | 0 | 60 | 0 | 0 | 0 | 0 | 0 | 0 | 0 | 0.88 | 1.38 | 1.91780675699712
3917 | 11.792428000372 | 1.7075719996283 | 11.792428000372 | 21.742420407784 | 0.44526220990655 | 0.21346019891732 | 0.44526220990655 | 0.032083669349479 | 0.44526220990655 | 0.065123907449847 | 0.3799920427787 | 0 | 60 | 0 | 0 | 0 | 0 | 0 | 0 | 0 | 0.88 | 1.3253 | 2.06982918043939
3918 | 12.079604849233 | 1.4203951507673 | 12.079604849233 | 21.449382806905 | 0.37037869203105 | 0.21346019891732 | 0.37037869203105 | 0.026414932436295 | 0.37037869203105 | 0.053619883797181 | 0.31661403780038 | 0 | 60 | 0 | 0 | 0 | 0 | 0 | 0 | 0 | 0.88 | 1.2504 | 3.04350590655251
3919 | 12.355736444416 | 1.1442635555838 | 12.355736444416 | 21.167615873045 | 0.29837530691864 | 0.21346019891732 | 0.29837530691864 | 0.021093970936321 | 0.29837530691864 | 0.042804961424778 | 0.25542688536016 | 0 | 60 | 0 | 0 | 0 | 0 | 0 | 0 | 0 | 0.88 | 1.1784 | 3.19094694710508
3920 | 12.963225950068 | 0.53677404993201 | 12.963225950068 | 20.54772862238 | 0.13996786064965 | 0.21346019891732 | 0.13996786064965 | 0.0096827505131031 | 0.13996786064965 | 0.019583245860384 | 0.12024470234244 | 4.6332545560336 | 60 | 11.40155893936 | 0.40637026749375 | 4.6332545560336 | 8.2359568327186 | 0 | 0 | 0 | 0.88 | 5.6532 | 2.30105340689994
3921 | 13.636987034062 | 0 | 13.636987034062 | 20 | 0 | 0.21346019891732 | 0 | 0 | 0 | 0 | 0 | 0.30170029667196 | 60 | 11.610456318025 | 0.025985223010019 | 0.30170029667196 | 8.4451390856814 | 0 | 5.5511151231258E-17 | 0 | 0.88 | 1.1817 | 1.80844262867453
3922 | 14.255521802771 | 0 | 14.255521802771 | 20 | 0 | 0.21346019891732 | 0 | 0 | 0 | 0 | 0 | 0.15085014833598 | 60 | 11.804733427214 | 0.012778784821029 | 0.15085014833598 | 8.6404607564793 | 0 | 0 | 0 | 0.88 | 1.0309 | 1.60333617891003
3923 | 14.354929179663 | 0 | 14.354929179663 | 20 | 0 | 0.21346019891732 | 0 | 0 | 0 | 0 | 0 | 0.15085014833598 | 60 | 11.86528444258 | 0.012713572023157 | 0.15085014833598 | 8.7014024545715 | 0 | 0 | 0 | 0.88 | 1.0309 | 1.34680850199606
3924 | 14.896147097593 | 0 | 14.896147097593 | 20 | 0 | 0.21346019891732 | 0 | 0 | 0 | 0 | 0 | 0.22627522250397 | 60 | 12.017524087662 | 0.018828772120896 | 0.22627522250397 | 8.8546070027683 | 0 | 0 | 0 | 0.88 | 1.1063 | 1.27359691930519
3925 | 14.929282886764 | 0 | 14.929282886764 | 20 | 0 | 0.21346019891732 | 0 | 0 | 0 | 0 | 0 | 0.52797551917593 | 60 | 12.017524087662 | 0.043933801615424 | 0.52797551917593 | 8.8546070027683 | 0 | 0 | 0 | 0.88 | 1.408 | 1.16277678086137
3926 | 14.542698661011 | 0 | 14.542698661011 | 20 | 0 | 0.21346019891732 | 0 | 0 | 0 | 0 | 0 | 0 | 60 | 0 | 0 | 0 | 0 | 0 | 0 | 0 | 0.88 | 0.88 | 1.22479162884912
3927 | 14.023571269194 | 0 | 14.023571269194 | 20 | 0 | 0.21346019891732 | 0 | 0 | 0 | 0 | 0 | 0.07542507416799 | 60 | 11.737348336109 | 0.0064260744427212 | 0.07542507416799 | 8.5726638010554 | 0 | 0 | 0 | 0.88 | 0.95543 | 1.32208185881004
3928 | 14.078797584479 | 0 | 14.078797584479 | 20 | 0 | 0.21346019891732 | 0 | 0 | 0 | 0 | 0 | 0.15085014833598 | 60 | 11.751489123613 | 0.012836683653382 | 0.15085014833598 | 8.5868879793461 | 0 | 0 | 0 | 0.88 | 1.0309 | 1.44342459557409
3929 | 13.736394410954 | 0 | 13.736394410954 | 20 | 0 | 0.21346019891732 | 0 | 0 | 0 | 0 | 0 | 0.15085014833598 | 60 | 11.614049787627 | 0.012988591498607 | 0.15085014833598 | 8.4487468448413 | 0 | 0 | 0 | 0.88 | 1.0309 | 1.6709161360745
3930 | 14.067752321422 | 0 | 14.067752321422 | 20 | 0 | 0.21346019891732 | 0 | 0 | 0 | 0 | 0 | 0.07542507416799 | 60 | 11.751489123613 | 0.0064183418266912 | 0.07542507416799 | 8.5868879793461 | 0 | 0 | 0 | 0.88 | 0.95543 | 1.7012648589502
3931 | 14.443291284119 | 0 | 14.443291284119 | 20 | 0 | 0.21346019891732 | 0 | 0 | 0 | 0 | 0 | 0.22627522250397 | 60 | 11.86528444258 | 0.019070358034735 | 0.22627522250397 | 8.7014024545715 | 0 | 0 | 0 | 0.88 | 1.1063 | 1.77608397082188
3932 | 14.443291284119 | 0 | 14.443291284119 | 20 | 0 | 0.21346019891732 | 0 | 0 | 0 | 0 | 0 | 0.07542507416799 | 60 | 11.86528444258 | 0.0063567860115784 | 0.07542507416799 | 8.7014024545715 | 0 | 0 | 0 | 0.88 | 0.95543 | 1.876969339253
3933 | 14.62001550241 | 0 | 14.62001550241 | 20 | 0 | 0.21346019891732 | 0 | 0 | 0 | 0 | 0 | 3.7030119746284 | 60 | 11.915660601603 | 0.31076850024835 | 3.7030119746284 | 8.7521068216719 | 0 | 0 | 0 | 0.88 | 4.583 | 1.83213198392604
3934 | 14.675241827074 | 0 | 14.675241827074 | 20 | 0 | 0.21346019891732 | 0 | 0 | 0 | 0 | 0 | 3.2504615296205 | 60 | 11.962670778698 | 0.27171704293732 | 3.2504615296205 | 8.7994178943469 | 0 | 0 | 0 | 0.88 | 4.1305 | 1.86638884675687
3935 | 13.239357545251 | 0.26064245474858 | 13.239357545251 | 20.265961688519 | 0.067964475537241 | 0.21346019891732 | 0.067964475537241 | 0.0046621144075579 | 0.067964475537241 | 0.0093591292703727 | 0.058467640072619 | 0 | 60 | 0 | 0 | 0 | 0 | 1.3877787807814E-17 | 0 | 0 | 0.88 | 0.94796 | 1.56010366443411
3936 | 13.460262815771 | 0.039737184229438 | 13.460262815771 | 20.040548147173 | 0.01036176891476 | 0.21346019891732 | 0.01036176891476 | 0.00070514433082139 | 0.01036176891476 | 0.0013099529889693 | 0.008925394172927 | 0 | 60 | 0 | 0 | 0 | 0 | 0 | 0 | 0 | 0.88 | 0.89036 | 1.32270332160659
3937 | 13.625941771005 | 0 | 13.625941771005 | 20 | 0 | 0.21346019891732 | 0 | 0 | 0 | 0 | 0 | 0 | 60 | 0 | 0 | 0 | 0 | 0 | 0 | 0 | 0.88 | 0.88 | 1.40360651208001
3938 | 13.548624929606 | 0 | 13.548624929606 | 20 | 0 | 0.21346019891732 | 0 | 0 | 0 | 0 | 0 | 0 | 60 | 0 | 0 | 0 | 0 | 0 | 0 | 0 | 0.88 | 0.88 | 1.73375704364411
3939 | 13.71430388484 | 0 | 13.71430388484 | 20 | 0 | 0.21346019891732 | 0 | 0 | 0 | 0 | 0 | 0 | 60 | 0 | 0 | 0 | 0 | 0 | 0 | 0 | 0.88 | 0.88 | 1.80807050442714
3940 | 13.879982840074 | 0 | 13.879982840074 | 20 | 0 | 0.21346019891732 | 0 | 0 | 0 | 0 | 0 | 0 | 60 | 0 | 0 | 0 | 0 | 0 | 0 | 0 | 0.88 | 0.88 | 1.9861187892587
3941 | 14.399110231891 | 0 | 14.399110231891 | 20 | 0 | 0.21346019891732 | 0 | 0 | 0 | 0 | 0 | 0 | 60 | 0 | 0 | 0 | 0 | 0 | 0 | 0 | 0.88 | 0.88 | 2.11807312068852
3942 | 14.697332353188 | 0 | 14.697332353188 | 20 | 0 | 0.21346019891732 | 0 | 0 | 0 | 0 | 0 | 0 | 60 | 0 | 0 | 0 | 0 | 0 | 0 | 0 | 0.88 | 0.88 | 2.95565301286901
3943 | 14.487472345726 | 0 | 14.487472345726 | 20 | 0 | 0.21346019891732 | 0 | 0 | 0 | 0 | 0 | 0 | 60 | 0 | 0 | 0 | 0 | 0 | 0 | 0 | 0.88 | 0.88 | 3.31139974815346
3944 | 14.089842847536 | 0 | 14.089842847536 | 20 | 0 | 0.21346019891732 | 0 | 0 | 0 | 0 | 0 | 4.6332545560336 | 60 | 11.751489123613 | 0.39426956935389 | 4.6332545560336 | 8.5868879793461 | 0 | 0 | 0 | 0.88 | 5.5133 | 2.26069297704683
3945 | 13.636987034062 | 0 | 13.636987034062 | 20 | 0 | 0.21346019891732 | 0 | 0 | 0 | 0 | 0 | 0.30170029667196 | 60 | 11.610456318025 | 0.025985223010019 | 0.30170029667196 | 8.4451390856814 | 0 | 5.5511151231258E-17 | 0 | 0.88 | 1.1817 | 1.85641134788851
3946 | 13.305629123593 | 0.19437087640664 | 13.305629123593 | 20.198337628986 | 0.050683664284218 | 0.21346019891732 | 0.050683664284218 | 0.0034653858436113 | 0.050683664284218 | 0.0069224889987226 | 0.043624593033669 | 0.15085014833598 | 60 | 11.515223420402 | 0.013100062658681 | 0.15085014833598 | 8.3496305611863 | 0 | 0 | 0 | 0.88 | 1.0815 | 1.60333617891003
3947 | 13.084723853074 | 0.41527614692578 | 13.084723853074 | 20.423751170332 | 0.1082863709067 | 0.21346019891732 | 0.1082863709067 | 0.007463534303949 | 0.1082863709067 | 0.015064038421224 | 0.093083219517748 | 0.15085014833598 | 60 | 11.437178172667 | 0.013189455131204 | 0.15085014833598 | 8.271536072882 | 0 | 0 | 0 | 0.88 | 1.1391 | 1.36015394700091
3948 | 12.974271213125 | 0.52572878687503 | 12.974271213125 | 20.536457945791 | 0.13708772544081 | 0.21346019891732 | 0.13708772544081 | 0.0094835074115673 | 0.13708772544081 | 0.019177420950205 | 0.11777041289281 | 0.22627522250397 | 60 | 11.40155893936 | 0.019845989807834 | 0.22627522250397 | 8.2359568327186 | 0 | 0 | 0 | 0.88 | 1.2434 | 1.27359691930519
3949 | 12.587686987372 | 0.91231301262836 | 12.587686987372 | 20.930931645539 | 0.23789246264159 | 0.21346019891732 | 0.23789246264159 | 0.016688042282267 | 0.23789246264159 | 0.033842733549931 | 0.20390746845349 | 0.52797551917593 | 60 | 11.267786881573 | 0.046857073596177 | 0.52797551917593 | 8.1027409119486 | 0 | 0 | 0 | 0.88 | 1.6459 | 1.08396732145667
3950 | 12.300510129131 | 1.1994898708688 | 12.300510129131 | 21.223969255989 | 0.31277598296283 | 0.21346019891732 | 0.31277598296283 | 0.02212961258691 | 0.31277598296283 | 0.044912287330047 | 0.2677201031264 | 0 | 60 | 0 | 0 | 0 | 0 | 0 | 0 | 0 | 0.88 | 1.1928 | 1.07883691841161
3951 | 11.891835367885 | 1.6081646321154 | 11.891835367885 | 21.640984318485 | 0.41934099302702 | 0.21346019891732 | 0.41934099302702 | 0.03015295399893 | 0.41934099302702 | 0.061203242769513 | 0.3579917992444 | 0.07542507416799 | 60 | 11.034533746191 | 0.0068353657619675 | 0.07542507416799 | 7.8722589408639 | 0 | 0 | 0 | 0.88 | 1.3748 | 1.32208185881004
3952 | 11.72615641265 | 1.7738435873496 | 11.72615641265 | 21.810044476887 | 0.46254302360531 | 0.21346019891732 | 0.46254302360531 | 0.033526621047075 | 0.46254302360531 | 0.06803531308661 | 0.39436062082193 | 0.15085014833598 | 60 | 10.956186254931 | 0.013768490679691 | 0.15085014833598 | 7.7953956056038 | 5.5511151231258E-17 | 0 | 0 | 0.88 | 1.4934 | 1.44342459557409
3953 | 11.47211535296 | 2.0278846470397 | 11.47211535296 | 22.069270048 | 0.5287861358543 | 0.21346019891732 | 0.5287861358543 | 0.038677981061208 | 0.5287861358543 | 0.078463712453612 | 0.45017403881355 | 0.15085014833598 | 60 | 10.876317426684 | 0.013869597807608 | 0.15085014833598 | 7.7172963824308 | 0 | 0 | 0 | 0.88 | 1.5596 | 1.79097527102069
3954 | 11.251210073062 | 2.2487899269382 | 11.251210073062 | 22.294683598917 | 0.58638884492252 | 0.21346019891732 | 0.58638884492252 | 0.043215888188325 | 0.58638884492252 | 0.087637869012917 | 0.49860152240316 | 0.07542507416799 | 60 | 10.831773224571 | 0.0069633173261876 | 0.07542507416799 | 7.6738418915412 | 0 | 0 | 0 | 0.88 | 1.5418 | 1.95964842032147
3955 | 10.919852162593 | 2.5801478374066 | 10.919852162593 | 22.632803915721 | 0.67279290607911 | 0.21346019891732 | 0.67279290607911 | 0.05031425166645 | 0.67279290607911 | 0.10193445155355 | 0.57070694512255 | 0.22627522250397 | 60 | 10.666374534209 | 0.021213883103229 | 0.22627522250397 | 7.5130575210725 | 0 | 0 | 0 | 0.88 | 1.7791 | 2.08659317970054
3956 | 10.64372056741 | 2.8562794325901 | 10.64372056741 | 22.914570849582 | 0.74479629119152 | 0.21346019891732 | 0.74479629119152 | 0.056377105296249 | 0.74479629119152 | 0.11411054364475 | 0.63053253713877 | 0.07542507416799 | 60 | 10.539206577175 | 0.0071566178740002 | 0.07542507416799 | 7.3899640898765 | 0 | 0 | 0 | 0.88 | 1.7002 | 2.28158986166626
3957 | 10.257136341657 | 3.2428636583434 | 10.257136341657 | 23.30904454933 | 0.84560102839229 | 0.21346019891732 | 0.84560102839229 | 0.065027281855868 | 0.84560102839229 | 0.13143966839319 | 0.71400592065599 | 3.7030119746284 | 60 | 10.444246582092 | 0.35455041639649 | 3.7030119746284 | 7.2982985222006 | 1.1102230246252E-16 | 0 | 0 | 0.88 | 5.4286 | 2.36766879747346
3958 | 9.837416317353 | 3.662583682647 | 9.837416317353 | 23.737330288415 | 0.95504617366532 | 0.21346019891732 | 0.95504617366532 | 0.074906642873346 | 0.95504617366532 | 0.15112114501717 | 0.80376679426202 | 3.2504615296205 | 60 | 10.224420213611 | 0.31791157461364 | 3.2504615296205 | 7.0867746343166 | 0 | 0 | 0 | 0.88 | 5.0855 | 2.29612349627083
3959 | 9.4618773546566 | 4.0381226453434 | 9.4618773546566 | 24.120533311575 | 1.0529707756573 | 0.21346019891732 | 1.0529707756573 | 0.083895084724619 | 1.0529707756573 | 0.16898369676819 | 0.88382659609062 | 0 | 60 | 0 | 0 | 0 | 0 | 2.2204460492503E-16 | 0 | 0 | 0.88 | 1.933 | 2.29644886660801
3960 | 8.9151367958182 | 4.5848632041818 | 8.9151367958182 | 24.678431841002 | 1.1955374782776 | 0.21346019891732 | 1.1955374782776 | 0.098029167295897 | 1.1955374782776 | 0.19684127937885 | 0.99853155221649 | 0 | 60 | 0 | 0 | 0 | 0 | 0 | 0 | 0 | 0.88 | 2.0755 | 2.04388905411104
3961 | 8.6533640501124 | 4.8466359498876 | 8.6533640501124 | 24.94554688764 | 1.263796685662 | 0.21346019891732 | 1.263796685662 | 0.10490416502104 | 1.263796685662 | 0.2103626300676 | 1.0532676026891 | 0 | 60 | 0 | 0 | 0 | 0 | 0 | 0 | 0 | 0.88 | 2.1438 | 1.96134147748536
3962 | 8.5561657277074 | 4.9438342722926 | 8.5561657277074 | 25.044728849278 | 1.2891418774563 | 0.21346019891732 | 1.2891418774563 | 0.10767499140116 | 1.2891418774563 | 0.21576982482483 | 1.0732046778618 | 0 | 60 | 0 | 0 | 0 | 0 | 0 | 0 | 0 | 0.88 | 2.1691 | 2.07233540079035
3963 | 8.5340752015934 | 4.9659247984066 | 8.5340752015934 | 25.067270202456 | 1.294902147874 | 0.21346019891732 | 1.294902147874 | 0.1085278252612 | 1.294902147874 | 0.21739484134604 | 1.077339421378 | 0 | 60 | 0 | 0 | 0 | 0 | 0 | 0 | 0 | 0.88 | 2.1749 | 2.10370684151575
3964 | 8.5407023556758 | 4.9592976443242 | 8.5407023556758 | 25.060507800331 | 1.293174067727 | 0.21346019891732 | 1.293174067727 | 0.10838299209327 | 1.293174067727 | 0.21710449847741 | 1.0759016842727 | 0 | 60 | 0 | 0 | 0 | 0 | 2.2204460492503E-16 | 0 | 0 | 0.88 | 2.1732 | 2.23283806154653
3965 | 8.6401097325681 | 4.8598902674319 | 8.6401097325681 | 24.959071701461 | 1.2672528484017 | 0.21346019891732 | 1.2672528484017 | 0.10584672016395 | 1.2672528484017 | 0.21210331392343 | 1.0549821619495 | 0 | 60 | 0 | 0 | 0 | 0 | 0 | 0 | 0 | 0.88 | 2.1473 | 2.38236168125734
3966 | 8.8135203738181 | 4.6864796261819 | 8.8135203738181 | 24.782122067533 | 1.2220347226881 | 0.21346019891732 | 1.2220347226881 | 0.10109650018326 | 1.2220347226881 | 0.20279934789743 | 1.019069422593 | 0 | 60 | 0 | 0 | 0 | 0 | 2.2204460492503E-16 | 0 | 0 | 0.88 | 2.102 | 3.30678038668238
3967 | 9.1747004964162 | 4.3252995035838 | 9.1747004964162 | 24.413570922024 | 1.1278542959785 | 0.21346019891732 | 1.1278542959785 | 0.091417593739647 | 1.1278542959785 | 0.18379570577711 | 0.94389562969627 | 0 | 60 | 0 | 0 | 0 | 0 | 0 | 0 | 0 | 0.88 | 2.0079 | 3.58744701498698
3968 | 9.2741078733084 | 4.2258921266916 | 9.2741078733084 | 24.312134823155 | 1.1019330766532 | 0.21346019891732 | 1.1019330766532 | 0.088642344019096 | 1.1019330766532 | 0.17836364981241 | 0.9234075625193 | 4.6332545560336 | 60 | 10.040581624004 | 0.46145280517985 | 4.6332545560336 | 6.910443088714 | 2.2204460492503E-16 | 0 | 0 | 0.88 | 6.6152 | 2.53906398577485
3969 | 9.7380089498401 | 3.7619910501599 | 9.7380089498401 | 23.838766377714 | 0.98096739054485 | 0.21346019891732 | 0.98096739054485 | 0.077339296264618 | 0.98096739054485 | 0.15594674519662 | 0.82486167294334 | 0.30170029667196 | 60 | 10.179844715267 | 0.029637023462596 | 0.30170029667196 | 7.0439789818849 | 1.1102230246252E-16 | 0 | 0 | 0.88 | 2.1627 | 2.21141519548404
3970 | 10.334453183056 | 3.1655468169445 | 10.334453183056 | 23.230149813209 | 0.82544008193043 | 0.21346019891732 | 0.82544008193043 | 0.06335127443297 | 0.82544008193043 | 0.12807347724448 | 0.69721144687372 | 0.15085014833598 | 60 | 10.444246582092 | 0.014443372927888 | 0.15085014833598 | 7.2982985222006 | 0 | 0 | 0 | 0.88 | 1.8563 | 1.89003120784103
3971 | 11.32852692384 | 2.17147307616 | 11.32852692384 | 22.215788853224 | 0.56622789601492 | 0.21346019891732 | 0.56622789601492 | 0.041618404065669 | 0.56622789601492 | 0.084410038348273 | 0.48166878334703 | 0.15085014833598 | 60 | 10.831773224571 | 0.013926634652375 | 0.15085014833598 | 7.6738418915412 | 0 | 0 | 0 | 0.88 | 1.5971 | 1.65692117097691
3972 | 11.394798502182 | 2.105201497818 | 11.394798502182 | 22.148164793692 | 0.5489470847619 | 0.21346019891732 | 0.5489470847619 | 0.040170279229376 | 0.5489470847619 | 0.081494213201961 | 0.46730441606129 | 0.22627522250397 | 60 | 10.872367803873 | 0.020811954358586 | 0.22627522250397 | 7.7134405175275 | 0 | 0 | 0 | 0.88 | 1.6552 | 1.40257708244232
3973 | 12.112740647783 | 1.387259352217 | 12.112740647783 | 21.415570767568 | 0.3617382839588 | 0.21346019891732 | 0.3617382839588 | 0.025798709634171 | 0.3617382839588 | 0.052365640197356 | 0.3092278826385 | 0.52797551917593 | 60 | 11.111279211483 | 0.047517077838373 | 0.52797551917593 | 7.9478187272277 | 0 | 1.1102230246252E-16 | 0 | 0.88 | 1.7697 | 1.35042970785277
3974 | 12.024378533948 | 1.4756214660522 | 12.024378533948 | 21.505736189849 | 0.38477936807523 | 0.21346019891732 | 0.38477936807523 | 0.027565140779145 | 0.38477936807523 | 0.055949045390674 | 0.3286849171612 | 0 | 60 | 0 | 0 | 0 | 0 | 0 | 0 | 0 | 0.88 | 1.2648 | 1.33653208298058
3975 | 12.653958565714 | 0.84604143428642 | 12.653958565714 | 20.863307586007 | 0.22061165138856 | 0.21346019891732 | 0.22061165138856 | 0.015438108492901 | 0.22061165138856 | 0.031299321424916 | 0.18917045476699 | 0.07542507416799 | 60 | 11.322390737336 | 0.0066615855182664 | 0.07542507416799 | 8.1570357532873 | 0 | 0 | 0 | 0.88 | 1.176 | 1.5463778783339
3976 | 11.936016420113 | 1.5639835798875 | 11.936016420113 | 21.59590161213 | 0.40782045219167 | 0.21346019891732 | 0.40782045219167 | 0.029324562919528 | 0.40782045219167 | 0.059517808263828 | 0.34815670272272 | 0.15085014833598 | 60 | 11.034533746191 | 0.013670731523935 | 0.15085014833598 | 7.8722589408639 | 0 | 0 | 0 | 0.88 | 1.4387 | 1.71106393215716
3977 | 13.040542791467 | 0.45945720853309 | 13.040542791467 | 20.468833886258 | 0.11980691418779 | 0.21346019891732 | 0.11980691418779 | 0.0082880488023521 | 0.11980691418779 | 0.016742492365559 | 0.10292467619503 | 0.15085014833598 | 60 | 11.40155893936 | 0.01323065987189 | 0.15085014833598 | 8.2359568327186 | 1.3877787807814E-17 | 0 | 5.5511151231258E-17 | 0.88 | 1.1507 | 1.96811631827602
3978 | 13.548624929606 | 0 | 13.548624929606 | 20 | 0 | 0.21346019891732 | 0 | 0 | 0 | 0 | 0 | 0.07542507416799 | 60 | 11.568175781019 | 0.0065200491067698 | 0.07542507416799 | 8.4027104036372 | 0 | 0 | 0 | 0.88 | 0.95543 | 2.10551539196472
3979 | 14.11193337365 | 0 | 14.11193337365 | 20 | 0 | 0.21346019891732 | 0 | 0 | 0 | 0 | 0 | 0.22627522250397 | 60 | 11.751489123613 | 0.019255025480074 | 0.22627522250397 | 8.5868879793461 | 0 | 0 | 0 | 0.88 | 1.1063 | 2.13339238557084
3980 | 14.034616532251 | 0 | 14.034616532251 | 20 | 0 | 0.21346019891732 | 0 | 0 | 0 | 0 | 0 | 0.07542507416799 | 60 | 11.737348336109 | 0.0064260744427212 | 0.07542507416799 | 8.5726638010554 | 0 | 0 | 0 | 0.88 | 0.95543 | 2.34760528795243
3981 | 13.460262815771 | 0.039737184229438 | 13.460262815771 | 20.040548147173 | 0.01036176891476 | 0.21346019891732 | 0.01036176891476 | 0.00070514433082139 | 0.01036176891476 | 0.0013099529889693 | 0.008925394172927 | 3.7030119746284 | 60 | 11.568175781019 | 0.32010336328951 | 3.7030119746284 | 8.4027104036372 | 0 | 4.4408920985006E-16 | 0 | 0.88 | 4.5934 | 2.34294275193265
3982 | 13.393991237429 | 0.10600876257137 | 13.393991237429 | 20.108172206705 | 0.027642580167783 | 0.21346019891732 | 0.027642580167783 | 0.0018845406170289 | 0.027642580167783 | 0.0037048011195844 | 0.023803753892186 | 3.2504615296205 | 60 | 11.543483471991 | 0.28158411085419 | 3.2504615296205 | 8.3779500495334 | 0 | 0 | 0 | 0.88 | 4.1581 | 2.20674378723565
3983 | 12.455143821308 | 1.0448561786916 | 12.455143821308 | 21.066179774175 | 0.27245408759337 | 0.21346019891732 | 0.27245408759337 | 0.019201322271025 | 0.27245408759337 | 0.038955601739801 | 0.23335550542672 | 0 | 60 | 0 | 0 | 0 | 0 | 0 | 0 | 0 | 0.88 | 1.1525 | 2.15948837057334
3984 | 11.814518526486 | 1.6854814735144 | 11.814518526486 | 21.719879054607 | 0.43950193948888 | 0.21346019891732 | 0.43950193948888 | 0.031668609172953 | 0.43950193948888 | 0.064279524315779 | 0.37507615979049 | 0 | 60 | 0 | 0 | 0 | 0 | 0 | 0 | 0 | 0.88 | 1.3195 | 1.92695603984877
3985 | 11.936016420113 | 1.5639835798875 | 11.936016420113 | 21.59590161213 | 0.40782045219167 | 0.21346019891732 | 0.40782045219167 | 0.029324562919528 | 0.40782045219167 | 0.059517808263828 | 0.34815670272272 | 0 | 60 | 0 | 0 | 0 | 0 | 0 | 0 | 0 | 0.88 | 1.2878 | 1.92558798661319
3986 | 12.12378591084 | 1.37621408916 | 12.12378591084 | 21.40430009098 | 0.35885814874996 | 0.21346019891732 | 0.35885814874996 | 0.025593302091605 | 0.35885814874996 | 0.051947559215111 | 0.30676583161477 | 0 | 60 | 0 | 0 | 0 | 0 | 0 | 0 | 0 | 0.88 | 1.2389 | 1.97074510091671
3987 | 11.869744841771 | 1.6302551582294 | 11.869744841771 | 21.663525671663 | 0.42510126344469 | 0.21346019891732 | 0.42510126344469 | 0.030592603543398 | 0.42510126344469 | 0.062094907104417 | 0.36286028548035 | 0 | 60 | 0 | 0 | 0 | 0 | 0 | 0 | 0 | 0.88 | 1.3051 | 1.94775694752896
3988 | 10.058321597251 | 3.4416784027486 | 10.058321597251 | 23.511916737499 | 0.8974434645971 | 0.21346019891732 | 0.8974434645971 | 0.069533586421141 | 0.8974434645971 | 0.1404511743165 | 0.75683578886312 | 0 | 60 | 0 | 0 | 0 | 0 | 0 | 0 | 0 | 0.88 | 1.7774 | 1.9476888678071
3989 | 10.224000552486 | 3.2759994475144 | 10.224000552486 | 23.342856579096 | 0.85424143401881 | 0.21346019891732 | 0.85424143401881 | 0.065822528168749 | 0.85424143401881 | 0.13302217682787 | 0.72106353754128 | 0 | 60 | 0 | 0 | 0 | 0 | 0 | 0 | 0 | 0.88 | 1.7342 | 1.96850132902905
3990 | 11.107621643942 | 2.3923783560585 | 11.107621643942 | 22.441202404141 | 0.62383060508314 | 0.21346019891732 | 0.62383060508314 | 0.046225083060104 | 0.62383060508314 | 0.093710422380506 | 0.52996996496465 | 0 | 60 | 0 | 0 | 0 | 0 | 0 | 0 | 0 | 0.88 | 1.5038 | 2.1404595422159
3991 | 11.947061692549 | 1.5529383074511 | 11.947061692549 | 21.584630925971 | 0.40494031453709 | 0.21346019891732 | 0.40494031453709 | 0.029117464973816 | 0.40494031453709 | 0.059096449366584 | 0.34569792650438 | 0 | 60 | 0 | 0 | 0 | 0 | 0 | 0 | 0 | 0.88 | 1.2849 | 2.05797253842795
3992 | 12.477234347422 | 1.0227656525776 | 12.477234347422 | 21.043638420998 | 0.26669381717569 | 0.21346019891732 | 0.26669381717569 | 0.018766363336766 | 0.26669381717569 | 0.038071769839839 | 0.22847929273343 | 4.6332545560336 | 60 | 11.238345600643 | 0.41227194114482 | 4.6332545560336 | 8.0735165162291 | 0 | 0 | 0 | 0.88 | 5.7799 | 2.52567548071276
3993 | 12.963225950068 | 0.53677404993201 | 12.963225950068 | 20.54772862238 | 0.13996786064965 | 0.21346019891732 | 0.13996786064965 | 0.0096827505131031 | 0.13996786064965 | 0.019583245860384 | 0.12024470234244 | 0.30170029667196 | 60 | 11.40155893936 | 0.026461319743779 | 0.30170029667196 | 8.2359568327186 | 0 | 0 | 0 | 0.88 | 1.3217 | 2.87497259182219
3994 | 13.868937577017 | 0 | 13.868937577017 | 20 | 0 | 0.21346019891732 | 0 | 0 | 0 | 0 | 0 | 0.15085014833598 | 60 | 11.687945876307 | 0.0129064721836 | 0.15085014833598 | 8.522987228289 | 0 | 0 | 0 | 0.88 | 1.0309 | 2.90393312507361
3995 | 14.531653397954 | 0 | 14.531653397954 | 20 | 0 | 0.21346019891732 | 0 | 0 | 0 | 0 | 0 | 0.15085014833598 | 60 | 11.883279247585 | 0.012694319908928 | 0.15085014833598 | 8.7195146849813 | 0 | 2.7755575615629E-17 | 0 | 0.88 | 1.0309 | 2.76647154678087
3996 | 15.580953454023 | 0 | 15.580953454023 | 20 | 0 | 0.21346019891732 | 0 | 0 | 0 | 0 | 0 | 0.22627522250397 | 60 | 12.259024639089 | 0.018457848741283 | 0.22627522250397 | 9.0972673980697 | 0 | 0 | 0 | 0.88 | 1.1063 | 2.53740631154518
3997 | 16.729660877606 | 0 | 16.729660877606 | 20 | 0 | 0.21346019891732 | 0 | 0 | 0 | 0 | 0 | 0.52797551917593 | 60 | 12.654144072908 | 0.041723526785686 | 0.52797551917593 | 9.4933787191226 | 0 | 0 | 0 | 0.88 | 1.408 | 2.34240470504951
3998 | 17.061018788074 | 0 | 17.061018788074 | 20 | 0 | 0.21346019891732 | 0 | 0 | 0 | 0 | 0 | 0 | 60 | 0 | 0 | 0 | 0 | 0 | 0 | 0 | 0.88 | 0.88 | 2.18272668809095
3999 | 17.812096722846 | 0 | 17.812096722846 | 20 | 0 | 0.21346019891732 | 0 | 0 | 0 | 0 | 0 | 0.07542507416799 | 60 | 13.052277744546 | 0.0057786905583976 | 0.07542507416799 | 9.8917923918794 | 0 | 0 | 0 | 0.88 | 0.95543 | 2.2032050412342
4000 | 18.496903069897 | 0 | 18.496903069897 | 20 | 0 | 0.21346019891732 | 0 | 0 | 0 | 0 | 0 | 0.15085014833598 | 60 | 13.327996797001 | 0.011318291160599 | 0.15085014833598 | 10.167453876242 | 0 | 0 | 0 | 0.88 | 1.0309 | 2.11566530862207
4001 | 18.817215717308 | 0 | 18.817215717308 | 20 | 0 | 0.21346019891732 | 0 | 0 | 0 | 0 | 0 | 0.15085014833598 | 60 | 13.469093781569 | 0.011199725147241 | 0.15085014833598 | 10.308472261727 | 0 | 0 | 0 | 0.88 | 1.0309 | 2.20252494475094
4002 | 18.441676754612 | 0 | 18.441676754612 | 20 | 0 | 0.21346019891732 | 0 | 0 | 0 | 0 | 0 | 0.07542507416799 | 60 | 13.297615561191 | 0.0056720751040599 | 0.07542507416799 | 10.137085916204 | 0 | 0 | 0 | 0.88 | 0.95543 | 2.18832521414172
4003 | 18.662582025131 | 0 | 18.662582025131 | 20 | 0 | 0.21346019891732 | 0 | 0 | 0 | 0 | 0 | 0.22627522250397 | 60 | 13.425420586635 | 0.016854237157324 | 0.22627522250397 | 10.264826095535 | 0 | 0 | 0 | 0.88 | 1.1063 | 2.14043871097494
4004 | 18.021956730308 | 0 | 18.021956730308 | 20 | 0 | 0.21346019891732 | 0 | 0 | 0 | 0 | 0 | 0.07542507416799 | 60 | 13.165318695059 | 0.0057290731743771 | 0.07542507416799 | 10.004828265677 | 0 | 0 | 0 | 0.88 | 0.95543 | 2.2195814843379
4005 | 15.625134506251 | 0 | 15.625134506251 | 20 | 0 | 0.21346019891732 | 0 | 0 | 0 | 0 | 0 | 3.7030119746284 | 60 | 12.259024639089 | 0.30206415955972 | 3.7030119746284 | 9.0972673980697 | 0 | 0 | 0 | 0.88 | 4.583 | 2.19820201121127
4006 | 14.443291284119 | 0 | 14.443291284119 | 20 | 0 | 0.21346019891732 | 0 | 0 | 0 | 0 | 0 | 3.2504615296205 | 60 | 11.86528444258 | 0.27394720668945 | 3.2504615296205 | 8.7014024545715 | 0 | 0 | 0 | 0.88 | 4.1305 | 2.01556846153355
4007 | 14.189250224429 | 0 | 14.189250224429 | 20 | 0 | 0.21346019891732 | 0 | 0 | 0 | 0 | 0 | 0 | 60 | 0 | 0 | 0 | 0 | 0 | 0 | 0 | 0.88 | 0.88 | 2.04585015883205
4008 | 14.012526006137 | 0 | 14.012526006137 | 20 | 0 | 0.21346019891732 | 0 | 0 | 0 | 0 | 0 | 0 | 60 | 0 | 0 | 0 | 0 | 0 | 0 | 0 | 0.88 | 0.88 | 2.05736083113112
4009 | 13.360855448258 | 0.13914455174234 | 13.360855448258 | 20.141984236472 | 0.036282985794294 | 0.21346019891732 | 0.036282985794294 | 0.0024736026818554 | 0.036282985794294 | 0.0049036022211821 | 0.031244234766755 | 0 | 60 | 0 | 0 | 0 | 0 | 0 | 0 | 0 | 0.88 | 0.91628 | 2.0808581731426
4010 | 12.642913302657 | 0.85708669734341 | 12.642913302657 | 20.874578262595 | 0.2234917865974 | 0.21346019891732 | 0.2234917865974 | 0.015677841756996 | 0.2234917865974 | 0.031785510885072 | 0.19156405343486 | 0 | 60 | 0 | 0 | 0 | 0 | 2.7755575615629E-17 | 0 | 0 | 0.88 | 1.1035 | 2.18089544355179
4011 | 12.245283804467 | 1.2547161955331 | 12.245283804467 | 21.280322648503 | 0.32717666145275 | 0.21346019891732 | 0.32717666145275 | 0.023231111100791 | 0.32717666145275 | 0.0471485227334 | 0.27988403148834 | 0 | 60 | 0 | 0 | 0 | 0 | 0 | 0 | 0 | 0.88 | 1.2072 | 2.19515531307448
4012 | 12.720230144056 | 0.77976985594449 | 12.720230144056 | 20.795683526474 | 0.20333084013554 | 0.21346019891732 | 0.20333084013554 | 0.014187807071264 | 0.20333084013554 | 0.028755002457031 | 0.1744344178996 | 0 | 60 | 0 | 0 | 0 | 0 | 0 | 0 | 0 | 0.88 | 1.0833 | 2.21828877967285
4013 | 12.941135423954 | 0.55886457604599 | 12.941135423954 | 20.570269975557 | 0.14572813106732 | 0.21346019891732 | 0.14572813106732 | 0.010107494715778 | 0.14572813106732 | 0.020447483579115 | 0.1251403349526 | 0 | 60 | 0 | 0 | 0 | 0 | 2.7755575615629E-17 | 0 | 0 | 0.88 | 1.0257 | 2.28515757024885
4014 | 12.974271213125 | 0.52572878687503 | 12.974271213125 | 20.536457945791 | 0.13708772544081 | 0.21346019891732 | 0.13708772544081 | 0.0094835074115673 | 0.13708772544081 | 0.019177420950205 | 0.11777041289281 | 0 | 60 | 0 | 0 | 0 | 0 | 0 | 0 | 0 | 0.88 | 1.0171 | 2.52262346696353
4015 | 13.791620726239 | 0 | 13.791620726239 | 20 | 0 | 0.21346019891732 | 0 | 0 | 0 | 0 | 0 | 0 | 60 | 0 | 0 | 0 | 0 | 0 | 0 | 0 | 0.88 | 0.88 | 2.50587228956384
4016 | 14.807784993137 | 0 | 14.807784993137 | 20 | 0 | 0.21346019891732 | 0 | 0 | 0 | 0 | 0 | 4.6332545560336 | 60 | 11.991850511888 | 0.38636693739972 | 4.6332545560336 | 8.8287788667019 | 0 | 0 | 0 | 0.88 | 5.5133 | 2.97311233521331
4017 | 15.934401890606 | 0 | 15.934401890606 | 20 | 0 | 0.21346019891732 | 0 | 0 | 0 | 0 | 0 | 0.30170029667196 | 60 | 12.364458719898 | 0.024400606893243 | 0.30170029667196 | 9.2030594343946 | 0 | 0 | 0 | 0.88 | 1.1817 | 3.14673033348348
4018 | 16.332031379416 | 0 | 16.332031379416 | 20 | 0 | 0.21346019891732 | 0 | 0 | 0 | 0 | 0 | 0.15085014833598 | 60 | 12.491725500204 | 0.012076005699414 | 0.15085014833598 | 9.3306614504 | 0 | 0 | 0 | 0.88 | 1.0309 | 3.10699301794656
4019 | 17.326105120201 | 0 | 17.326105120201 | 20 | 0 | 0.21346019891732 | 0 | 0 | 0 | 0 | 0 | 0.15085014833598 | 60 | 12.88855023264 | 0.011704198347612 | 0.15085014833598 | 9.7280138644611 | 0 | 0 | 0 | 0.88 | 1.0309 | 2.72049911551273
4020 | 17.160426164966 | 0 | 17.160426164966 | 20 | 0 | 0.21346019891732 | 0 | 0 | 0 | 0 | 0 | 0.22627522250397 | 60 | 12.824037504673 | 0.017644616402713 | 0.22627522250397 | 9.6634584685542 | 0 | 0 | 0 | 0.88 | 1.1063 | 2.23642729690779
4021 | 17.237743006365 | 0 | 17.237743006365 | 20 | 0 | 0.21346019891732 | 0 | 0 | 0 | 0 | 0 | 0.52797551917593 | 60 | 12.824037504673 | 0.041170771606331 | 0.52797551917593 | 9.6634584685542 | 0 | 0 | 0 | 0.88 | 1.408 | 1.60261424998839
4022 | 18.264952536321 | 0 | 18.264952536321 | 20 | 0 | 0.21346019891732 | 0 | 0 | 0 | 0 | 0 | 0 | 60 | 0 | 0 | 0 | 0 | 0 | 0 | 0 | 0.88 | 0.88 | 1.45402335255916
4023 | 19.115437838606 | 0 | 19.115437838606 | 20 | 0 | 0.21346019891732 | 0 | 0 | 0 | 0 | 0 | 0.07542507416799 | 60 | 13.598874742586 | 0.0055464202440068 | 0.07542507416799 | 10.438161594612 | 0 | 0 | 0 | 0.88 | 0.95543 | 1.3925150578282
4024 | 19.943832614777 | 0 | 19.943832614777 | 20 | 0 | 0.21346019891732 | 0 | 0 | 0 | 0 | 0 | 0.15085014833598 | 60 | 13.917570992588 | 0.010838827293665 | 0.15085014833598 | 10.756592570158 | 0 | 0 | 0 | 0.88 | 1.0309 | 1.80767912019083
4025 | 19.347388372182 | 0 | 19.347388372182 | 20 | 0 | 0.21346019891732 | 0 | 0 | 0 | 0 | 0 | 0.15085014833598 | 60 | 13.679631610197 | 0.011027354583403 | 0.15085014833598 | 10.518854903795 | 0 | 0 | 0 | 0.88 | 1.0309 | 2.10664203539291
4026 | 20.054285254726 | 0 | 20.054285254726 | 20 | 0 | 0.21346019891732 | 0 | 0 | 0 | 0 | 0 | 0.07542507416799 | 60 | 13.973247157156 | 0.0053978200857461 | 0.07542507416799 | 10.812220922425 | 0 | 0 | 0 | 0.88 | 0.95543 | 2.15278263993493
4027 | 15.55886291853 | 0 | 15.55886291853 | 20 | 0 | 0.21346019891732 | 0 | 0 | 0 | 0 | 0 | 0.22627522250397 | 60 | 12.259024639089 | 0.018457848741283 | 0.22627522250397 | 9.0972673980697 | 0 | 0 | 0 | 0.88 | 1.1063 | 2.17388957191513
4028 | 13.526534403492 | 0 | 13.526534403492 | 20 | 0 | 0.21346019891732 | 0 | 0 | 0 | 0 | 0 | 0.07542507416799 | 60 | 11.568175781019 | 0.0065200491067698 | 0.07542507416799 | 8.4027104036372 | 0 | 0 | 0 | 0.88 | 0.95543 | 2.28887813500094
4029 | 13.06263332696 | 0.43736667303976 | 13.06263332696 | 20.44629252351 | 0.11404664132437 | 0.21346019891732 | 0.11404664132437 | 0.007860555420294 | 0.11404664132437 | 0.015872702496127 | 0.098034761538045 | 3.7030119746284 | 60 | 11.437178172667 | 0.32376972000646 | 3.7030119746284 | 8.271536072882 | 0 | 0 | 0 | 0.88 | 4.6971 | 2.26949478828093
4030 | 12.289464866074 | 1.2105351339258 | 12.289464866074 | 21.235239932577 | 0.31565611817166 | 0.21346019891732 | 0.31565611817166 | 0.022333388707332 | 0.31565611817166 | 0.045327171230697 | 0.27018535025894 | 3.2504615296205 | 60 | 11.186494248131 | 0.29057016948483 | 3.2504615296205 | 8.0221368818885 | 5.5511151231258E-17 | 0 | 0 | 0.88 | 4.4461 | 2.09685071081534
4031 | 11.670930097365 | 1.8290699026346 | 11.670930097365 | 21.866397859831 | 0.4769436996495 | 0.21346019891732 | 0.4769436996495 | 0.034585191576661 | 0.4769436996495 | 0.070186207293937 | 0.40661033409066 | 0 | 60 | 0 | 0 | 0 | 0 | 0 | 0 | 0 | 0.88 | 1.3569 | 2.04551771737429
4032 | 11.262255336119 | 2.2377446638812 | 11.262255336119 | 22.283412922328 | 0.58350870971369 | 0.21346019891732 | 0.58350870971369 | 0.043003626986172 | 0.58350870971369 | 0.087206689899871 | 0.49615256756323 | 0 | 60 | 0 | 0 | 0 | 0 | 0 | 0 | 0 | 0.88 | 1.4635 | 1.95604488644908
4033 | 11.251210073062 | 2.2487899269382 | 11.251210073062 | 22.294683598917 | 0.58638884492252 | 0.21346019891732 | 0.58638884492252 | 0.043215888188325 | 0.58638884492252 | 0.087637869012917 | 0.49860152240316 | 0 | 60 | 0 | 0 | 0 | 0 | 0 | 0 | 0 | 0.88 | 1.4664 | 1.9265952858604
4034 | 10.886716373422 | 2.6132836265776 | 10.886716373422 | 22.666615945487 | 0.68143331170562 | 0.21346019891732 | 0.68143331170562 | 0.051007969145977 | 0.68143331170562 | 0.10333354528822 | 0.57794812495299 | 0 | 60 | 0 | 0 | 0 | 0 | 0 | 0 | 0 | 0.88 | 1.5614 | 2.06106025749792
4035 | 11.427934291353 | 2.0720657086471 | 11.427934291353 | 22.114352763926 | 0.54030667913539 | 0.21346019891732 | 0.54030667913539 | 0.039538000606706 | 0.54030667913539 | 0.080209165109129 | 0.45994906284436 | 0 | 60 | 0 | 0 | 0 | 0 | 0 | 0 | 0 | 0.88 | 1.4203 | 2.08327348062684
4036 | 12.179012226125 | 1.320987773875 | 12.179012226125 | 21.347946708036 | 0.34445747270577 | 0.21346019891732 | 0.34445747270577 | 0.024458131525623 | 0.34445747270577 | 0.049646402012968 | 0.29466694142883 | 0 | 60 | 0 | 0 | 0 | 0 | 0 | 0 | 0 | 0.88 | 1.2245 | 2.19071653022929
4037 | 12.797546994834 | 0.70245300516621 | 12.797546994834 | 20.716788780782 | 0.18316989122794 | 0.21346019891732 | 0.18316989122794 | 0.012742472115516 | 0.18316989122794 | 0.025813019540007 | 0.15721594776552 | 0 | 60 | 0 | 0 | 0 | 0 | 0 | 0 | 0 | 0.88 | 1.0632 | 2.31265177539306
4038 | 13.559670192663 | 0 | 13.559670192663 | 20 | 0 | 0.21346019891732 | 0 | 0 | 0 | 0 | 0 | 0 | 60 | 0 | 0 | 0 | 0 | 0 | 0 | 0 | 0.88 | 0.88 | 3.23529908160567
4039 | 14.531653397954 | 0 | 14.531653397954 | 20 | 0 | 0.21346019891732 | 0 | 0 | 0 | 0 | 0 | 0 | 60 | 0 | 0 | 0 | 0 | 0 | 0 | 0 | 0.88 | 0.88 | 3.36651111253253
4040 | 16.254714538017 | 0 | 16.254714538017 | 20 | 0 | 0.21346019891732 | 0 | 0 | 0 | 0 | 0 | 4.6332545560336 | 60 | 12.491725500204 | 0.37090588933913 | 4.6332545560336 | 9.3306614504 | 0 | 0 | 0 | 0.88 | 5.5133 | 2.02798802041048
4041 | 17.535965127663 | 0 | 17.535965127663 | 20 | 0 | 0.21346019891732 | 0 | 0 | 0 | 0 | 0 | 0.30170029667196 | 60 | 12.967209352176 | 0.023266401311036 | 0.30170029667196 | 9.8067070292591 | 0 | 0 | 0 | 0.88 | 1.1817 | 1.80844262867453
4042 | 16.961611411182 | 0 | 16.961611411182 | 20 | 0 | 0.21346019891732 | 0 | 0 | 0 | 0 | 0 | 0.15085014833598 | 60 | 12.750617958067 | 0.011830810775766 | 0.15085014833598 | 9.5899724185173 | 0 | 0 | 0 | 0.88 | 1.0309 | 1.60333617891003
4043 | 17.712689345954 | 0 | 17.712689345954 | 20 | 0 | 0.21346019891732 | 0 | 0 | 0 | 0 | 0 | 0.15085014833598 | 60 | 13.035217395115 | 0.011572507290328 | 0.15085014833598 | 9.8747301712861 | 0 | 0 | 0 | 0.88 | 1.0309 | 1.34680850199606
4044 | 17.348195646315 | 0 | 17.348195646315 | 20 | 0 | 0.21346019891732 | 0 | 0 | 0 | 0 | 0 | 0.22627522250397 | 60 | 12.88855023264 | 0.017556297521417 | 0.22627522250397 | 9.7280138644611 | 0 | 2.7755575615629E-17 | 0 | 0.88 | 1.1063 | 1.27359691930519
4045 | 17.248788269422 | 0 | 17.248788269422 | 20 | 0 | 0.21346019891732 | 0 | 0 | 0 | 0 | 0 | 0.52797551917593 | 60 | 12.824037504673 | 0.041170771606331 | 0.52797551917593 | 9.6634584685542 | 0 | 0 | 0 | 0.88 | 1.408 | 1.16277678086137
4046 | 15.44841028796 | 0 | 15.44841028796 | 20 | 0 | 0.21346019891732 | 0 | 0 | 0 | 0 | 0 | 0 | 60 | 0 | 0 | 0 | 0 | 0 | 0 | 0 | 0.88 | 0.88 | 1.22479162884912
4047 | 14.575834450182 | 0 | 14.575834450182 | 20 | 0 | 0.21346019891732 | 0 | 0 | 0 | 0 | 0 | 0.07542507416799 | 60 | 11.915660601603 | 0.0063299112562709 | 0.07542507416799 | 8.7521068216719 | 0 | 0 | 0 | 0.88 | 0.95543 | 1.32208185881004
4048 | 14.697332353188 | 0 | 14.697332353188 | 20 | 0 | 0.21346019891732 | 0 | 0 | 0 | 0 | 0 | 0.15085014833598 | 60 | 11.962670778698 | 0.012610072710903 | 0.15085014833598 | 8.7994178943469 | 0 | 0 | 0 | 0.88 | 1.0309 | 1.44342459557409
4049 | 13.02949752841 | 0.47050247159008 | 13.02949752841 | 20.480104562847 | 0.12268704939662 | 0.21346019891732 | 0.12268704939662 | 0.0084872919038879 | 0.12268704939662 | 0.017148310963814 | 0.10539896564466 | 0.15085014833598 | 60 | 11.40155893936 | 0.01323065987189 | 0.15085014833598 | 8.2359568327186 | 1.3877787807814E-17 | 0 | 0 | 0.88 | 1.1535 | 1.6709161360745
4050 | 12.764411205663 | 0.73558879433717 | 12.764411205663 | 20.750600810548 | 0.19181029685445 | 0.21346019891732 | 0.19181029685445 | 0.013373827769511 | 0.19181029685445 | 0.027097662175535 | 0.16457136143853 | 0.07542507416799 | 60 | 11.325937734826 | 0.0066594992780215 | 0.07542507416799 | 8.160566725801 | 0 | 0 | 0 | 0.88 | 1.1472 | 1.7012648589502
4051 | 13.31667438665 | 0.18332561334965 | 13.31667438665 | 20.187066952398 | 0.047803529075381 | 0.21346019891732 | 0.047803529075381 | 0.0032684628325909 | 0.047803529075381 | 0.0065215112961438 | 0.041145594560653 | 0.22627522250397 | 60 | 11.515223420402 | 0.019650093988022 | 0.22627522250397 | 8.3496305611863 | 0 | 0 | 0 | 0.88 | 1.1541 | 1.77608397082188
4052 | 13.879982840074 | 0 | 13.879982840074 | 20 | 0 | 0.21346019891732 | 0 | 0 | 0 | 0 | 0 | 0.07542507416799 | 60 | 11.687945876307 | 0.0064532360917999 | 0.07542507416799 | 8.522987228289 | 0 | 0 | 0 | 0.88 | 0.95543 | 1.876969339253
4053 | 14.288657591942 | 0 | 14.288657591942 | 20 | 0 | 0.21346019891732 | 0 | 0 | 0 | 0 | 0 | 3.7030119746284 | 60 | 11.804733427214 | 0.31368874167811 | 3.7030119746284 | 8.6404607564793 | 0 | 0 | 0 | 0.88 | 4.583 | 1.83213198392604
4054 | 14.62001550241 | 0 | 14.62001550241 | 20 | 0 | 0.21346019891732 | 0 | 0 | 0 | 0 | 0 | 3.2504615296205 | 60 | 11.915660601603 | 0.27278903271072 | 3.2504615296205 | 8.7521068216719 | 0 | 0 | 0 | 0.88 | 4.1305 | 1.86638884675687
4055 | 14.343883916606 | 0 | 14.343883916606 | 20 | 0 | 0.21346019891732 | 0 | 0 | 0 | 0 | 0 | 0 | 60 | 0 | 0 | 0 | 0 | 0 | 0 | 0 | 0.88 | 0.88 | 1.56010366443411
4056 | 14.200295487486 | 0 | 14.200295487486 | 20 | 0 | 0.21346019891732 | 0 | 0 | 0 | 0 | 0 | 0 | 60 | 0 | 0 | 0 | 0 | 0 | 0 | 0 | 0.88 | 0.88 | 1.34452325520411
4057 | 13.603851244891 | 0 | 13.603851244891 | 20 | 0 | 0.21346019891732 | 0 | 0 | 0 | 0 | 0 | 0 | 60 | 0 | 0 | 0 | 0 | 0 | 0 | 0 | 0.88 | 0.88 | 1.28646136013692
4058 | 13.117859642245 | 0.38214035775481 | 13.117859642245 | 20.389939140566 | 0.099645965280187 | 0.21346019891732 | 0.099645965280187 | 0.0068680026294313 | 0.099645965280187 | 0.013851056114 | 0.085655906487303 | 0 | 60 | 0 | 0 | 0 | 0 | 0 | 0 | 0 | 0.88 | 0.97965 | 1.36852521947141
4059 | 12.963225950068 | 0.53677404993201 | 12.963225950068 | 20.54772862238 | 0.13996786064965 | 0.21346019891732 | 0.13996786064965 | 0.0096827505131031 | 0.13996786064965 | 0.019583245860384 | 0.12024470234244 | 0 | 60 | 0 | 0 | 0 | 0 | 0 | 0 | 0 | 0.88 | 1.02 | 1.42037675806543
4060 | 12.764411205663 | 0.73558879433717 | 12.764411205663 | 20.750600810548 | 0.19181029685445 | 0.21346019891732 | 0.19181029685445 | 0.013373827769511 | 0.19181029685445 | 0.027097662175535 | 0.16457136143853 | 0 | 60 | 0 | 0 | 0 | 0 | 0 | 0 | 0 | 0.88 | 1.0718 | 1.49169528717694
4061 | 12.300510129131 | 1.1994898708688 | 12.300510129131 | 21.223969255989 | 0.31277598296283 | 0.21346019891732 | 0.31277598296283 | 0.02212961258691 | 0.31277598296283 | 0.044912287330047 | 0.2677201031264 | 0 | 60 | 0 | 0 | 0 | 0 | 0 | 0 | 0 | 0.88 | 1.1928 | 1.64893874297519
4062 | 13.371900711315 | 0.12809928868535 | 13.371900711315 | 20.130713559883 | 0.033402850585457 | 0.21346019891732 | 0.033402850585457 | 0.0022772486602466 | 0.033402850585457 | 0.0045039391408672 | 0.028764074475232 | 0 | 60 | 0 | 0 | 0 | 0 | 0 | 0 | 0 | 0.88 | 0.9134 | 2.41978563606219
4063 | 14.089842847536 | 0 | 14.089842847536 | 20 | 0 | 0.21346019891732 | 0 | 0 | 0 | 0 | 0 | 0 | 60 | 0 | 0 | 0 | 0 | 0 | 0 | 0 | 0.88 | 0.88 | 2.74162936466536
4064 | 14.597924976296 | 0 | 14.597924976296 | 20 | 0 | 0.21346019891732 | 0 | 0 | 0 | 0 | 0 | 4.6332545560336 | 60 | 11.915660601603 | 0.38883740574236 | 4.6332545560336 | 8.7521068216719 | 0 | 0 | 0 | 0.88 | 5.5133 | 2.02798802041048
4065 | 15.16123342972 | 0 | 15.16123342972 | 20 | 0 | 0.21346019891732 | 0 | 0 | 0 | 0 | 0 | 0.30170029667196 | 60 | 12.106658487448 | 0.024920195525856 | 0.30170029667196 | 8.9442311525434 | 0 | 5.5511151231258E-17 | 0 | 0.88 | 1.1817 | 1.80844262867453
4066 | 16.950566148125 | 0 | 16.950566148125 | 20 | 0 | 0.21346019891732 | 0 | 0 | 0 | 0 | 0 | 0.15085014833598 | 60 | 12.750617958067 | 0.011830810775766 | 0.15085014833598 | 9.5899724185173 | 0 | 0 | 0 | 0.88 | 1.0309 | 1.60333617891003
4067 | 17.83418724896 | 0 | 17.83418724896 | 20 | 0 | 0.21346019891732 | 0 | 0 | 0 | 0 | 0 | 0.15085014833598 | 60 | 13.052277744546 | 0.011557381116795 | 0.15085014833598 | 9.8917923918794 | 0 | 0 | 0 | 0.88 | 1.0309 | 1.34680850199606
4068 | 18.62944623596 | 0 | 18.62944623596 | 20 | 0 | 0.21346019891732 | 0 | 0 | 0 | 0 | 0 | 0.22627522250397 | 60 | 13.394896992029 | 0.01689264371638 | 0.22627522250397 | 10.234320030762 | 0 | 0 | 0 | 0.88 | 1.1063 | 1.27359691930519
4069 | 18.938713620315 | 0 | 18.938713620315 | 20 | 0 | 0.21346019891732 | 0 | 0 | 0 | 0 | 0 | 0.52797551917593 | 60 | 13.517219336677 | 0.039059477102909 | 0.52797551917593 | 10.356565642403 | 0 | 1.1102230246252E-16 | 0 | 0.88 | 1.408 | 1.16277678086137
4070 | 16.939520885068 | 0 | 16.939520885068 | 20 | 0 | 0.21346019891732 | 0 | 0 | 0 | 0 | 0 | 0 | 60 | 0 | 0 | 0 | 0 | 0 | 0 | 0 | 0.88 | 0.88 | 1.22479162884912
4071 | 18.574219920675 | 0 | 18.574219920675 | 20 | 0 | 0.21346019891732 | 0 | 0 | 0 | 0 | 0 | 0.07542507416799 | 60 | 13.394896992029 | 0.0056308812387935 | 0.07542507416799 | 10.234320030762 | 0 | 0 | 0 | 0.88 | 0.95543 | 1.32208185881004
4072 | 14.354929179663 | 0 | 14.354929179663 | 20 | 0 | 0.21346019891732 | 0 | 0 | 0 | 0 | 0 | 0.15085014833598 | 60 | 11.86528444258 | 0.012713572023157 | 0.15085014833598 | 8.7014024545715 | 0 | 0 | 0 | 0.88 | 1.0309 | 1.44342459557409
4073 | 17.083109314188 | 0 | 17.083109314188 | 20 | 0 | 0.21346019891732 | 0 | 0 | 0 | 0 | 0 | 0.15085014833598 | 60 | 12.794806859614 | 0.011789951188097 | 0.15085014833598 | 9.6342037377907 | 0 | 0 | 0 | 0.88 | 1.0309 | 1.6709161360745
4074 | 15.857085039828 | 0 | 15.857085039828 | 20 | 0 | 0.21346019891732 | 0 | 0 | 0 | 0 | 0 | 0.07542507416799 | 60 | 12.364458719898 | 0.0061001517233107 | 0.07542507416799 | 9.2030594343946 | 0 | 0 | 0 | 0.88 | 0.95543 | 1.7012648589502
4075 | 15.757677672315 | 0 | 15.757677672315 | 20 | 0 | 0.21346019891732 | 0 | 0 | 0 | 0 | 0 | 0.22627522250397 | 60 | 12.33688020484 | 0.018341364976147 | 0.22627522250397 | 9.1753948008477 | 0 | 0 | 0 | 0.88 | 1.1063 | 1.77608397082188
4076 | 15.083916578942 | 0 | 15.083916578942 | 20 | 0 | 0.21346019891732 | 0 | 0 | 0 | 0 | 0 | 0.07542507416799 | 60 | 12.091680120297 | 0.0062377662506457 | 0.07542507416799 | 8.9291758844574 | 0 | 1.3877787807814E-17 | 0 | 0.88 | 0.95543 | 1.876969339253
4077 | 13.85789231396 | 0 | 13.85789231396 | 20 | 0 | 0.21346019891732 | 0 | 0 | 0 | 0 | 0 | 3.7030119746284 | 60 | 11.687945876307 | 0.3168231624117 | 3.7030119746284 | 8.522987228289 | 0 | 0 | 0 | 0.88 | 4.583 | 1.83213198392604
4078 | 13.681168095669 | 0 | 13.681168095669 | 20 | 0 | 0.21346019891732 | 0 | 0 | 0 | 0 | 0 | 3.2504615296205 | 60 | 11.614049787627 | 0.27987322157713 | 3.2504615296205 | 8.4487468448413 | 0 | 0 | 0 | 0.88 | 4.1305 | 1.86638884675687
4079 | 13.283538597479 | 0.21646140252062 | 13.283538597479 | 20.220878982164 | 0.056443934701892 | 0.21346019891732 | 0.056443934701892 | 0.0038592318656519 | 0.056443934701892 | 0.0077244922457185 | 0.048582589979703 | 0 | 60 | 0 | 0 | 0 | 0 | 0 | 0 | 0 | 0.88 | 0.93644 | 1.56010366443411
4080 | 12.52141539965 | 0.97858460034965 | 12.52141539965 | 20.998555714642 | 0.25517327634035 | 0.21346019891732 | 0.25517327634035 | 0.01795570091706 | 0.25517327634035 | 0.036421017024909 | 0.21860952878524 | 0 | 60 | 0 | 0 | 0 | 0 | 0 | 0 | 0 | 0.88 | 1.1352 | 1.34452325520411
4081 | 11.98019748172 | 1.5198025182802 | 11.98019748172 | 21.550818896204 | 0.39629990891058 | 0.21346019891732 | 0.39629990891058 | 0.028437226387871 | 0.39629990891058 | 0.057718836145337 | 0.33843542843163 | 0 | 60 | 0 | 0 | 0 | 0 | 0 | 0 | 0 | 0.88 | 1.2763 | 1.28646136013692
4082 | 11.858699578714 | 1.6413004212864 | 11.858699578714 | 21.674796348251 | 0.42798139865353 | 0.21346019891732 | 0.42798139865353 | 0.030799873768571 | 0.42798139865353 | 0.062516598279622 | 0.365318727207 | 0 | 60 | 0 | 0 | 0 | 0 | 0 | 0 | 0 | 0.88 | 1.308 | 1.36852521947141
4083 | 11.913925893999 | 1.5860741060015 | 11.913925893999 | 21.618442965308 | 0.41358072260934 | 0.21346019891732 | 0.41358072260934 | 0.029738758459229 | 0.41358072260934 | 0.060360525448533 | 0.35307425098356 | 0 | 60 | 0 | 0 | 0 | 0 | 0 | 0 | 0 | 0.88 | 1.2936 | 1.42037675806543
4084 | 11.847654315657 | 1.6523456843434 | 11.847654315657 | 21.68606702484 | 0.43086153386236 | 0.21346019891732 | 0.43086153386236 | 0.031046018908164 | 0.43086153386236 | 0.063012949829526 | 0.36770233530818 | 0 | 60 | 0 | 0 | 0 | 0 | 0 | 0 | 0 | 0.88 | 1.3109 | 1.49169528717694
4085 | 11.494205879074 | 2.0057941209258 | 11.494205879074 | 22.046728694822 | 0.52302586543663 | 0.21346019891732 | 0.52302586543663 | 0.038172762212159 | 0.52302586543663 | 0.077448807318789 | 0.44542897976754 | 0 | 60 | 0 | 0 | 0 | 0 | 0 | 0 | 0 | 0.88 | 1.403 | 1.64893874297519
4086 | 11.571522720473 | 1.9284772795268 | 11.571522720473 | 21.967833958701 | 0.50286491897477 | 0.21346019891732 | 0.50286491897477 | 0.036606180718089 | 0.50286491897477 | 0.074277434751668 | 0.4284397756995 | 0 | 60 | 0 | 0 | 0 | 0 | 0 | 0 | 0 | 0.88 | 1.3829 | 2.41978563606219
4087 | 12.112740647783 | 1.387259352217 | 12.112740647783 | 21.415570767568 | 0.3617382839588 | 0.21346019891732 | 0.3617382839588 | 0.025798709634171 | 0.3617382839588 | 0.052365640197356 | 0.3092278826385 | 0 | 60 | 0 | 0 | 0 | 0 | 0 | 0 | 0 | 0.88 | 1.2417 | 2.74162936466536
4088 | 12.753365942606 | 0.74663405739416 | 12.753365942606 | 20.761871487137 | 0.19469043206329 | 0.21346019891732 | 0.19469043206329 | 0.013574643017011 | 0.19469043206329 | 0.02750665866319 | 0.16704248931967 | 4.6332545560336 | 60 | 11.325937734826 | 0.40908352707846 | 4.6332545560336 | 8.160566725801 | 2.7755575615629E-17 | 0 | 0 | 0.88 | 5.7079 | 2.02798802041048
4089 | 13.990435480023 | 0 | 13.990435480023 | 20 | 0 | 0.21346019891732 | 0 | 0 | 0 | 0 | 0 | 0.30170029667196 | 60 | 11.737348336109 | 0.025704297770885 | 0.30170029667196 | 8.5726638010554 | 0 | 0 | 0 | 0.88 | 1.1817 | 1.80844262867453
4090 | 15.205414481948 | 0 | 15.205414481948 | 20 | 0 | 0.21346019891732 | 0 | 0 | 0 | 0 | 0 | 0.15085014833598 | 60 | 12.106658487448 | 0.012460097762928 | 0.15085014833598 | 8.9442311525434 | 0 | 2.7755575615629E-17 | 0 | 0.88 | 1.0309 | 1.60333617891003
4091 | 16.066945056669 | 0 | 16.066945056669 | 20 | 0 | 0.21346019891732 | 0 | 0 | 0 | 0 | 0 | 0.15085014833598 | 60 | 12.415777198464 | 0.01214987559173 | 0.15085014833598 | 9.2545249591927 | 0 | 0 | 0 | 0.88 | 1.0309 | 1.34680850199606
4092 | 16.464574545479 | 0 | 16.464574545479 | 20 | 0 | 0.21346019891732 | 0 | 0 | 0 | 0 | 0 | 0.22627522250397 | 60 | 12.592827422511 | 0.017968579645543 | 0.22627522250397 | 9.4319646343533 | 0 | 0 | 0 | 0.88 | 1.1063 | 1.27359691930519
4093 | 17.790006196732 | 0 | 17.790006196732 | 20 | 0 | 0.21346019891732 | 0 | 0 | 0 | 0 | 0 | 0.52797551917593 | 60 | 13.052277744546 | 0.040450833908783 | 0.52797551917593 | 9.8917923918794 | 0 | 0 | 0 | 0.88 | 1.408 | 1.16277678086137
4094 | 18.430631491555 | 0 | 18.430631491555 | 20 | 0 | 0.21346019891732 | 0 | 0 | 0 | 0 | 0 | 0 | 60 | 0 | 0 | 0 | 0 | 0 | 0 | 0 | 0.88 | 0.88 | 1.22479162884912
4095 | 17.591191442948 | 0 | 17.591191442948 | 20 | 0 | 0.21346019891732 | 0 | 0 | 0 | 0 | 0 | 0.07542507416799 | 60 | 12.990020840183 | 0.0058063859246992 | 0.07542507416799 | 9.8295249880158 | 0 | 0 | 0 | 0.88 | 0.95543 | 1.32208185881004
4096 | 18.1986809486 | 0 | 18.1986809486 | 20 | 0 | 0.21346019891732 | 0 | 0 | 0 | 0 | 0 | 0.15085014833598 | 60 | 13.232682630676 | 0.011399816087653 | 0.15085014833598 | 10.072176247217 | 0 | 0 | 0 | 0.88 | 1.0309 | 1.44342459557409
4097 | 18.320178851606 | 0 | 18.320178851606 | 20 | 0 | 0.21346019891732 | 0 | 0 | 0 | 0 | 0 | 0.15085014833598 | 60 | 13.277577054311 | 0.01136127078901 | 0.15085014833598 | 10.117055356017 | 0 | 2.7755575615629E-17 | 0 | 0.88 | 1.0309 | 1.6709161360745
4098 | 16.795932455948 | 0 | 16.795932455948 | 20 | 0 | 0.21346019891732 | 0 | 0 | 0 | 0 | 0 | 0.07542507416799 | 60 | 12.695280592434 | 0.005941190005122 | 0.07542507416799 | 9.5345711036006 | 0 | 0 | 0 | 0.88 | 0.95543 | 1.7012648589502
4099 | 16.652344026828 | 0 | 16.652344026828 | 20 | 0 | 0.21346019891732 | 0 | 0 | 0 | 0 | 0 | 0.22627522250397 | 60 | 12.654144072908 | 0.01788151147958 | 0.22627522250397 | 9.4933787191226 | 0 | 0 | 0 | 0.88 | 1.1063 | 1.77608397082188
4100 | 17.193561954137 | 0 | 17.193561954137 | 20 | 0 | 0.21346019891732 | 0 | 0 | 0 | 0 | 0 | 0.07542507416799 | 60 | 12.824037504673 | 0.0058815388009044 | 0.07542507416799 | 9.6634584685542 | 0 | 0 | 0 | 0.88 | 0.95543 | 1.876969339253
4101 | 16.552936659315 | 0 | 16.552936659315 | 20 | 0 | 0.21346019891732 | 0 | 0 | 0 | 0 | 0 | 3.7030119746284 | 60 | 12.605052580761 | 0.2937720371179 | 3.7030119746284 | 9.4442106280272 | 0 | 0 | 0 | 0.88 | 4.583 | 1.83213198392604
4102 | 15.271686069669 | 0 | 15.271686069669 | 20 | 0 | 0.21346019891732 | 0 | 0 | 0 | 0 | 0 | 3.2504615296205 | 60 | 12.151958624725 | 0.26748457841249 | 3.2504615296205 | 8.9897512617103 | 0 | 0 | 0 | 0.88 | 4.1305 | 1.86638884675687
4103 | 13.979390207587 | 0 | 13.979390207587 | 20 | 0 | 0.21346019891732 | 0 | 0 | 0 | 0 | 0 | 0 | 60 | 0 | 0 | 0 | 0 | 0 | 0 | 0 | 0.88 | 0.88 | 1.56010366443411
4104 | 12.52141539965 | 0.97858460034965 | 12.52141539965 | 20.998555714642 | 0.25517327634035 | 0.21346019891732 | 0.25517327634035 | 0.01795570091706 | 0.25517327634035 | 0.036421017024909 | 0.21860952878524 | 0 | 60 | 0 | 0 | 0 | 0 | 0 | 0 | 0 | 0.88 | 1.1352 | 1.34452325520411
4105 | 10.809399522644 | 2.6906004773559 | 10.809399522644 | 22.745510691179 | 0.70159426061322 | 0.21346019891732 | 0.70159426061322 | 0.052640189673252 | 0.70159426061322 | 0.10662291226949 | 0.59481937601691 | 0 | 60 | 0 | 0 | 0 | 0 | 0 | 0 | 0 | 0.88 | 1.5816 | 1.28646136013692
4106 | 10.466996349119 | 3.0330036508812 | 10.466996349119 | 23.094901684573 | 0.79087845697865 | 0.21346019891732 | 0.79087845697865 | 0.060283236716501 | 0.79087845697865 | 0.12194623763327 | 0.66877802847502 | 0 | 60 | 0 | 0 | 0 | 0 | 1.1102230246252E-16 | 0 | 0 | 0.88 | 1.6709 | 1.36852521947141
4107 | 9.8705521065239 | 3.6294478934761 | 9.8705521065239 | 23.703518258649 | 0.94640576803881 | 0.21346019891732 | 0.94640576803881 | 0.074077085828253 | 0.94640576803881 | 0.14947859093872 | 0.79676923365132 | 0 | 60 | 0 | 0 | 0 | 0 | 0 | 0 | 0 | 0.88 | 1.8264 | 1.42037675806543
4108 | 9.2630626102515 | 4.2369373897485 | 9.2630626102515 | 24.323405499743 | 1.1048132118621 | 0.21346019891732 | 1.1048132118621 | 0.088874029537402 | 1.1048132118621 | 0.17883026362793 | 0.92582108353003 | 0 | 60 | 0 | 0 | 0 | 0 | 2.2204460492503E-16 | 0 | 0 | 0.88 | 1.9848 | 1.49169528717694
4109 | 9.9920500095302 | 3.5079499904698 | 9.9920500095302 | 23.579540806602 | 0.91472427829586 | 0.21346019891732 | 0.91472427829586 | 0.071268493545496 | 0.91472427829586 | 0.1438755349136 | 0.77069145496396 | 0 | 60 | 0 | 0 | 0 | 0 | 0 | 0 | 0 | 0.88 | 1.7947 | 1.64893874297519
4110 | 12.830682784005 | 0.66931721599524 | 12.830682784005 | 20.682976751016 | 0.17452948560143 | 0.21346019891732 | 0.17452948560143 | 0.012141390098027 | 0.17452948560143 | 0.024588769961289 | 0.14979982958942 | 0 | 60 | 0 | 0 | 0 | 0 | 0 | 0 | 0 | 0.88 | 1.0545 | 2.41978563606219
4111 | 15.072871315885 | 0 | 15.072871315885 | 20 | 0 | 0.21346019891732 | 0 | 0 | 0 | 0 | 0 | 0 | 60 | 0 | 0 | 0 | 0 | 0 | 0 | 0 | 0.88 | 0.88 | 2.74162936466536
4112 | 17.193561954137 | 0 | 17.193561954137 | 20 | 0 | 0.21346019891732 | 0 | 0 | 0 | 0 | 0 | 4.6332545560336 | 60 | 12.824037504673 | 0.36129452634127 | 4.6332545560336 | 9.6634584685542 | 0 | 0 | 0 | 0.88 | 5.5133 | 2.02798802041048
4113 | 18.353314640777 | 0 | 18.353314640777 | 20 | 0 | 0.21346019891732 | 0 | 0 | 0 | 0 | 0 | 0.30170029667196 | 60 | 13.297615561191 | 0.02268830041624 | 0.30170029667196 | 10.137085916204 | 0 | 0 | 0 | 0.88 | 1.1817 | 1.80844262867453
4114 | 20.286235788302 | 0 | 20.286235788302 | 20 | 0 | 0.21346019891732 | 0 | 0 | 0 | 0 | 0 | 0.15085014833598 | 60 | 14.041055855034 | 0.010743504612005 | 0.15085014833598 | 10.879972264164 | 0 | 0 | 0 | 0.88 | 1.0309 | 1.60333617891003
4115 | 20.529231594315 | 0 | 20.529231594315 | 20 | 0 | 0.21346019891732 | 0 | 0 | 0 | 0 | 0 | 0.15085014833598 | 60 | 14.15835617245 | 0.010654495938555 | 0.15085014833598 | 10.997177619241 | 0 | 0 | 0 | 0.88 | 1.0309 | 1.34680850199606
4116 | 19.943832614777 | 0 | 19.943832614777 | 20 | 0 | 0.21346019891732 | 0 | 0 | 0 | 0 | 0 | 0.22627522250397 | 60 | 13.917570992588 | 0.016258240940497 | 0.22627522250397 | 10.756592570158 | 0 | 0 | 0 | 0.88 | 1.1063 | 1.27359691930519
4117 | 20.61759370815 | 0 | 20.61759370815 | 20 | 0 | 0.21346019891732 | 0 | 0 | 0 | 0 | 0 | 0.52797551917593 | 60 | 14.175962205076 | 0.037244422039081 | 0.52797551917593 | 11.014770045016 | 0 | 1.1102230246252E-16 | 0 | 0.88 | 1.408 | 1.16277678086137
4118 | 21.048358986131 | 0 | 21.048358986131 | 20 | 0 | 0.21346019891732 | 0 | 0 | 0 | 0 | 0 | 0 | 60 | 0 | 0 | 0 | 0 | 0 | 0 | 0 | 0.88 | 0.88 | 1.22479162884912
4119 | 20.683865286492 | 0 | 20.683865286492 | 20 | 0 | 0.21346019891732 | 0 | 0 | 0 | 0 | 0 | 0.07542507416799 | 60 | 14.237533899327 | 0.0052976220953232 | 0.07542507416799 | 11.076295836773 | 0 | 0 | 0 | 0.88 | 0.95543 | 1.32208185881004
4120 | 20.915815820068 | 0 | 20.915815820068 | 20 | 0 | 0.21346019891732 | 0 | 0 | 0 | 0 | 0 | 0.15085014833598 | 60 | 14.305054804114 | 0.010545233863249 | 0.15085014833598 | 11.143769887205 | 0 | 0 | 0 | 0.88 | 1.0309 | 1.44342459557409
4121 | 20.904770557011 | 0 | 20.904770557011 | 20 | 0 | 0.21346019891732 | 0 | 0 | 0 | 0 | 0 | 0.15085014833598 | 60 | 14.305054804114 | 0.010545233863249 | 0.15085014833598 | 11.143769887205 | 0 | 0 | 0 | 0.88 | 1.0309 | 1.6709161360745
4122 | 19.93278735172 | 0 | 19.93278735172 | 20 | 0 | 0.21346019891732 | 0 | 0 | 0 | 0 | 0 | 0.07542507416799 | 60 | 13.917570992588 | 0.0054194136468324 | 0.07542507416799 | 10.756592570158 | 0 | 0 | 0 | 0.88 | 0.95543 | 1.7012648589502
4123 | 18.695717814302 | 0 | 18.695717814302 | 20 | 0 | 0.21346019891732 | 0 | 0 | 0 | 0 | 0 | 0.22627522250397 | 60 | 13.425420586635 | 0.016854237157324 | 0.22627522250397 | 10.264826095535 | 0 | 0 | 0 | 0.88 | 1.1063 | 1.77608397082188
4124 | 18.132409370258 | 0 | 18.132409370258 | 20 | 0 | 0.21346019891732 | 0 | 0 | 0 | 0 | 0 | 0.07542507416799 | 60 | 13.168000267226 | 0.005727906488255 | 0.07542507416799 | 10.007509374999 | 0 | 0 | 0 | 0.88 | 0.95543 | 1.876969339253
4125 | 17.69059881984 | 0 | 17.69059881984 | 20 | 0 | 0.21346019891732 | 0 | 0 | 0 | 0 | 0 | 3.7030119746284 | 60 | 13.035217395115 | 0.28407750038877 | 3.7030119746284 | 9.8747301712861 | 0 | 0 | 0 | 0.88 | 4.583 | 1.83213198392604
4126 | 16.011718732005 | 0 | 16.011718732005 | 20 | 0 | 0.21346019891732 | 0 | 0 | 0 | 0 | 0 | 3.2504615296205 | 60 | 12.380228613625 | 0.26255262572803 | 3.2504615296205 | 9.2188763075997 | 0 | 8.8817841970013E-16 | 0 | 0.88 | 4.1305 | 1.86638884675687
4127 | 14.79673973008 | 0 | 14.79673973008 | 20 | 0 | 0.21346019891732 | 0 | 0 | 0 | 0 | 0 | 0 | 60 | 0 | 0 | 0 | 0 | 0 | 0 | 0 | 0.88 | 0.88 | 1.56010366443411
4128 | 13.283538597479 | 0.21646140252062 | 13.283538597479 | 20.220878982164 | 0.056443934701892 | 0.21346019891732 | 0.056443934701892 | 0.0038592318656519 | 0.056443934701892 | 0.0077244922457185 | 0.048582589979703 | 0 | 60 | 0 | 0 | 0 | 0 | 0 | 0 | 0 | 0.88 | 0.93644 | 1.34452325520411
4129 | 13.162040694473 | 0.33795930552686 | 13.162040694473 | 20.344856434211 | 0.088125424444839 | 0.21346019891732 | 0.088125424444839 | 0.0060450817537953 | 0.088125424444839 | 0.012175807582532 | 0.075811452335336 | 0 | 60 | 0 | 0 | 0 | 0 | 1.3877787807814E-17 | 0 | 0 | 0.88 | 0.96813 | 1.28646136013692
4130 | 12.179012226125 | 1.320987773875 | 12.179012226125 | 21.347946708036 | 0.34445747270577 | 0.21346019891732 | 0.34445747270577 | 0.024458131525623 | 0.34445747270577 | 0.049646402012968 | 0.29466694142883 | 0 | 60 | 0 | 0 | 0 | 0 | 0 | 0 | 0 | 0.88 | 1.2245 | 0.933331815964253
4131 | 11.47211535296 | 2.0278846470397 | 11.47211535296 | 22.069270048 | 0.5287861358543 | 0.21346019891732 | 0.5287861358543 | 0.038677981061208 | 0.5287861358543 | 0.078463712453612 | 0.45017403881355 | 0 | 60 | 0 | 0 | 0 | 0 | 0 | 0 | 0 | 0.88 | 1.4088 | 0.980728469657747
4132 | 10.952987951764 | 2.5470120482357 | 10.952987951764 | 22.598991885955 | 0.6641525004526 | 0.21346019891732 | 0.6641525004526 | 0.049552411998515 | 0.6641525004526 | 0.10040895966664 | 0.56359235719545 | 0 | 60 | 0 | 0 | 0 | 0 | 0 | 0 | 0 | 0.88 | 1.5442 | 1.16110384097743
4133 | 11.118666906999 | 2.3813330930015 | 11.118666906999 | 22.429931727553 | 0.62095046987431 | 0.21346019891732 | 0.62095046987431 | 0.046011668571992 | 0.62095046987431 | 0.093277082565985 | 0.52752317068543 | 0 | 60 | 0 | 0 | 0 | 0 | 0 | 0 | 0 | 0.88 | 1.501 | 1.28547223968053
4134 | 11.129712170056 | 2.3702878299445 | 11.129712170056 | 22.418661050964 | 0.61807033466547 | 0.21346019891732 | 0.61807033466547 | 0.045798254083879 | 0.61807033466547 | 0.09284374276184 | 0.52507637640621 | 0 | 60 | 0 | 0 | 0 | 0 | 0 | 0 | 0 | 0.88 | 1.4981 | 2.41978563606219
4135 | 11.924971157056 | 1.5750288429445 | 11.924971157056 | 21.607172288719 | 0.4107005874005 | 0.21346019891732 | 0.4107005874005 | 0.029531660689379 | 0.4107005874005 | 0.059939166838789 | 0.35061547685314 | 0 | 60 | 0 | 0 | 0 | 0 | 0 | 0 | 0 | 0.88 | 1.2907 | 2.74162936466536
4136 | 12.996361739239 | 0.50363826076105 | 12.996361739239 | 20.513916592613 | 0.13132745502313 | 0.21346019891732 | 0.13132745502313 | 0.0090850212084955 | 0.13132745502313 | 0.018365773852548 | 0.11282183399355 | 4.6332545560336 | 60 | 11.40155893936 | 0.40637026749375 | 4.6332545560336 | 8.2359568327186 | 0 | 0 | 0 | 0.88 | 5.6446 | 2.02798802041048
4137 | 16.597117711543 | 0 | 16.597117711543 | 20 | 0 | 0.21346019891732 | 0 | 0 | 0 | 0 | 0 | 0.30170029667196 | 60 | 12.605052580761 | 0.023934870143456 | 0.30170029667196 | 9.4442106280272 | 0 | 0 | 0 | 0.88 | 1.1817 | 1.80844262867453
4138 | 18.828260980365 | 0 | 18.828260980365 | 20 | 0 | 0.21346019891732 | 0 | 0 | 0 | 0 | 0 | 0.15085014833598 | 60 | 13.469093781569 | 0.011199725147241 | 0.15085014833598 | 10.308472261727 | 0 | 0 | 0 | 0.88 | 1.0309 | 1.60333617891003
4139 | 20.529231594315 | 0 | 20.529231594315 | 20 | 0 | 0.21346019891732 | 0 | 0 | 0 | 0 | 0 | 0.15085014833598 | 60 | 14.15835617245 | 0.010654495938555 | 0.15085014833598 | 10.997177619241 | 0 | 0 | 0 | 0.88 | 1.0309 | 1.34680850199606
4140 | 21.302400055201 | 0 | 21.302400055201 | 20 | 0 | 0.21346019891732 | 0 | 0 | 0 | 0 | 0 | 0.22627522250397 | 60 | 14.452191635052 | 0.015656810276108 | 0.22627522250397 | 11.290820471282 | 0 | 0 | 0 | 0.88 | 1.1063 | 1.27359691930519
4141 | 22.35170011127 | 0 | 22.35170011127 | 20 | 0 | 0.21346019891732 | 0 | 0 | 0 | 0 | 0 | 0.52797551917593 | 60 | 14.887655158775 | 0.035463980965783 | 0.52797551917593 | 11.726218804414 | 0 | 0 | 0 | 0.88 | 1.408 | 1.16277678086137
4142 | 22.296473786606 | 0 | 22.296473786606 | 20 | 0 | 0.21346019891732 | 0 | 0 | 0 | 0 | 0 | 0 | 60 | 0 | 0 | 0 | 0 | 0 | 0 | 0 | 0.88 | 0.88 | 1.22479162884912
4143 | 22.042432726916 | 0 | 22.042432726916 | 20 | 0 | 0.21346019891732 | 0 | 0 | 0 | 0 | 0 | 0.07542507416799 | 60 | 14.748330385817 | 0.0051141432416327 | 0.07542507416799 | 11.586876795399 | 0 | 0 | 0 | 0.88 | 0.95543 | 1.32208185881004
4144 | 21.876753762302 | 0 | 21.876753762302 | 20 | 0 | 0.21346019891732 | 0 | 0 | 0 | 0 | 0 | 0.15085014833598 | 60 | 14.695104323466 | 0.010265333611487 | 0.15085014833598 | 11.533654621577 | 0 | 0 | 0 | 0.88 | 1.0309 | 1.44342459557409
4145 | 21.556441114891 | 0 | 21.556441114891 | 20 | 0 | 0.21346019891732 | 0 | 0 | 0 | 0 | 0 | 0.15085014833598 | 60 | 14.558312557849 | 0.010361787998201 | 0.15085014833598 | 11.39689589974 | 0 | 0 | 0 | 0.88 | 1.0309 | 1.6709161360745
4146 | 21.258219002973 | 0 | 21.258219002973 | 20 | 0 | 0.21346019891732 | 0 | 0 | 0 | 0 | 0 | 0.07542507416799 | 60 | 14.452191635052 | 0.0052189367587027 | 0.07542507416799 | 11.290820471282 | 0 | 0 | 0 | 0.88 | 0.95543 | 1.7012648589502
4147 | 20.231009473017 | 0 | 20.231009473017 | 20 | 0 | 0.21346019891732 | 0 | 0 | 0 | 0 | 0 | 0.22627522250397 | 60 | 14.032237824218 | 0.01612538394364 | 0.22627522250397 | 10.871161614912 | 0 | 0 | 0 | 0.88 | 1.1063 | 1.77608397082188
4148 | 19.435750486017 | 0 | 19.435750486017 | 20 | 0 | 0.21346019891732 | 0 | 0 | 0 | 0 | 0 | 0.07542507416799 | 60 | 13.695571363031 | 0.0055072601331249 | 0.07542507416799 | 10.534781673751 | 0 | 0 | 0 | 0.88 | 0.95543 | 1.876969339253
4149 | 17.97777567808 | 0 | 17.97777567808 | 20 | 0 | 0.21346019891732 | 0 | 0 | 0 | 0 | 0 | 3.7030119746284 | 60 | 13.165318695059 | 0.28127021156109 | 3.7030119746284 | 10.004828265677 | 0 | 0 | 0 | 0.88 | 4.583 | 1.83213198392604
4150 | 16.089035582783 | 0 | 16.089035582783 | 20 | 0 | 0.21346019891732 | 0 | 0 | 0 | 0 | 0 | 3.2504615296205 | 60 | 12.415777198464 | 0.26180089072657 | 3.2504615296205 | 9.2545249591927 | 0 | 0 | 0 | 0.88 | 4.1305 | 1.86638884675687
4151 | 13.957299681473 | 0 | 13.957299681473 | 20 | 0 | 0.21346019891732 | 0 | 0 | 0 | 0 | 0 | 0 | 60 | 0 | 0 | 0 | 0 | 0 | 0 | 0 | 0.88 | 0.88 | 1.56010366443411
4152 | 12.554551188821 | 0.94544881117868 | 12.554551188821 | 20.964743684876 | 0.24653287071383 | 0.21346019891732 | 0.24653287071383 | 0.017314114857447 | 0.24653287071383 | 0.035116571923593 | 0.21127385704679 | 0 | 60 | 0 | 0 | 0 | 0 | 0 | 0 | 0 | 0.88 | 1.1265 | 0.948519575511917
4153 | 11.891835367885 | 1.6081646321154 | 11.891835367885 | 21.640984318485 | 0.41934099302702 | 0.21346019891732 | 0.41934099302702 | 0.03015295399893 | 0.41934099302702 | 0.061203242769513 | 0.3579917992444 | 0 | 60 | 0 | 0 | 0 | 0 | 0 | 0 | 0 | 0.88 | 1.2993 | 1.0687825727934
4154 | 10.964033214821 | 2.5359667851787 | 10.964033214821 | 22.587721209366 | 0.66127236524376 | 0.21346019891732 | 0.66127236524376 | 0.049337525136864 | 0.66127236524376 | 0.099972875858287 | 0.56114830678491 | 0 | 60 | 0 | 0 | 0 | 0 | 0 | 0 | 0 | 0.88 | 1.5413 | 1.28497175744773
4155 | 10.422815296891 | 3.0771847031092 | 10.422815296891 | 23.139984390928 | 0.802398997814 | 0.21346019891732 | 0.802398997814 | 0.061250323837158 | 0.802398997814 | 0.12388744364814 | 0.6783571578568 | 0 | 60 | 0 | 0 | 0 | 0 | 0 | 0 | 0 | 0.88 | 1.6824 | 1.20144707098204
4156 | 10.025185798701 | 3.4748142012989 | 10.025185798701 | 23.545728776836 | 0.90608387266935 | 0.21346019891732 | 0.90608387266935 | 0.070416204901832 | 0.90608387266935 | 0.14219103445944 | 0.76373590899094 | 0 | 60 | 0 | 0 | 0 | 0 | 0 | 0 | 0 | 0.88 | 1.7861 | 1.16372667410451
4157 | 10.38967950772 | 3.1103204922802 | 10.38967950772 | 23.173796420694 | 0.81103940344051 | 0.21346019891732 | 0.81103940344051 | 0.062001447125025 | 0.81103940344051 | 0.12539038091155 | 0.6854944179803 | 0 | 60 | 0 | 0 | 0 | 0 | 1.1102230246252E-16 | 0 | 0 | 0.88 | 1.691 | 1.16646128660367
4158 | 12.841728047062 | 0.65827195293825 | 12.841728047062 | 20.671706074427 | 0.17164935039259 | 0.21346019891732 | 0.17164935039259 | 0.01194102942553 | 0.17164935039259 | 0.02418068761075 | 0.14732779019738 | 0 | 60 | 0 | 0 | 0 | 0 | 2.7755575615629E-17 | 0 | 0 | 0.88 | 1.0516 | 1.24189759676199
4159 | 15.978582942834 | 0 | 15.978582942834 | 20 | 0 | 0.21346019891732 | 0 | 0 | 0 | 0 | 0 | 0 | 60 | 0 | 0 | 0 | 0 | 0 | 0 | 0 | 0.88 | 0.88 | 1.13439198909314
4160 | 19.082302049435 | 0 | 19.082302049435 | 20 | 0 | 0.21346019891732 | 0 | 0 | 0 | 0 | 0 | 4.6332545560336 | 60 | 13.598874742586 | 0.34070867213185 | 4.6332545560336 | 10.438161594612 | 0 | 0 | 0 | 0.88 | 5.5133 | 1.86602821968904
4161 | 21.247173739916 | 0 | 21.247173739916 | 20 | 0 | 0.21346019891732 | 0 | 0 | 0 | 0 | 0 | 0.30170029667196 | 60 | 14.434729929742 | 0.020901000444097 | 0.30170029667196 | 11.273367698724 | 0 | 0 | 0 | 0.88 | 1.1817 | 2.15781286825508
4162 | 22.837691713916 | 0 | 22.837691713916 | 20 | 0 | 0.21346019891732 | 0 | 0 | 0 | 0 | 0 | 0.15085014833598 | 60 | 15.043726531503 | 0.010027445528213 | 0.15085014833598 | 11.882363615712 | 0 | 0 | 0 | 0.88 | 1.0309 | 2.1650250620711
4163 | 24.185213881903 | 0 | 24.185213881903 | 20 | 0 | 0.21346019891732 | 0 | 0 | 0 | 0 | 0 | 0.15085014833598 | 60 | 15.570707527039 | 0.0096880728171167 | 0.15085014833598 | 12.410167386528 | 0 | 0 | 0 | 0.88 | 1.0309 | 2.0036531737065
4164 | 25.344966568543 | 0 | 25.344966568543 | 20 | 0 | 0.21346019891732 | 0 | 0 | 0 | 0 | 0 | 0.22627522250397 | 60 | 0 | 0 | 0 | 0 | 0 | 0.22627522250397 | 0 | 0.88 | 1.1063 | 1.75363844430657
4165 | 25.720505540618 | 0 | 25.720505540618 | 20 | 0 | 0.21346019891732 | 0 | 0 | 0 | 0 | 0 | 0.52797551917593 | 60 | 0 | 0 | 0 | 0 | 0 | 0.52797551917593 | 0 | 0.88 | 1.408 | 1.60261424998839
4166 | 26.394266624612 | 0 | 26.394266624612 | 20 | 0 | 0.21346019891732 | 0 | 0 | 0 | 0 | 0 | 0 | 60 | 0 | 0 | 0 | 0 | 0 | 0 | 0 | 0.88 | 0.88 | 1.45402335255916
4167 | 26.449492939897 | 0 | 26.449492939897 | 20 | 0 | 0.21346019891732 | 0 | 0 | 0 | 0 | 0 | 0.07542507416799 | 60 | 0 | 0 | 0 | 0 | 0 | 0.07542507416799 | 0 | 0.88 | 0.95543 | 1.3925150578282
4168 | 25.853048706681 | 0 | 25.853048706681 | 20 | 0 | 0.21346019891732 | 0 | 0 | 0 | 0 | 0 | 0.15085014833598 | 60 | 0 | 0 | 0 | 0 | 0 | 0.15085014833598 | 0 | 0.88 | 1.0309 | 1.40228779889821
4169 | 25.698415014504 | 0 | 25.698415014504 | 20 | 0 | 0.21346019891732 | 0 | 0 | 0 | 0 | 0 | 0.15085014833598 | 60 | 0 | 0 | 0 | 0 | 0 | 0.15085014833598 | 0 | 0.88 | 1.0309 | 1.54796088340563
4170 | 25.234513937973 | 0 | 25.234513937973 | 20 | 0 | 0.21346019891732 | 0 | 0 | 0 | 0 | 0 | 0.07542507416799 | 60 | 0 | 0 | 0 | 0 | 0 | 0.07542507416799 | 0 | 0.88 | 0.95543 | 1.58468052929551
4171 | 24.892110764447 | 0 | 24.892110764447 | 20 | 0 | 0.21346019891732 | 0 | 0 | 0 | 0 | 0 | 0.22627522250397 | 60 | 15.799729163056 | 0.014321462106645 | 0.22627522250397 | 12.639928122923 | 0 | 0 | 0 | 0.88 | 1.1063 | 1.70583597710244
4172 | 23.809674919207 | 0 | 23.809674919207 | 20 | 0 | 0.21346019891732 | 0 | 0 | 0 | 0 | 0 | 0.07542507416799 | 60 | 15.414137544975 | 0.0048932399849109 | 0.07542507416799 | 12.253242217737 | 0 | 0 | 0 | 0.88 | 0.95543 | 1.77330601465721
4173 | 22.373790637384 | 0 | 22.373790637384 | 20 | 0 | 0.21346019891732 | 0 | 0 | 0 | 0 | 0 | 3.7030119746284 | 60 | 14.887655158775 | 0.24873036990287 | 3.7030119746284 | 11.726218804414 | 0 | 0 | 0 | 0.88 | 4.583 | 1.68967100555105
4174 | 19.921742088663 | 0 | 19.921742088663 | 20 | 0 | 0.21346019891732 | 0 | 0 | 0 | 0 | 0 | 3.2504615296205 | 60 | 13.917570992588 | 0.23355092144683 | 3.2504615296205 | 10.756592570158 | 0 | 0 | 0 | 0.88 | 4.1305 | 1.58105082503927
4175 | 17.29296932165 | 0 | 17.29296932165 | 20 | 0 | 0.21346019891732 | 0 | 0 | 0 | 0 | 0 | 0 | 60 | 0 | 0 | 0 | 0 | 0 | 0 | 0 | 0.88 | 0.88 | 1.49507434733371
4176 | 15.59199871708 | 0 | 15.59199871708 | 20 | 0 | 0.21346019891732 | 0 | 0 | 0 | 0 | 0 | 0 | 60 | 0 | 0 | 0 | 0 | 0 | 0 | 0 | 0.88 | 0.88 | 1.10340015242023
4177 | 14.65315130096 | 0 | 14.65315130096 | 20 | 0 | 0.21346019891732 | 0 | 0 | 0 | 0 | 0 | 0 | 60 | 0 | 0 | 0 | 0 | 0 | 0 | 0 | 0.88 | 0.88 | 1.23168954520203
4178 | 13.250402808308 | 0.24959719169159 | 13.250402808308 | 20.25469101193 | 0.065084340328404 | 0.21346019891732 | 0.065084340328404 | 0.0044639347015882 | 0.065084340328404 | 0.0089555413367102 | 0.055991199973381 | 0 | 60 | 0 | 0 | 0 | 0 | 0 | 0 | 0 | 0.88 | 0.94508 | 1.46033689516678
4179 | 12.687094354885 | 0.81290564511546 | 12.687094354885 | 20.82949555624 | 0.21197124576205 | 0.21346019891732 | 0.21197124576205 | 0.014790708273879 | 0.21197124576205 | 0.029982908030032 | 0.18184688973551 | 0 | 60 | 0 | 0 | 0 | 0 | 0 | 0 | 0 | 0.88 | 1.092 | 1.37289546450196
4180 | 11.98019748172 | 1.5198025182802 | 11.98019748172 | 21.550818896204 | 0.39629990891058 | 0.21346019891732 | 0.39629990891058 | 0.028437226387871 | 0.39629990891058 | 0.057718836145337 | 0.33843542843163 | 0 | 60 | 0 | 0 | 0 | 0 | 0 | 0 | 0 | 0.88 | 1.2763 | 1.32278150801743
4181 | 13.31667438665 | 0.18332561334965 | 13.31667438665 | 20.187066952398 | 0.047803529075381 | 0.21346019891732 | 0.047803529075381 | 0.0032684628325909 | 0.047803529075381 | 0.0065215112961438 | 0.041145594560653 | 0 | 60 | 0 | 0 | 0 | 0 | 0 | 0 | 0 | 0.88 | 0.9278 | 1.32305594962867
4182 | 16.530846133201 | 0 | 16.530846133201 | 20 | 0 | 0.21346019891732 | 0 | 0 | 0 | 0 | 0 | 0 | 60 | 0 | 0 | 0 | 0 | 0 | 0 | 0 | 0.88 | 0.88 | 1.39531626015793
4183 | 20.308326323795 | 0 | 20.308326323795 | 20 | 0 | 0.21346019891732 | 0 | 0 | 0 | 0 | 0 | 0 | 60 | 0 | 0 | 0 | 0 | 0 | 0 | 0 | 0.88 | 0.88 | 1.28251260412923
4184 | 22.550514855675 | 0 | 22.550514855675 | 20 | 0 | 0.21346019891732 | 0 | 0 | 0 | 0 | 0 | 4.6332545560336 | 60 | 14.944335809234 | 0.3100341570999 | 4.6332545560336 | 11.782919011074 | 0 | 0 | 0 | 0.88 | 5.5133 | 1.86602821968904
4185 | 23.975353874441 | 0 | 23.975353874441 | 20 | 0 | 0.21346019891732 | 0 | 0 | 0 | 0 | 0 | 0.30170029667196 | 60 | 15.473872150458 | 0.019497401409189 | 0.30170029667196 | 12.313099580274 | 0 | 0 | 0 | 0.88 | 1.1817 | 2.15781286825508
4186 | 25.731550803675 | 0 | 25.731550803675 | 20 | 0 | 0.21346019891732 | 0 | 0 | 0 | 0 | 0 | 0.15085014833598 | 60 | 0 | 0 | 0 | 0 | 0 | 0.15085014833598 | 0 | 0.88 | 1.0309 | 2.1650250620711
4187 | 26.305904520156 | 0 | 26.305904520156 | 20 | 0 | 0.21346019891732 | 0 | 0 | 0 | 0 | 0 | 0.15085014833598 | 60 | 0 | 0 | 0 | 0 | 0 | 0.15085014833598 | 0 | 0.88 | 1.0309 | 2.0036531737065
4188 | 26.935484551922 | 0 | 26.935484551922 | 20 | 0 | 0.21346019891732 | 0 | 0 | 0 | 0 | 0 | 0.22627522250397 | 60 | 0 | 0 | 0 | 0 | 0 | 0.22627522250397 | 0 | 0.88 | 1.1063 | 1.75363844430657
4189 | 27.178480348555 | 0 | 27.178480348555 | 20 | 0 | 0.21346019891732 | 0 | 0 | 0 | 0 | 0 | 0.52797551917593 | 60 | 0 | 0 | 0 | 0 | 0 | 0.52797551917593 | 0 | 0.88 | 1.408 | 1.60261424998839
4190 | 27.023846656378 | 0 | 27.023846656378 | 20 | 0 | 0.21346019891732 | 0 | 0 | 0 | 0 | 0 | 0 | 60 | 0 | 0 | 0 | 0 | 0 | 0 | 0 | 0.88 | 0.88 | 1.45402335255916
4191 | 26.847122438087 | 0 | 26.847122438087 | 20 | 0 | 0.21346019891732 | 0 | 0 | 0 | 0 | 0 | 0.07542507416799 | 60 | 0 | 0 | 0 | 0 | 0 | 0.07542507416799 | 0 | 0.88 | 0.95543 | 1.3925150578282
4192 | 26.957575078036 | 0 | 26.957575078036 | 20 | 0 | 0.21346019891732 | 0 | 0 | 0 | 0 | 0 | 0.15085014833598 | 60 | 0 | 0 | 0 | 0 | 0 | 0.15085014833598 | 0 | 0.88 | 1.0309 | 1.40228779889821
4193 | 26.427402413783 | 0 | 26.427402413783 | 20 | 0 | 0.21346019891732 | 0 | 0 | 0 | 0 | 0 | 0.15085014833598 | 60 | 0 | 0 | 0 | 0 | 0 | 0.15085014833598 | 0 | 0.88 | 1.0309 | 1.54796088340563
4194 | 26.140225564922 | 0 | 26.140225564922 | 20 | 0 | 0.21346019891732 | 0 | 0 | 0 | 0 | 0 | 0.07542507416799 | 60 | 0 | 0 | 0 | 0 | 0 | 0.07542507416799 | 0 | 0.88 | 0.95543 | 1.58468052929551
4195 | 25.610052900669 | 0 | 25.610052900669 | 20 | 0 | 0.21346019891732 | 0 | 0 | 0 | 0 | 0 | 0.22627522250397 | 60 | 0 | 0 | 0 | 0 | 0 | 0.22627522250397 | 0 | 0.88 | 1.1063 | 1.70583597710244
4196 | 24.638069695378 | 0 | 24.638069695378 | 20 | 0 | 0.21346019891732 | 0 | 0 | 0 | 0 | 0 | 0.07542507416799 | 60 | 15.706992404612 | 0.0048020061527401 | 0.07542507416799 | 12.546857201105 | 0 | 1.3877787807814E-17 | 0 | 0.88 | 0.95543 | 1.77330601465721
4197 | 23.191140150498 | 0 | 23.191140150498 | 20 | 0 | 0.21346019891732 | 0 | 0 | 0 | 0 | 0 | 3.7030119746284 | 60 | 15.18503279723 | 0.2438593333367 | 3.7030119746284 | 12.023794380401 | 0 | 0 | 0 | 0.88 | 4.583 | 1.68967100555105
4198 | 21.236128467479 | 0 | 21.236128467479 | 20 | 0 | 0.21346019891732 | 0 | 0 | 0 | 0 | 0 | 3.2504615296205 | 60 | 14.434729929742 | 0.22518339764176 | 3.2504615296205 | 11.273367698724 | 0 | 0 | 0 | 0.88 | 4.1305 | 1.58105082503927
4199 | 18.916623094201 | 0 | 18.916623094201 | 20 | 0 | 0.21346019891732 | 0 | 0 | 0 | 0 | 0 | 0 | 60 | 0 | 0 | 0 | 0 | 0 | 0 | 0 | 0.88 | 0.88 | 1.49507434733371
4200 | 17.237743006365 | 0 | 17.237743006365 | 20 | 0 | 0.21346019891732 | 0 | 0 | 0 | 0 | 0 | 0 | 60 | 0 | 0 | 0 | 0 | 0 | 0 | 0 | 0.88 | 0.88 | 1.34452325520411
4201 | 15.8129039876 | 0 | 15.8129039876 | 20 | 0 | 0.21346019891732 | 0 | 0 | 0 | 0 | 0 | 0 | 60 | 0 | 0 | 0 | 0 | 0 | 0 | 0 | 0.88 | 0.88 | 1.28646136013692
4202 | 15.271686069669 | 0 | 15.271686069669 | 20 | 0 | 0.21346019891732 | 0 | 0 | 0 | 0 | 0 | 0 | 60 | 0 | 0 | 0 | 0 | 0 | 0 | 0 | 0.88 | 0.88 | 1.36852521947141
4203 | 15.094961851378 | 0 | 15.094961851378 | 20 | 0 | 0.21346019891732 | 0 | 0 | 0 | 0 | 0 | 0 | 60 | 0 | 0 | 0 | 0 | 0 | 0 | 0 | 0.88 | 0.88 | 1.42037675806543
4204 | 14.531653397954 | 0 | 14.531653397954 | 20 | 0 | 0.21346019891732 | 0 | 0 | 0 | 0 | 0 | 0 | 60 | 0 | 0 | 0 | 0 | 0 | 0 | 0 | 0.88 | 0.88 | 1.49169528717694
4205 | 14.929282886764 | 0 | 14.929282886764 | 20 | 0 | 0.21346019891732 | 0 | 0 | 0 | 0 | 0 | 0 | 60 | 0 | 0 | 0 | 0 | 0 | 0 | 0 | 0.88 | 0.88 | 1.64893874297519
4206 | 16.221578748846 | 0 | 16.221578748846 | 20 | 0 | 0.21346019891732 | 0 | 0 | 0 | 0 | 0 | 0 | 60 | 0 | 0 | 0 | 0 | 0 | 0 | 0 | 0.88 | 0.88 | 2.41978563606219
4207 | 18.331224114663 | 0 | 18.331224114663 | 20 | 0 | 0.21346019891732 | 0 | 0 | 0 | 0 | 0 | 0 | 60 | 0 | 0 | 0 | 0 | 0 | 0 | 0 | 0.88 | 0.88 | 2.74162936466536
4208 | 20.418778954365 | 0 | 20.418778954365 | 20 | 0 | 0.21346019891732 | 0 | 0 | 0 | 0 | 0 | 4.6332545560336 | 60 | 14.096694900638 | 0.32867665709526 | 4.6332545560336 | 10.935565434243 | 0 | 0 | 0 | 0.88 | 5.5133 | 2.02798802041048
4209 | 22.870827503087 | 0 | 22.870827503087 | 20 | 0 | 0.21346019891732 | 0 | 0 | 0 | 0 | 0 | 0.30170029667196 | 60 | 15.06621493287 | 0.020024956368686 | 0.30170029667196 | 11.904867903694 | 0 | 0 | 0 | 0.88 | 1.1817 | 1.80844262867453
4210 | 24.571798117036 | 0 | 24.571798117036 | 20 | 0 | 0.21346019891732 | 0 | 0 | 0 | 0 | 0 | 0.15085014833598 | 60 | 15.706992404612 | 0.0096040123054802 | 0.15085014833598 | 12.546857201105 | 0 | 2.7755575615629E-17 | 0 | 0.88 | 1.0309 | 1.60333617891003
4211 | 25.919320285023 | 0 | 25.919320285023 | 20 | 0 | 0.21346019891732 | 0 | 0 | 0 | 0 | 0 | 0.15085014833598 | 60 | 0 | 0 | 0 | 0 | 0 | 0.15085014833598 | 0 | 0.88 | 1.0309 | 1.34680850199606
4212 | 26.548900316789 | 0 | 26.548900316789 | 20 | 0 | 0.21346019891732 | 0 | 0 | 0 | 0 | 0 | 0.22627522250397 | 60 | 0 | 0 | 0 | 0 | 0 | 0.22627522250397 | 0 | 0.88 | 1.1063 | 1.27359691930519
4213 | 27.090118244099 | 0 | 27.090118244099 | 20 | 0 | 0.21346019891732 | 0 | 0 | 0 | 0 | 0 | 0.52797551917593 | 60 | 0 | 0 | 0 | 0 | 0 | 0.52797551917593 | 0 | 0.88 | 1.408 | 1.16277678086137
4214 | 27.200570874669 | 0 | 27.200570874669 | 20 | 0 | 0.21346019891732 | 0 | 0 | 0 | 0 | 0 | 0 | 60 | 0 | 0 | 0 | 0 | 0 | 0 | 0 | 0.88 | 0.88 | 1.22479162884912
4215 | 27.311023514618 | 0 | 27.311023514618 | 20 | 0 | 0.21346019891732 | 0 | 0 | 0 | 0 | 0 | 0.07542507416799 | 60 | 0 | 0 | 0 | 0 | 0 | 0.07542507416799 | 0 | 0.88 | 0.95543 | 1.32208185881004
4216 | 26.416357150726 | 0 | 26.416357150726 | 20 | 0 | 0.21346019891732 | 0 | 0 | 0 | 0 | 0 | 0.15085014833598 | 60 | 0 | 0 | 0 | 0 | 0 | 0.15085014833598 | 0 | 0.88 | 1.0309 | 1.44342459557409
4217 | 26.32799504627 | 0 | 26.32799504627 | 20 | 0 | 0.21346019891732 | 0 | 0 | 0 | 0 | 0 | 0.15085014833598 | 60 | 0 | 0 | 0 | 0 | 0 | 0.15085014833598 | 0 | 0.88 | 1.0309 | 1.6709161360745
4218 | 26.18440661715 | 0 | 26.18440661715 | 20 | 0 | 0.21346019891732 | 0 | 0 | 0 | 0 | 0 | 0.07542507416799 | 60 | 0 | 0 | 0 | 0 | 0 | 0.07542507416799 | 0 | 0.88 | 0.95543 | 1.7012648589502
4219 | 25.190332885745 | 0 | 25.190332885745 | 20 | 0 | 0.21346019891732 | 0 | 0 | 0 | 0 | 0 | 0.22627522250397 | 60 | 0 | 0 | 0 | 0 | 0 | 0.22627522250397 | 0 | 0.88 | 1.1063 | 1.77608397082188
4220 | 24.715386536777 | 0 | 24.715386536777 | 20 | 0 | 0.21346019891732 | 0 | 0 | 0 | 0 | 0 | 0.07542507416799 | 60 | 15.733539175141 | 0.0047939038590351 | 0.07542507416799 | 12.573494480338 | 0 | 0 | 0 | 0.88 | 0.95543 | 1.876969339253
4221 | 22.959189607543 | 0 | 22.959189607543 | 20 | 0 | 0.21346019891732 | 0 | 0 | 0 | 0 | 0 | 3.7030119746284 | 60 | 15.099578587342 | 0.24523942527328 | 3.7030119746284 | 11.938257783158 | 0 | 4.4408920985006E-16 | 0 | 0.88 | 4.583 | 1.83213198392604
4222 | 21.026268460017 | 0 | 21.026268460017 | 20 | 0 | 0.21346019891732 | 0 | 0 | 0 | 0 | 0 | 3.2504615296205 | 60 | 14.325330395355 | 0.22690307587422 | 3.2504615296205 | 11.164032218546 | 0 | 0 | 0 | 0.88 | 4.1305 | 1.86638884675687
4223 | 19.623519967365 | 0 | 19.623519967365 | 20 | 0 | 0.21346019891732 | 0 | 0 | 0 | 0 | 0 | 0 | 60 | 0 | 0 | 0 | 0 | 0 | 0 | 0 | 0.88 | 0.88 | 1.56010366443411
4224 | 18.927668357258 | 0 | 18.927668357258 | 20 | 0 | 0.21346019891732 | 0 | 0 | 0 | 0 | 0 | 0 | 60 | 0 | 0 | 0 | 0 | 0 | 0 | 0 | 0.88 | 0.88 | 0.892508481907089
4225 | 18.220771474714 | 0 | 18.220771474714 | 20 | 0 | 0.21346019891732 | 0 | 0 | 0 | 0 | 0 | 0 | 60 | 0 | 0 | 0 | 0 | 0 | 0 | 0 | 0.88 | 0.88 | 0.869925142505271
4226 | 16.619208237657 | 0 | 16.619208237657 | 20 | 0 | 0.21346019891732 | 0 | 0 | 0 | 0 | 0 | 0 | 60 | 0 | 0 | 0 | 0 | 0 | 0 | 0 | 0.88 | 0.88 | 1.11361882305583
4227 | 16.089035582783 | 0 | 16.089035582783 | 20 | 0 | 0.21346019891732 | 0 | 0 | 0 | 0 | 0 | 0 | 60 | 0 | 0 | 0 | 0 | 0 | 0 | 0 | 0.88 | 0.88 | 1.18768208129308
4228 | 14.995554474486 | 0 | 14.995554474486 | 20 | 0 | 0.21346019891732 | 0 | 0 | 0 | 0 | 0 | 0 | 60 | 0 | 0 | 0 | 0 | 0 | 0 | 0 | 0.88 | 0.88 | 1.38068278024807
4229 | 15.757677672315 | 0 | 15.757677672315 | 20 | 0 | 0.21346019891732 | 0 | 0 | 0 | 0 | 0 | 0 | 60 | 0 | 0 | 0 | 0 | 0 | 0 | 0 | 0.88 | 0.88 | 1.53131171661508
4230 | 18.77303466508 | 0 | 18.77303466508 | 20 | 0 | 0.21346019891732 | 0 | 0 | 0 | 0 | 0 | 0 | 60 | 0 | 0 | 0 | 0 | 0 | 0 | 0 | 0.88 | 0.88 | 2.34982776446522
4231 | 20.761182127891 | 0 | 20.761182127891 | 20 | 0 | 0.21346019891732 | 0 | 0 | 0 | 0 | 0 | 0 | 60 | 0 | 0 | 0 | 0 | 0 | 0 | 0 | 0.88 | 0.88 | 2.69430660493486
4232 | 22.406926426555 | 0 | 22.406926426555 | 20 | 0 | 0.21346019891732 | 0 | 0 | 0 | 0 | 0 | 4.6332545560336 | 60 | 14.887655158775 | 0.31121452684259 | 4.6332545560336 | 11.726218804414 | 0 | 0 | 0 | 0.88 | 5.5133 | 2.02798802041048
4233 | 23.54458858708 | 0 | 23.54458858708 | 20 | 0 | 0.21346019891732 | 0 | 0 | 0 | 0 | 0 | 0.30170029667196 | 60 | 15.317458515873 | 0.019696498368794 | 0.30170029667196 | 12.15639502317 | 0 | 0 | 0 | 0.88 | 1.1817 | 1.80844262867453
4234 | 24.074761241954 | 0 | 24.074761241954 | 20 | 0 | 0.21346019891732 | 0 | 0 | 0 | 0 | 0 | 0.15085014833598 | 60 | 15.509446302896 | 0.0097263400246473 | 0.15085014833598 | 12.348754152283 | 0 | 0 | 0 | 0.88 | 1.0309 | 1.60333617891003
4235 | 25.068834982738 | 0 | 25.068834982738 | 20 | 0 | 0.21346019891732 | 0 | 0 | 0 | 0 | 0 | 0.15085014833598 | 60 | 0 | 0 | 0 | 0 | 0 | 0.15085014833598 | 0 | 0.88 | 1.0309 | 1.34680850199606
4236 | 25.654233952897 | 0 | 25.654233952897 | 20 | 0 | 0.21346019891732 | 0 | 0 | 0 | 0 | 0 | 0.22627522250397 | 60 | 0 | 0 | 0 | 0 | 0 | 0.22627522250397 | 0 | 0.88 | 1.1063 | 1.27359691930519
4237 | 25.952456074194 | 0 | 25.952456074194 | 20 | 0 | 0.21346019891732 | 0 | 0 | 0 | 0 | 0 | 0.52797551917593 | 60 | 0 | 0 | 0 | 0 | 0 | 0.52797551917593 | 0 | 0.88 | 1.408 | 1.16277678086137
4238 | 25.919320285023 | 0 | 25.919320285023 | 20 | 0 | 0.21346019891732 | 0 | 0 | 0 | 0 | 0 | 0 | 60 | 0 | 0 | 0 | 0 | 0 | 0 | 0 | 0.88 | 0.88 | 1.22479162884912
4239 | 26.339040309327 | 0 | 26.339040309327 | 20 | 0 | 0.21346019891732 | 0 | 0 | 0 | 0 | 0 | 0.07542507416799 | 60 | 0 | 0 | 0 | 0 | 0 | 0.07542507416799 | 0 | 0.88 | 0.95543 | 1.32208185881004
4240 | 26.029772924973 | 0 | 26.029772924973 | 20 | 0 | 0.21346019891732 | 0 | 0 | 0 | 0 | 0 | 0.15085014833598 | 60 | 0 | 0 | 0 | 0 | 0 | 0.15085014833598 | 0 | 0.88 | 1.0309 | 1.44342459557409
4241 | 26.228587669378 | 0 | 26.228587669378 | 20 | 0 | 0.21346019891732 | 0 | 0 | 0 | 0 | 0 | 0.15085014833598 | 60 | 0 | 0 | 0 | 0 | 0 | 0.15085014833598 | 0 | 0.88 | 1.0309 | 1.6709161360745
4242 | 26.029772924973 | 0 | 26.029772924973 | 20 | 0 | 0.21346019891732 | 0 | 0 | 0 | 0 | 0 | 0.07542507416799 | 60 | 0 | 0 | 0 | 0 | 0 | 0.07542507416799 | 0 | 0.88 | 0.95543 | 1.7012648589502
4243 | 25.444373945435 | 0 | 25.444373945435 | 20 | 0 | 0.21346019891732 | 0 | 0 | 0 | 0 | 0 | 0.22627522250397 | 60 | 0 | 0 | 0 | 0 | 0 | 0.22627522250397 | 0 | 0.88 | 1.1063 | 1.77608397082188
4244 | 25.24555920103 | 0 | 25.24555920103 | 20 | 0 | 0.21346019891732 | 0 | 0 | 0 | 0 | 0 | 0.07542507416799 | 60 | 0 | 0 | 0 | 0 | 0 | 0.07542507416799 | 0 | 0.88 | 0.95543 | 1.876969339253
4245 | 24.604933906207 | 0 | 24.604933906207 | 20 | 0 | 0.21346019891732 | 0 | 0 | 0 | 0 | 0 | 3.7030119746284 | 60 | 15.706992404612 | 0.23575563540357 | 3.7030119746284 | 12.546857201105 | 0 | 4.4408920985006E-16 | 0 | 0.88 | 4.583 | 1.83213198392604
4246 | 22.903963292258 | 0 | 22.903963292258 | 20 | 0 | 0.21346019891732 | 0 | 0 | 0 | 0 | 0 | 3.2504615296205 | 60 | 15.06621493287 | 0.21574506563882 | 3.2504615296205 | 11.904867903694 | 0 | 0 | 0 | 0.88 | 4.1305 | 1.86638884675687
4247 | 21.335535844372 | 0 | 21.335535844372 | 20 | 0 | 0.21346019891732 | 0 | 0 | 0 | 0 | 0 | 0 | 60 | 0 | 0 | 0 | 0 | 0 | 0 | 0 | 0.88 | 0.88 | 1.75213077000439
4248 | 19.778153659543 | 0 | 19.778153659543 | 20 | 0 | 0.21346019891732 | 0 | 0 | 0 | 0 | 0 | 0 | 60 | 0 | 0 | 0 | 0 | 0 | 0 | 0 | 0.88 | 0.88 | 1.47068559182423
4249 | 19.060211523321 | 0 | 19.060211523321 | 20 | 0 | 0.21346019891732 | 0 | 0 | 0 | 0 | 0 | 0 | 60 | 0 | 0 | 0 | 0 | 0 | 0 | 0 | 0.88 | 0.88 | 1.28646136013692
4250 | 17.878368301188 | 0 | 17.878368301188 | 20 | 0 | 0.21346019891732 | 0 | 0 | 0 | 0 | 0 | 0 | 60 | 0 | 0 | 0 | 0 | 0 | 0 | 0 | 0.88 | 0.88 | 1.36852521947141
4251 | 17.756870398182 | 0 | 17.756870398182 | 20 | 0 | 0.21346019891732 | 0 | 0 | 0 | 0 | 0 | 0 | 60 | 0 | 0 | 0 | 0 | 0 | 0 | 0 | 0.88 | 0.88 | 1.42037675806543
4252 | 17.646417767612 | 0 | 17.646417767612 | 20 | 0 | 0.21346019891732 | 0 | 0 | 0 | 0 | 0 | 0 | 60 | 0 | 0 | 0 | 0 | 0 | 0 | 0 | 0.88 | 0.88 | 1.62728469515858
4253 | 18.596310446789 | 0 | 18.596310446789 | 20 | 0 | 0.21346019891732 | 0 | 0 | 0 | 0 | 0 | 0 | 60 | 0 | 0 | 0 | 0 | 0 | 0 | 0 | 0.88 | 0.88 | 1.7946787036755
4254 | 20.385643165194 | 0 | 20.385643165194 | 20 | 0 | 0.21346019891732 | 0 | 0 | 0 | 0 | 0 | 0 | 60 | 0 | 0 | 0 | 0 | 0 | 0 | 0 | 0.88 | 0.88 | 2.7313128879103
4255 | 22.053477989973 | 0 | 22.053477989973 | 20 | 0 | 0.21346019891732 | 0 | 0 | 0 | 0 | 0 | 0 | 60 | 0 | 0 | 0 | 0 | 0 | 0 | 0 | 0.88 | 0.88 | 3.05414700433894
4256 | 24.33984757408 | 0 | 24.33984757408 | 20 | 0 | 0.21346019891732 | 0 | 0 | 0 | 0 | 0 | 4.6332545560336 | 60 | 15.603289449855 | 0.29694088358251 | 4.6332545560336 | 12.442837454237 | 0 | 0 | 0 | 0.88 | 5.5133 | 2.24842763684948
4257 | 26.559945579846 | 0 | 26.559945579846 | 20 | 0 | 0.21346019891732 | 0 | 0 | 0 | 0 | 0 | 0.30170029667196 | 60 | 0 | 0 | 0 | 0 | 0 | 0.30170029667196 | 0 | 0.88 | 1.1817 | 1.80121884250676
4258 | 27.609245635916 | 0 | 27.609245635916 | 20 | 0 | 0.21346019891732 | 0 | 0 | 0 | 0 | 0 | 0.15085014833598 | 60 | 0 | 0 | 0 | 0 | 0 | 0.15085014833598 | 0 | 0.88 | 1.0309 | 1.59117272618317
4259 | 28.559138315093 | 0 | 28.559138315093 | 20 | 0 | 0.21346019891732 | 0 | 0 | 0 | 0 | 0 | 0.15085014833598 | 60 | 0 | 0 | 0 | 0 | 0 | 0.15085014833598 | 0 | 0.88 | 1.0309 | 1.43452642588124
4260 | 28.614364630378 | 0 | 28.614364630378 | 20 | 0 | 0.21346019891732 | 0 | 0 | 0 | 0 | 0 | 0.22627522250397 | 60 | 0 | 0 | 0 | 0 | 0 | 0.22627522250397 | 0 | 0.88 | 1.1063 | 1.33095377846248
4261 | 29.067220443852 | 0 | 29.067220443852 | 20 | 0 | 0.21346019891732 | 0 | 0 | 0 | 0 | 0 | 0.52797551917593 | 60 | 0 | 0 | 0 | 0 | 0 | 0.52797551917593 | 0 | 0.88 | 1.408 | 1.32992572412747
4262 | 29.210808872973 | 0 | 29.210808872973 | 20 | 0 | 0.21346019891732 | 0 | 0 | 0 | 0 | 0 | 0 | 60 | 0 | 0 | 0 | 0 | 0 | 0 | 0 | 0.88 | 0.88 | 1.38081808478575
4263 | 29.122446759137 | 0 | 29.122446759137 | 20 | 0 | 0.21346019891732 | 0 | 0 | 0 | 0 | 0 | 0.07542507416799 | 60 | 0 | 0 | 0 | 0 | 0 | 0.07542507416799 | 0 | 0.88 | 0.95543 | 1.68813187394085
4264 | 28.448685675144 | 0 | 28.448685675144 | 20 | 0 | 0.21346019891732 | 0 | 0 | 0 | 0 | 0 | 0.15085014833598 | 60 | 0 | 0 | 0 | 0 | 0 | 0.15085014833598 | 0 | 0.88 | 1.0309 | 1.88378813241269
4265 | 27.399385628453 | 0 | 27.399385628453 | 20 | 0 | 0.21346019891732 | 0 | 0 | 0 | 0 | 0 | 0.15085014833598 | 60 | 0 | 0 | 0 | 0 | 0 | 0.15085014833598 | 0 | 0.88 | 1.0309 | 2.07812396643767
4266 | 26.604126632074 | 0 | 26.604126632074 | 20 | 0 | 0.21346019891732 | 0 | 0 | 0 | 0 | 0 | 0.07542507416799 | 60 | 0 | 0 | 0 | 0 | 0 | 0.07542507416799 | 0 | 0.88 | 0.95543 | 2.15948234858828
4267 | 26.18440661715 | 0 | 26.18440661715 | 20 | 0 | 0.21346019891732 | 0 | 0 | 0 | 0 | 0 | 0.22627522250397 | 60 | 0 | 0 | 0 | 0 | 0 | 0.22627522250397 | 0 | 0.88 | 1.1063 | 2.23344266427711
4268 | 25.477509734606 | 0 | 25.477509734606 | 20 | 0 | 0.21346019891732 | 0 | 0 | 0 | 0 | 0 | 0.07542507416799 | 60 | 0 | 0 | 0 | 0 | 0 | 0.07542507416799 | 0 | 0.88 | 0.95543 | 2.2771848332758
4269 | 24.107897040504 | 0 | 24.107897040504 | 20 | 0 | 0.21346019891732 | 0 | 0 | 0 | 0 | 0 | 3.7030119746284 | 60 | 15.509446302896 | 0.23875848965265 | 3.7030119746284 | 12.348754152283 | 0 | 0 | 0 | 0.88 | 4.583 | 2.31151792433721
4270 | 22.141840094429 | 0 | 22.141840094429 | 20 | 0 | 0.21346019891732 | 0 | 0 | 0 | 0 | 0 | 3.2504615296205 | 60 | 14.776733843623 | 0.2199715826257 | 3.2504615296205 | 11.615280439321 | 0 | 0 | 0 | 0.88 | 4.1305 | 2.08339762562331
4271 | 20.286235788302 | 0 | 20.286235788302 | 20 | 0 | 0.21346019891732 | 0 | 0 | 0 | 0 | 0 | 0 | 60 | 0 | 0 | 0 | 0 | 0 | 0 | 0 | 0.88 | 0.88 | 2.05371098719146
4272 | 20.186828420789 | 0 | 20.186828420789 | 20 | 0 | 0.21346019891732 | 0 | 0 | 0 | 0 | 0 | 0 | 60 | 0 | 0 | 0 | 0 | 0 | 0 | 0 | 0.88 | 0.88 | 1.87661975285615
4273 | 17.823141985903 | 0 | 17.823141985903 | 20 | 0 | 0.21346019891732 | 0 | 0 | 0 | 0 | 0 | 0 | 60 | 0 | 0 | 0 | 0 | 0 | 0 | 0 | 0.88 | 0.88 | 1.90588334180682
4274 | 16.707570351492 | 0 | 16.707570351492 | 20 | 0 | 0.21346019891732 | 0 | 0 | 0 | 0 | 0 | 0 | 60 | 0 | 0 | 0 | 0 | 0 | 0 | 0 | 0.88 | 0.88 | 2.15645905353545
4275 | 14.918237623707 | 0 | 14.918237623707 | 20 | 0 | 0.21346019891732 | 0 | 0 | 0 | 0 | 0 | 0 | 60 | 0 | 0 | 0 | 0 | 0 | 0 | 0 | 0.88 | 0.88 | 2.22391363980599
4276 | 14.531653397954 | 0 | 14.531653397954 | 20 | 0 | 0.21346019891732 | 0 | 0 | 0 | 0 | 0 | 0 | 60 | 0 | 0 | 0 | 0 | 0 | 0 | 0 | 0.88 | 0.88 | 2.39168152829094
4277 | 15.094961851378 | 0 | 15.094961851378 | 20 | 0 | 0.21346019891732 | 0 | 0 | 0 | 0 | 0 | 0 | 60 | 0 | 0 | 0 | 0 | 0 | 0 | 0 | 0.88 | 0.88 | 2.54953623667819
4278 | 18.220771474714 | 0 | 18.220771474714 | 20 | 0 | 0.21346019891732 | 0 | 0 | 0 | 0 | 0 | 0 | 60 | 0 | 0 | 0 | 0 | 0 | 0 | 0 | 0.88 | 0.88 | 3.48922972209612
4279 | 21.125675836909 | 0 | 21.125675836909 | 20 | 0 | 0.21346019891732 | 0 | 0 | 0 | 0 | 0 | 0 | 60 | 0 | 0 | 0 | 0 | 0 | 0 | 0 | 0.88 | 0.88 | 3.75748043079175
4280 | 24.494481266258 | 0 | 24.494481266258 | 20 | 0 | 0.21346019891732 | 0 | 0 | 0 | 0 | 0 | 4.6332545560336 | 60 | 15.657316540122 | 0.29591626024555 | 4.6332545560336 | 12.497022484875 | 0 | 0 | 0 | 0.88 | 5.5133 | 2.65753664316113
4281 | 26.515764527618 | 0 | 26.515764527618 | 20 | 0 | 0.21346019891732 | 0 | 0 | 0 | 0 | 0 | 0.30170029667196 | 60 | 0 | 0 | 0 | 0 | 0 | 0.30170029667196 | 0 | 0.88 | 1.1817 | 2.33683577579452
4282 | 28.139418290789 | 0 | 28.139418290789 | 20 | 0 | 0.21346019891732 | 0 | 0 | 0 | 0 | 0 | 0.15085014833598 | 60 | 0 | 0 | 0 | 0 | 0 | 0.15085014833598 | 0 | 0.88 | 1.0309 | 1.60333617891003
4283 | 29.332306775979 | 0 | 29.332306775979 | 20 | 0 | 0.21346019891732 | 0 | 0 | 0 | 0 | 0 | 0.15085014833598 | 60 | 0 | 0 | 0 | 0 | 0 | 0.15085014833598 | 0 | 0.88 | 1.0309 | 1.34680850199606
4284 | 30.337425770441 | 0 | 30.337425770441 | 20 | 0 | 0.21346019891732 | 0 | 0 | 0 | 0 | 0 | 0.22627522250397 | 60 | 0 | 0 | 0 | 0 | 0 | 0.22627522250397 | 0 | 0.88 | 1.1063 | 1.27359691930519
4285 | 31.132684757441 | 0 | 31.132684757441 | 20 | 0 | 0.21346019891732 | 0 | 0 | 0 | 0 | 0 | 0.52797551917593 | 60 | 0 | 0 | 0 | 0 | 0 | 0.52797551917593 | 0 | 0.88 | 1.408 | 1.16277678086137
4286 | 32.248256391852 | 0 | 32.248256391852 | 20 | 0 | 0.21346019891732 | 0 | 0 | 0 | 0 | 0 | 0 | 60 | 0 | 0 | 0 | 0 | 0 | 0 | 0 | 0.88 | 0.88 | 1.22479162884912
4287 | 31.938989007498 | 0 | 31.938989007498 | 20 | 0 | 0.21346019891732 | 0 | 0 | 0 | 0 | 0 | 0.07542507416799 | 60 | 0 | 0 | 0 | 0 | 0 | 0.07542507416799 | 0 | 0.88 | 0.95543 | 1.32208185881004
4288 | 31.508223729517 | 0 | 31.508223729517 | 20 | 0 | 0.21346019891732 | 0 | 0 | 0 | 0 | 0 | 0.15085014833598 | 60 | 0 | 0 | 0 | 0 | 0 | 0.15085014833598 | 0 | 0.88 | 1.0309 | 1.44342459557409
4289 | 31.839581639985 | 0 | 31.839581639985 | 20 | 0 | 0.21346019891732 | 0 | 0 | 0 | 0 | 0 | 0.15085014833598 | 60 | 0 | 0 | 0 | 0 | 0 | 0.15085014833598 | 0 | 0.88 | 1.0309 | 1.6709161360745
4290 | 32.027351121333 | 0 | 32.027351121333 | 20 | 0 | 0.21346019891732 | 0 | 0 | 0 | 0 | 0 | 0.07542507416799 | 60 | 0 | 0 | 0 | 0 | 0 | 0.07542507416799 | 0 | 0.88 | 0.95543 | 1.93836340279579
4291 | 29.740981527846 | 0 | 29.740981527846 | 20 | 0 | 0.21346019891732 | 0 | 0 | 0 | 0 | 0 | 0.22627522250397 | 60 | 0 | 0 | 0 | 0 | 0 | 0.22627522250397 | 0 | 0.88 | 1.1063 | 2.01938363861033
4292 | 28.691681481156 | 0 | 28.691681481156 | 20 | 0 | 0.21346019891732 | 0 | 0 | 0 | 0 | 0 | 0.07542507416799 | 60 | 0 | 0 | 0 | 0 | 0 | 0.07542507416799 | 0 | 0.88 | 0.95543 | 2.24015772147113
4293 | 27.311023514618 | 0 | 27.311023514618 | 20 | 0 | 0.21346019891732 | 0 | 0 | 0 | 0 | 0 | 3.7030119746284 | 60 | 0 | 0 | 0 | 0 | 0 | 3.7030119746284 | 0 | 0.88 | 4.583 | 2.29094117746787
4294 | 25.057789719681 | 0 | 25.057789719681 | 20 | 0 | 0.21346019891732 | 0 | 0 | 0 | 0 | 0 | 3.2504615296205 | 60 | 0 | 0 | 0 | 0 | 0 | 3.2504615296205 | 0 | 0.88 | 4.1305 | 2.18790948584979
4295 | 22.285428523549 | 0 | 22.285428523549 | 20 | 0 | 0.21346019891732 | 0 | 0 | 0 | 0 | 0 | 0 | 60 | 0 | 0 | 0 | 0 | 0 | 0 | 0 | 0.88 | 0.88 | 2.20896305206227
4296 | 20.805363189498 | 0 | 20.805363189498 | 20 | 0 | 0.21346019891732 | 0 | 0 | 0 | 0 | 0 | 0 | 60 | 0 | 0 | 0 | 0 | 0 | 0 | 0 | 0.88 | 0.88 | 1.99581809020539
4297 | 19.380524170732 | 0 | 19.380524170732 | 20 | 0 | 0.21346019891732 | 0 | 0 | 0 | 0 | 0 | 0 | 60 | 0 | 0 | 0 | 0 | 0 | 0 | 0 | 0.88 | 0.88 | 1.94232062999643
4298 | 18.563174648239 | 0 | 18.563174648239 | 20 | 0 | 0.21346019891732 | 0 | 0 | 0 | 0 | 0 | 0 | 60 | 0 | 0 | 0 | 0 | 0 | 0 | 0 | 0.88 | 0.88 | 2.10572543170171
4299 | 17.856277775074 | 0 | 17.856277775074 | 20 | 0 | 0.21346019891732 | 0 | 0 | 0 | 0 | 0 | 0 | 60 | 0 | 0 | 0 | 0 | 0 | 0 | 0 | 0.88 | 0.88 | 2.14253485370673
4300 | 17.679553556783 | 0 | 17.679553556783 | 20 | 0 | 0.21346019891732 | 0 | 0 | 0 | 0 | 0 | 0 | 60 | 0 | 0 | 0 | 0 | 0 | 0 | 0 | 0.88 | 0.88 | 2.32693395882715
4301 | 17.646417767612 | 0 | 17.646417767612 | 20 | 0 | 0.21346019891732 | 0 | 0 | 0 | 0 | 0 | 0 | 60 | 0 | 0 | 0 | 0 | 0 | 0 | 0 | 0.88 | 0.88 | 2.5040279928495
4302 | 20.109511570011 | 0 | 20.109511570011 | 20 | 0 | 0.21346019891732 | 0 | 0 | 0 | 0 | 0 | 0 | 60 | 0 | 0 | 0 | 0 | 0 | 0 | 0 | 0.88 | 0.88 | 3.44820852863583
4303 | 24.229394934131 | 0 | 24.229394934131 | 20 | 0 | 0.21346019891732 | 0 | 0 | 0 | 0 | 0 | 0 | 60 | 0 | 0 | 0 | 0 | 0 | 0 | 0 | 0.88 | 0.88 | 4.08007438063797
4304 | 26.305904520156 | 0 | 26.305904520156 | 20 | 0 | 0.21346019891732 | 0 | 0 | 0 | 0 | 0 | 4.6332545560336 | 60 | 0 | 0 | 0 | 0 | 0 | 4.6332545560336 | 0 | 0.88 | 5.5133 | 2.90588916564101
4305 | 27.752834065036 | 0 | 27.752834065036 | 20 | 0 | 0.21346019891732 | 0 | 0 | 0 | 0 | 0 | 0.30170029667196 | 60 | 0 | 0 | 0 | 0 | 0 | 0.30170029667196 | 0 | 0.88 | 1.1817 | 2.55040540751521
4306 | 29.829343641681 | 0 | 29.829343641681 | 20 | 0 | 0.21346019891732 | 0 | 0 | 0 | 0 | 0 | 0.15085014833598 | 60 | 0 | 0 | 0 | 0 | 0 | 0.15085014833598 | 0 | 0.88 | 1.0309 | 2.34248529908512
4307 | 30.768191057802 | 0 | 30.768191057802 | 20 | 0 | 0.21346019891732 | 0 | 0 | 0 | 0 | 0 | 0.15085014833598 | 60 | 0 | 0 | 0 | 0 | 0 | 0.15085014833598 | 0 | 0.88 | 1.0309 | 2.0605764138239
4308 | 31.011186854435 | 0 | 31.011186854435 | 20 | 0 | 0.21346019891732 | 0 | 0 | 0 | 0 | 0 | 0.22627522250397 | 60 | 0 | 0 | 0 | 0 | 0 | 0.22627522250397 | 0 | 0.88 | 1.1063 | 1.82197818606848
4309 | 31.232092134333 | 0 | 31.232092134333 | 20 | 0 | 0.21346019891732 | 0 | 0 | 0 | 0 | 0 | 0.52797551917593 | 60 | 0 | 0 | 0 | 0 | 0 | 0.52797551917593 | 0 | 0.88 | 1.408 | 1.70765244293905
4310 | 30.989096328321 | 0 | 30.989096328321 | 20 | 0 | 0.21346019891732 | 0 | 0 | 0 | 0 | 0 | 0 | 60 | 0 | 0 | 0 | 0 | 0 | 0 | 0 | 0.88 | 0.88 | 1.62866728726783
4311 | 31.740174263093 | 0 | 31.740174263093 | 20 | 0 | 0.21346019891732 | 0 | 0 | 0 | 0 | 0 | 0.07542507416799 | 60 | 0 | 0 | 0 | 0 | 0 | 0.07542507416799 | 0 | 0.88 | 0.95543 | 1.70153103230641
4312 | 30.823417373087 | 0 | 30.823417373087 | 20 | 0 | 0.21346019891732 | 0 | 0 | 0 | 0 | 0 | 0.15085014833598 | 60 | 0 | 0 | 0 | 0 | 0 | 0.15085014833598 | 0 | 0.88 | 1.0309 | 1.81892580111559
4313 | 30.978051065264 | 0 | 30.978051065264 | 20 | 0 | 0.21346019891732 | 0 | 0 | 0 | 0 | 0 | 0.15085014833598 | 60 | 0 | 0 | 0 | 0 | 0 | 0.15085014833598 | 0 | 0.88 | 1.0309 | 2.01574599719547
4314 | 29.995022596916 | 0 | 29.995022596916 | 20 | 0 | 0.21346019891732 | 0 | 0 | 0 | 0 | 0 | 0.07542507416799 | 60 | 0 | 0 | 0 | 0 | 0 | 0.07542507416799 | 0 | 0.88 | 0.95543 | 2.09709164132189
4315 | 28.901541488618 | 0 | 28.901541488618 | 20 | 0 | 0.21346019891732 | 0 | 0 | 0 | 0 | 0 | 0.22627522250397 | 60 | 0 | 0 | 0 | 0 | 0 | 0.22627522250397 | 0 | 0.88 | 1.1063 | 2.18957310688256
4316 | 28.028965660219 | 0 | 28.028965660219 | 20 | 0 | 0.21346019891732 | 0 | 0 | 0 | 0 | 0 | 0.07542507416799 | 60 | 0 | 0 | 0 | 0 | 0 | 0.07542507416799 | 0 | 0.88 | 0.95543 | 2.44219339920577
4317 | 26.239632932435 | 0 | 26.239632932435 | 20 | 0 | 0.21346019891732 | 0 | 0 | 0 | 0 | 0 | 3.7030119746284 | 60 | 0 | 0 | 0 | 0 | 0 | 3.7030119746284 | 0 | 0.88 | 4.583 | 2.472290639087
4318 | 23.65504122703 | 0 | 23.65504122703 | 20 | 0 | 0.21346019891732 | 0 | 0 | 0 | 0 | 0 | 3.2504615296205 | 60 | 15.357901855347 | 0.21164749978453 | 3.2504615296205 | 12.196904304112 | 0 | 0 | 0 | 0.88 | 4.1305 | 2.32522193323944
4319 | 20.982087407789 | 0 | 20.982087407789 | 20 | 0 | 0.21346019891732 | 0 | 0 | 0 | 0 | 0 | 0 | 60 | 0 | 0 | 0 | 0 | 0 | 0 | 0 | 0.88 | 0.88 | 2.29356648560167
4320 | 18.596310446789 | 0 | 18.596310446789 | 20 | 0 | 0.21346019891732 | 0 | 0 | 0 | 0 | 0 | 0 | 60 | 0 | 0 | 0 | 0 | 0 | 0 | 0 | 0.88 | 0.88 | 2.10291733465866
4321 | 18.165545159429 | 0 | 18.165545159429 | 20 | 0 | 0.21346019891732 | 0 | 0 | 0 | 0 | 0 | 0 | 60 | 0 | 0 | 0 | 0 | 0 | 0 | 0 | 0.88 | 0.88 | 2.07189216214163
4322 | 17.712689345954 | 0 | 17.712689345954 | 20 | 0 | 0.21346019891732 | 0 | 0 | 0 | 0 | 0 | 0 | 60 | 0 | 0 | 0 | 0 | 0 | 0 | 0 | 0.88 | 0.88 | 2.10724738460521
4323 | 17.248788269422 | 0 | 17.248788269422 | 20 | 0 | 0.21346019891732 | 0 | 0 | 0 | 0 | 0 | 0 | 60 | 0 | 0 | 0 | 0 | 0 | 0 | 0 | 0.88 | 0.88 | 2.09425161090341
4324 | 15.691406084593 | 0 | 15.691406084593 | 20 | 0 | 0.21346019891732 | 0 | 0 | 0 | 0 | 0 | 0 | 60 | 0 | 0 | 0 | 0 | 0 | 0 | 0 | 0.88 | 0.88 | 2.0778609032447
4325 | 16.287850327188 | 0 | 16.287850327188 | 20 | 0 | 0.21346019891732 | 0 | 0 | 0 | 0 | 0 | 0 | 60 | 0 | 0 | 0 | 0 | 0 | 0 | 0 | 0.88 | 0.88 | 2.02945406972504
4326 | 19.049166260264 | 0 | 19.049166260264 | 20 | 0 | 0.21346019891732 | 0 | 0 | 0 | 0 | 0 | 0 | 60 | 0 | 0 | 0 | 0 | 0 | 0 | 0 | 0.88 | 0.88 | 2.20850295274363
4327 | 22.616786434017 | 0 | 22.616786434017 | 20 | 0 | 0.21346019891732 | 0 | 0 | 0 | 0 | 0 | 0 | 60 | 0 | 0 | 0 | 0 | 0 | 0 | 0 | 0.88 | 0.88 | 1.96137126691524
4328 | 25.057789719681 | 0 | 25.057789719681 | 20 | 0 | 0.21346019891732 | 0 | 0 | 0 | 0 | 0 | 4.6332545560336 | 60 | 0 | 0 | 0 | 0 | 0 | 4.6332545560336 | 0 | 0.88 | 5.5133 | 1.86602821968904
4329 | 26.504719264561 | 0 | 26.504719264561 | 20 | 0 | 0.21346019891732 | 0 | 0 | 0 | 0 | 0 | 0.30170029667196 | 60 | 0 | 0 | 0 | 0 | 0 | 0.30170029667196 | 0 | 0.88 | 1.1817 | 2.15781286825508
4330 | 28.128373027732 | 0 | 28.128373027732 | 20 | 0 | 0.21346019891732 | 0 | 0 | 0 | 0 | 0 | 0.15085014833598 | 60 | 0 | 0 | 0 | 0 | 0 | 0.15085014833598 | 0 | 0.88 | 1.0309 | 2.1650250620711
4331 | 28.901541488618 | 0 | 28.901541488618 | 20 | 0 | 0.21346019891732 | 0 | 0 | 0 | 0 | 0 | 0.15085014833598 | 60 | 0 | 0 | 0 | 0 | 0 | 0.15085014833598 | 0 | 0.88 | 1.0309 | 2.0036531737065
4332 | 29.122446759137 | 0 | 29.122446759137 | 20 | 0 | 0.21346019891732 | 0 | 0 | 0 | 0 | 0 | 0.22627522250397 | 60 | 0 | 0 | 0 | 0 | 0 | 0.22627522250397 | 0 | 0.88 | 1.1063 | 1.75363844430657
4333 | 29.22185413603 | 0 | 29.22185413603 | 20 | 0 | 0.21346019891732 | 0 | 0 | 0 | 0 | 0 | 0.52797551917593 | 60 | 0 | 0 | 0 | 0 | 0 | 0.52797551917593 | 0 | 0.88 | 1.408 | 1.60261424998839
4334 | 29.310216249865 | 0 | 29.310216249865 | 20 | 0 | 0.21346019891732 | 0 | 0 | 0 | 0 | 0 | 0 | 60 | 0 | 0 | 0 | 0 | 0 | 0 | 0 | 0.88 | 0.88 | 1.45402335255916
4335 | 28.393459359859 | 0 | 28.393459359859 | 20 | 0 | 0.21346019891732 | 0 | 0 | 0 | 0 | 0 | 0.07542507416799 | 60 | 0 | 0 | 0 | 0 | 0 | 0.07542507416799 | 0 | 0.88 | 0.95543 | 1.3925150578282
4336 | 28.260916193795 | 0 | 28.260916193795 | 20 | 0 | 0.21346019891732 | 0 | 0 | 0 | 0 | 0 | 0.15085014833598 | 60 | 0 | 0 | 0 | 0 | 0 | 0.15085014833598 | 0 | 0.88 | 1.0309 | 1.60578140589807
4337 | 28.592274104264 | 0 | 28.592274104264 | 20 | 0 | 0.21346019891732 | 0 | 0 | 0 | 0 | 0 | 0.15085014833598 | 60 | 0 | 0 | 0 | 0 | 0 | 0.15085014833598 | 0 | 0.88 | 1.0309 | 1.83629202947252
4338 | 28.017920387783 | 0 | 28.017920387783 | 20 | 0 | 0.21346019891732 | 0 | 0 | 0 | 0 | 0 | 0.07542507416799 | 60 | 0 | 0 | 0 | 0 | 0 | 0.07542507416799 | 0 | 0.88 | 0.95543 | 1.90545923997158
4339 | 27.675517214258 | 0 | 27.675517214258 | 20 | 0 | 0.21346019891732 | 0 | 0 | 0 | 0 | 0 | 0.22627522250397 | 60 | 0 | 0 | 0 | 0 | 0 | 0.22627522250397 | 0 | 0.88 | 1.1063 | 1.90635685331216
4340 | 26.361130835441 | 0 | 26.361130835441 | 20 | 0 | 0.21346019891732 | 0 | 0 | 0 | 0 | 0 | 0.07542507416799 | 60 | 0 | 0 | 0 | 0 | 0 | 0.07542507416799 | 0 | 0.88 | 0.95543 | 2.00744792171138
4341 | 24.538662318486 | 0 | 24.538662318486 | 20 | 0 | 0.21346019891732 | 0 | 0 | 0 | 0 | 0 | 3.7030119746284 | 60 | 15.657316540122 | 0.23650361574664 | 3.7030119746284 | 12.497022484875 | 0 | 0 | 0 | 0.88 | 4.583 | 1.9721323612362
4342 | 22.053477989973 | 0 | 22.053477989973 | 20 | 0 | 0.21346019891732 | 0 | 0 | 0 | 0 | 0 | 3.2504615296205 | 60 | 14.776733843623 | 0.2199715826257 | 3.2504615296205 | 11.615280439321 | 0 | 0 | 0 | 0.88 | 4.1305 | 1.83655369628209
4343 | 20.529231594315 | 0 | 20.529231594315 | 20 | 0 | 0.21346019891732 | 0 | 0 | 0 | 0 | 0 | 0 | 60 | 0 | 0 | 0 | 0 | 0 | 0 | 0 | 0.88 | 0.88 | 1.81908248008957
4344 | 19.601429441251 | 0 | 19.601429441251 | 20 | 0 | 0.21346019891732 | 0 | 0 | 0 | 0 | 0 | 0 | 60 | 0 | 0 | 0 | 0 | 0 | 0 | 0 | 0.88 | 0.88 | 1.78292623745801
4345 | 15.855398762606 | 0 | 15.855398762606 | 20 | 0 | 0.21346019891732 | 0 | 0 | 0 | 0 | 0 | 0 | 60 | 0 | 0 | 0 | 0 | 0 | 0 | 0 | 0.88 | 0.88 | 1.84956008346573
4346 | 15.314180844675 | 0 | 15.314180844675 | 20 | 0 | 0.21346019891732 | 0 | 0 | 0 | 0 | 0 | 0 | 60 | 0 | 0 | 0 | 0 | 0 | 0 | 0 | 0.88 | 0.88 | 1.96767356827597
4347 | 15.159547152498 | 0 | 15.159547152498 | 20 | 0 | 0.21346019891732 | 0 | 0 | 0 | 0 | 0 | 0 | 60 | 0 | 0 | 0 | 0 | 0 | 0 | 0 | 0.88 | 0.88 | 1.92729013629078
4348 | 14.817143969594 | 0 | 14.817143969594 | 20 | 0 | 0.21346019891732 | 0 | 0 | 0 | 0 | 0 | 0 | 60 | 0 | 0 | 0 | 0 | 0 | 0 | 0 | 0.88 | 0.88 | 1.89824815252455
4349 | 15.87748928872 | 0 | 15.87748928872 | 20 | 0 | 0.21346019891732 | 0 | 0 | 0 | 0 | 0 | 0 | 60 | 0 | 0 | 0 | 0 | 0 | 0 | 0 | 0.88 | 0.88 | 1.89898275621745
4350 | 17.291283044429 | 0 | 17.291283044429 | 20 | 0 | 0.21346019891732 | 0 | 0 | 0 | 0 | 0 | 0 | 60 | 0 | 0 | 0 | 0 | 0 | 0 | 0 | 0.88 | 0.88 | 2.04317098690733
4351 | 17.843546234796 | 0 | 17.843546234796 | 20 | 0 | 0.21346019891732 | 0 | 0 | 0 | 0 | 0 | 0 | 60 | 0 | 0 | 0 | 0 | 0 | 0 | 0 | 0.88 | 0.88 | 1.89894304492154
4352 | 18.384764152726 | 0 | 18.384764152726 | 20 | 0 | 0.21346019891732 | 0 | 0 | 0 | 0 | 0 | 4.6332545560336 | 60 | 13.297615561191 | 0.34842747067797 | 4.6332545560336 | 10.137085916204 | 0 | 0 | 0 | 0.88 | 5.5133 | 2.15450111753075
4353 | 19.533471576309 | 0 | 19.533471576309 | 20 | 0 | 0.21346019891732 | 0 | 0 | 0 | 0 | 0 | 0.30170029667196 | 60 | 13.726380794375 | 0.021979595436811 | 0.30170029667196 | 10.565565680852 | 0 | 0 | 0 | 0.88 | 1.1817 | 2.15781286825508
4354 | 20.836812701447 | 0 | 20.836812701447 | 20 | 0 | 0.21346019891732 | 0 | 0 | 0 | 0 | 0 | 0.15085014833598 | 60 | 14.273662089885 | 0.010568426475703 | 0.15085014833598 | 11.112398462863 | 0 | 0 | 0 | 0.88 | 1.0309 | 2.1650250620711
4355 | 21.73147905596 | 0 | 21.73147905596 | 20 | 0 | 0.21346019891732 | 0 | 0 | 0 | 0 | 0 | 0.15085014833598 | 60 | 14.626998130904 | 0.010313131032489 | 0.15085014833598 | 11.465560959007 | 0 | 0 | 0 | 0.88 | 1.0309 | 2.0036531737065
4356 | 22.38314961384 | 0 | 22.38314961384 | 20 | 0 | 0.21346019891732 | 0 | 0 | 0 | 0 | 0 | 0.22627522250397 | 60 | 14.887655158775 | 0.015198848985336 | 0.22627522250397 | 11.726218804414 | 0 | 0 | 0 | 0.88 | 1.1063 | 1.75363844430657
4357 | 23.167363337783 | 0 | 23.167363337783 | 20 | 0 | 0.21346019891732 | 0 | 0 | 0 | 0 | 0 | 0.52797551917593 | 60 | 15.18503279723 | 0.034769468477686 | 0.52797551917593 | 12.023794380401 | 0 | 0 | 0 | 0.88 | 1.408 | 1.60261424998839
4358 | 24.956696065568 | 0 | 24.956696065568 | 20 | 0 | 0.21346019891732 | 0 | 0 | 0 | 0 | 0 | 0 | 60 | 0 | 0 | 0 | 0 | 0 | 0 | 0 | 0.88 | 0.88 | 1.45402335255916
4359 | 27.265156175789 | 0 | 27.265156175789 | 20 | 0 | 0.21346019891732 | 0 | 0 | 0 | 0 | 0 | 0.07542507416799 | 60 | 0 | 0 | 0 | 0 | 0 | 0.07542507416799 | 0 | 0.88 | 0.95543 | 1.3925150578282
4360 | 26.569304565682 | 0 | 26.569304565682 | 20 | 0 | 0.21346019891732 | 0 | 0 | 0 | 0 | 0 | 0.15085014833598 | 60 | 0 | 0 | 0 | 0 | 0 | 0.15085014833598 | 0 | 0.88 | 1.0309 | 1.40228779889821
4361 | 26.094358226093 | 0 | 26.094358226093 | 20 | 0 | 0.21346019891732 | 0 | 0 | 0 | 0 | 0 | 0.15085014833598 | 60 | 0 | 0 | 0 | 0 | 0 | 0.15085014833598 | 0 | 0.88 | 1.0309 | 1.54796088340563
4362 | 25.100284494688 | 0 | 25.100284494688 | 20 | 0 | 0.21346019891732 | 0 | 0 | 0 | 0 | 0 | 0.07542507416799 | 60 | 0 | 0 | 0 | 0 | 0 | 0.07542507416799 | 0 | 0.88 | 0.95543 | 1.58468052929551
4363 | 23.984712860276 | 0 | 23.984712860276 | 20 | 0 | 0.21346019891732 | 0 | 0 | 0 | 0 | 0 | 0.22627522250397 | 60 | 15.473872150458 | 0.014623051056892 | 0.22627522250397 | 12.313099580274 | 0 | 0 | 0 | 0.88 | 1.1063 | 1.70583597710244
4364 | 23.045865444156 | 0 | 23.045865444156 | 20 | 0 | 0.21346019891732 | 0 | 0 | 0 | 0 | 0 | 0.07542507416799 | 60 | 15.099578587342 | 0.0049951774303965 | 0.07542507416799 | 11.938257783158 | 0 | 1.3877787807814E-17 | 0 | 0.88 | 0.95543 | 1.77330601465721
4365 | 22.062836966429 | 0 | 22.062836966429 | 20 | 0 | 0.21346019891732 | 0 | 0 | 0 | 0 | 0 | 3.7030119746284 | 60 | 14.776733843623 | 0.25059746042773 | 3.7030119746284 | 11.615280439321 | 0 | 0 | 0 | 0.88 | 4.583 | 1.68967100555105
4366 | 20.5054547816 | 0 | 20.5054547816 | 20 | 0 | 0.21346019891732 | 0 | 0 | 0 | 0 | 0 | 3.2504615296205 | 60 | 14.15835617245 | 0.22957901962839 | 3.2504615296205 | 10.997177619241 | 0 | 0 | 0 | 0.88 | 4.1305 | 1.4427513692573
4367 | 18.815529440087 | 0 | 18.815529440087 | 20 | 0 | 0.21346019891732 | 0 | 0 | 0 | 0 | 0 | 0 | 60 | 0 | 0 | 0 | 0 | 0 | 0 | 0 | 0.88 | 0.88 | 1.49507434733371
4368 | 17.733093594846 | 0 | 17.733093594846 | 20 | 0 | 0.21346019891732 | 0 | 0 | 0 | 0 | 0 | 0 | 60 | 0 | 0 | 0 | 0 | 0 | 0 | 0 | 0.88 | 0.88 | 1.34452325520411
4369 | 17.280237781372 | 0 | 17.280237781372 | 20 | 0 | 0.21346019891732 | 0 | 0 | 0 | 0 | 0 | 0 | 60 | 0 | 0 | 0 | 0 | 0 | 0 | 0 | 0.88 | 0.88 | 1.28646136013692
4370 | 16.043168243954 | 0 | 16.043168243954 | 20 | 0 | 0.21346019891732 | 0 | 0 | 0 | 0 | 0 | 0 | 60 | 0 | 0 | 0 | 0 | 0 | 0 | 0 | 0.88 | 0.88 | 1.36852521947141
4371 | 15.336271370789 | 0 | 15.336271370789 | 20 | 0 | 0.21346019891732 | 0 | 0 | 0 | 0 | 0 | 0 | 60 | 0 | 0 | 0 | 0 | 0 | 0 | 0 | 0.88 | 0.88 | 1.42037675806543
4372 | 15.402542949131 | 0 | 15.402542949131 | 20 | 0 | 0.21346019891732 | 0 | 0 | 0 | 0 | 0 | 0 | 60 | 0 | 0 | 0 | 0 | 0 | 0 | 0 | 0.88 | 0.88 | 1.49169528717694
4373 | 16.087349296182 | 0 | 16.087349296182 | 20 | 0 | 0.21346019891732 | 0 | 0 | 0 | 0 | 0 | 0 | 60 | 0 | 0 | 0 | 0 | 0 | 0 | 0 | 0.88 | 0.88 | 1.64893874297519
4374 | 18.208039934435 | 0 | 18.208039934435 | 20 | 0 | 0.21346019891732 | 0 | 0 | 0 | 0 | 0 | 0 | 60 | 0 | 0 | 0 | 0 | 0 | 0 | 0 | 0.88 | 0.88 | 2.41978563606219
4375 | 21.068763235024 | 0 | 21.068763235024 | 20 | 0 | 0.21346019891732 | 0 | 0 | 0 | 0 | 0 | 0 | 60 | 0 | 0 | 0 | 0 | 0 | 0 | 0 | 0.88 | 0.88 | 2.74162936466536
4376 | 23.001684382549 | 0 | 23.001684382549 | 20 | 0 | 0.21346019891732 | 0 | 0 | 0 | 0 | 0 | 4.6332545560336 | 60 | 15.099578587342 | 0.3068466135815 | 4.6332545560336 | 11.938257783158 | 0 | 8.8817841970013E-16 | 0 | 0.88 | 5.5133 | 2.02798802041048
4377 | 24.625338155099 | 0 | 24.625338155099 | 20 | 0 | 0.21346019891732 | 0 | 0 | 0 | 0 | 0 | 0.30170029667196 | 60 | 15.706992404612 | 0.01920802461096 | 0.30170029667196 | 12.546857201105 | 0 | 5.5511151231258E-17 | 0 | 0.88 | 1.1817 | 1.80844262867453
4378 | 26.149584541378 | 0 | 26.149584541378 | 20 | 0 | 0.21346019891732 | 0 | 0 | 0 | 0 | 0 | 0.15085014833598 | 60 | 0 | 0 | 0 | 0 | 0 | 0.15085014833598 | 0 | 0.88 | 1.0309 | 1.60333617891003
4379 | 27.254110912732 | 0 | 27.254110912732 | 20 | 0 | 0.21346019891732 | 0 | 0 | 0 | 0 | 0 | 0.15085014833598 | 60 | 0 | 0 | 0 | 0 | 0 | 0.15085014833598 | 0 | 0.88 | 1.0309 | 1.34680850199606
4380 | 28.181913065796 | 0 | 28.181913065796 | 20 | 0 | 0.21346019891732 | 0 | 0 | 0 | 0 | 0 | 0.22627522250397 | 60 | 0 | 0 | 0 | 0 | 0 | 0.22627522250397 | 0 | 0.88 | 1.1063 | 1.27359691930519
4381 | 29.673023672283 | 0 | 29.673023672283 | 20 | 0 | 0.21346019891732 | 0 | 0 | 0 | 0 | 0 | 0.52797551917593 | 60 | 0 | 0 | 0 | 0 | 0 | 0.52797551917593 | 0 | 0.88 | 1.408 | 1.16277678086137
4382 | 28.535361502378 | 0 | 28.535361502378 | 20 | 0 | 0.21346019891732 | 0 | 0 | 0 | 0 | 0 | 0 | 60 | 0 | 0 | 0 | 0 | 0 | 0 | 0 | 0.88 | 0.88 | 1.22479162884912
4383 | 30.159015274928 | 0 | 30.159015274928 | 20 | 0 | 0.21346019891732 | 0 | 0 | 0 | 0 | 0 | 0.07542507416799 | 60 | 0 | 0 | 0 | 0 | 0 | 0.07542507416799 | 0 | 0.88 | 0.95543 | 1.32208185881004
4384 | 31.009500577213 | 0 | 31.009500577213 | 20 | 0 | 0.21346019891732 | 0 | 0 | 0 | 0 | 0 | 0.15085014833598 | 60 | 0 | 0 | 0 | 0 | 0 | 0.15085014833598 | 0 | 0.88 | 1.0309 | 1.44342459557409
4385 | 29.695114198397 | 0 | 29.695114198397 | 20 | 0 | 0.21346019891732 | 0 | 0 | 0 | 0 | 0 | 0.15085014833598 | 60 | 0 | 0 | 0 | 0 | 0 | 0.15085014833598 | 0 | 0.88 | 1.0309 | 1.6709161360745
4386 | 28.745221519219 | 0 | 28.745221519219 | 20 | 0 | 0.21346019891732 | 0 | 0 | 0 | 0 | 0 | 0.07542507416799 | 60 | 0 | 0 | 0 | 0 | 0 | 0.07542507416799 | 0 | 0.88 | 0.95543 | 1.7012648589502
4387 | 28.226094118024 | 0 | 28.226094118024 | 20 | 0 | 0.21346019891732 | 0 | 0 | 0 | 0 | 0 | 0.22627522250397 | 60 | 0 | 0 | 0 | 0 | 0 | 0.22627522250397 | 0 | 0.88 | 1.1063 | 1.77608397082188
4388 | 26.856481423922 | 0 | 26.856481423922 | 20 | 0 | 0.21346019891732 | 0 | 0 | 0 | 0 | 0 | 0.07542507416799 | 60 | 0 | 0 | 0 | 0 | 0 | 0.07542507416799 | 0 | 0.88 | 0.95543 | 1.876969339253
4389 | 25.177601336087 | 0 | 25.177601336087 | 20 | 0 | 0.21346019891732 | 0 | 0 | 0 | 0 | 0 | 3.7030119746284 | 60 | 0 | 0 | 0 | 0 | 0 | 3.7030119746284 | 0 | 0.88 | 4.583 | 1.83213198392604
4390 | 23.112137022498 | 0 | 23.112137022498 | 20 | 0 | 0.21346019891732 | 0 | 0 | 0 | 0 | 0 | 3.2504615296205 | 60 | 15.157046737082 | 0.2144521677609 | 3.2504615296205 | 11.99577885028 | 0 | 0 | 0 | 0.88 | 4.1305 | 1.86638884675687
4391 | 20.582771632378 | 0 | 20.582771632378 | 20 | 0 | 0.21346019891732 | 0 | 0 | 0 | 0 | 0 | 0 | 60 | 0 | 0 | 0 | 0 | 0 | 0 | 0 | 0.88 | 0.88 | 1.56010366443411
4392 | 18.9149368076 | 0 | 18.9149368076 | 20 | 0 | 0.21346019891732 | 0 | 0 | 0 | 0 | 0 | 0 | 60 | 0 | 0 | 0 | 0 | 0 | 0 | 0 | 0.88 | 0.88 | 1.34452325520411
4393 | 17.953998865366 | 0 | 17.953998865366 | 20 | 0 | 0.21346019891732 | 0 | 0 | 0 | 0 | 0 | 0 | 60 | 0 | 0 | 0 | 0 | 0 | 0 | 0 | 0.88 | 0.88 | 1.28646136013692
4394 | 17.048287247796 | 0 | 17.048287247796 | 20 | 0 | 0.21346019891732 | 0 | 0 | 0 | 0 | 0 | 0 | 60 | 0 | 0 | 0 | 0 | 0 | 0 | 0 | 0.88 | 0.88 | 1.36852521947141
4395 | 16.319299839138 | 0 | 16.319299839138 | 20 | 0 | 0.21346019891732 | 0 | 0 | 0 | 0 | 0 | 0 | 60 | 0 | 0 | 0 | 0 | 0 | 0 | 0 | 0.88 | 0.88 | 1.42037675806543
4396 | 15.468814536853 | 0 | 15.468814536853 | 20 | 0 | 0.21346019891732 | 0 | 0 | 0 | 0 | 0 | 0 | 60 | 0 | 0 | 0 | 0 | 0 | 0 | 0 | 0.88 | 0.88 | 1.49169528717694
4397 | 15.524040852138 | 0 | 15.524040852138 | 20 | 0 | 0.21346019891732 | 0 | 0 | 0 | 0 | 0 | 0 | 60 | 0 | 0 | 0 | 0 | 0 | 0 | 0 | 0.88 | 0.88 | 1.64893874297519
4398 | 18.40685467884 | 0 | 18.40685467884 | 20 | 0 | 0.21346019891732 | 0 | 0 | 0 | 0 | 0 | 0 | 60 | 0 | 0 | 0 | 0 | 0 | 0 | 0 | 0.88 | 0.88 | 2.41978563606219
4399 | 21.112944287252 | 0 | 21.112944287252 | 20 | 0 | 0.21346019891732 | 0 | 0 | 0 | 0 | 0 | 0 | 60 | 0 | 0 | 0 | 0 | 0 | 0 | 0 | 0.88 | 0.88 | 2.74162936466536
4400 | 23.034820181099 | 0 | 23.034820181099 | 20 | 0 | 0.21346019891732 | 0 | 0 | 0 | 0 | 0 | 4.6332545560336 | 60 | 15.099578587342 | 0.3068466135815 | 4.6332545560336 | 11.938257783158 | 0 | 8.8817841970013E-16 | 0 | 0.88 | 5.5133 | 2.02798802041048
4401 | 24.525930778207 | 0 | 24.525930778207 | 20 | 0 | 0.21346019891732 | 0 | 0 | 0 | 0 | 0 | 0.30170029667196 | 60 | 15.657316540122 | 0.019268965783431 | 0.30170029667196 | 12.497022484875 | 0 | 0 | 0 | 0.88 | 1.1817 | 1.80844262867453
4402 | 21.676252740675 | 0 | 21.676252740675 | 20 | 0 | 0.21346019891732 | 0 | 0 | 0 | 0 | 0 | 0.15085014833598 | 60 | 14.626998130904 | 0.010313131032489 | 0.15085014833598 | 11.465560959007 | 0 | 0 | 0 | 0.88 | 1.0309 | 1.60333617891003
4403 | 18.594624160188 | 0 | 18.594624160188 | 20 | 0 | 0.21346019891732 | 0 | 0 | 0 | 0 | 0 | 0.15085014833598 | 60 | 13.394896992029 | 0.011261762477587 | 0.15085014833598 | 10.234320030762 | 0 | 0 | 0 | 0.88 | 1.0309 | 1.34680850199606
4404 | 19.864829486777 | 0 | 19.864829486777 | 20 | 0 | 0.21346019891732 | 0 | 0 | 0 | 0 | 0 | 0.22627522250397 | 60 | 13.917570992588 | 0.016258240940497 | 0.22627522250397 | 10.756592570158 | 0 | 0 | 0 | 0.88 | 1.1063 | 1.27359691930519
4405 | 24.150391815511 | 0 | 24.150391815511 | 20 | 0 | 0.21346019891732 | 0 | 0 | 0 | 0 | 0 | 0.52797551917593 | 60 | 15.570707527039 | 0.033908254859908 | 0.52797551917593 | 12.410167386528 | 0 | 0 | 0 | 0.88 | 1.408 | 1.16277678086137
4406 | 25.486868720441 | 0 | 25.486868720441 | 20 | 0 | 0.21346019891732 | 0 | 0 | 0 | 0 | 0 | 0 | 60 | 0 | 0 | 0 | 0 | 0 | 0 | 0 | 0.88 | 0.88 | 1.22479162884912
4407 | 27.629649884808 | 0 | 27.629649884808 | 20 | 0 | 0.21346019891732 | 0 | 0 | 0 | 0 | 0 | 0.07542507416799 | 60 | 0 | 0 | 0 | 0 | 0 | 0.07542507416799 | 0 | 0.88 | 0.95543 | 1.32208185881004
4408 | 27.916826733669 | 0 | 27.916826733669 | 20 | 0 | 0.21346019891732 | 0 | 0 | 0 | 0 | 0 | 0.15085014833598 | 60 | 0 | 0 | 0 | 0 | 0 | 0.15085014833598 | 0 | 0.88 | 1.0309 | 1.44342459557409
4409 | 27.243065649675 | 0 | 27.243065649675 | 20 | 0 | 0.21346019891732 | 0 | 0 | 0 | 0 | 0 | 0.15085014833598 | 60 | 0 | 0 | 0 | 0 | 0 | 0.15085014833598 | 0 | 0.88 | 1.0309 | 1.6709161360745
4410 | 23.443494932967 | 0 | 23.443494932967 | 20 | 0 | 0.21346019891732 | 0 | 0 | 0 | 0 | 0 | 0.07542507416799 | 60 | 15.252291655758 | 0.0049451633807117 | 0.07542507416799 | 12.091134518653 | 0 | 0 | 0 | 0.88 | 0.95543 | 1.7012648589502
4411 | 21.400121145492 | 0 | 21.400121145492 | 20 | 0 | 0.21346019891732 | 0 | 0 | 0 | 0 | 0 | 0.22627522250397 | 60 | 14.496764835396 | 0.015608670284247 | 0.22627522250397 | 11.3353726591 | 0 | 0 | 0 | 0.88 | 1.1063 | 1.77608397082188
4412 | 19.478245261024 | 0 | 19.478245261024 | 20 | 0 | 0.21346019891732 | 0 | 0 | 0 | 0 | 0 | 0.07542507416799 | 60 | 13.726380794375 | 0.0054948988592026 | 0.07542507416799 | 10.565565680852 | 0 | 0 | 0 | 0.88 | 0.95543 | 1.876969339253
4413 | 18.561488371017 | 0 | 18.561488371017 | 20 | 0 | 0.21346019891732 | 0 | 0 | 0 | 0 | 0 | 3.7030119746284 | 60 | 13.394896992029 | 0.27644945510457 | 3.7030119746284 | 10.234320030762 | 0 | 0 | 0 | 0.88 | 4.583 | 1.83213198392604
4414 | 17.987134663916 | 0 | 17.987134663916 | 20 | 0 | 0.21346019891732 | 0 | 0 | 0 | 0 | 0 | 3.2504615296205 | 60 | 13.165318695059 | 0.24689577251482 | 3.2504615296205 | 10.004828265677 | 0 | 0 | 0 | 0.88 | 4.1305 | 1.86638884675687
4415 | 17.147694615309 | 0 | 17.147694615309 | 20 | 0 | 0.21346019891732 | 0 | 0 | 0 | 0 | 0 | 0 | 60 | 0 | 0 | 0 | 0 | 0 | 0 | 0 | 0.88 | 0.88 | 1.56010366443411
4416 | 16.308254576081 | 0 | 16.308254576081 | 20 | 0 | 0.21346019891732 | 0 | 0 | 0 | 0 | 0 | 0 | 60 | 0 | 0 | 0 | 0 | 0 | 0 | 0 | 0.88 | 0.88 | 0.932018628032666
4417 | 15.844353499549 | 0 | 15.844353499549 | 20 | 0 | 0.21346019891732 | 0 | 0 | 0 | 0 | 0 | 0 | 60 | 0 | 0 | 0 | 0 | 0 | 0 | 0 | 0.88 | 0.88 | 1.00762077650268
4418 | 15.822262973435 | 0 | 15.822262973435 | 20 | 0 | 0.21346019891732 | 0 | 0 | 0 | 0 | 0 | 0 | 60 | 0 | 0 | 0 | 0 | 0 | 0 | 0 | 0.88 | 0.88 | 1.38681401345616
4419 | 15.391497686074 | 0 | 15.391497686074 | 20 | 0 | 0.21346019891732 | 0 | 0 | 0 | 0 | 0 | 0 | 60 | 0 | 0 | 0 | 0 | 0 | 0 | 0 | 0.88 | 0.88 | 1.48976537483359
4420 | 15.402542949131 | 0 | 15.402542949131 | 20 | 0 | 0.21346019891732 | 0 | 0 | 0 | 0 | 0 | 0 | 60 | 0 | 0 | 0 | 0 | 0 | 0 | 0 | 0.88 | 0.88 | 1.72120044147787
4421 | 15.678674544315 | 0 | 15.678674544315 | 20 | 0 | 0.21346019891732 | 0 | 0 | 0 | 0 | 0 | 0 | 60 | 0 | 0 | 0 | 0 | 0 | 0 | 0 | 0.88 | 0.88 | 1.91323535565317
4422 | 16.5291598466 | 0 | 16.5291598466 | 20 | 0 | 0.21346019891732 | 0 | 0 | 0 | 0 | 0 | 0 | 60 | 0 | 0 | 0 | 0 | 0 | 0 | 0 | 0.88 | 0.88 | 2.7276425245942
4423 | 17.412780947435 | 0 | 17.412780947435 | 20 | 0 | 0.21346019891732 | 0 | 0 | 0 | 0 | 0 | 0 | 60 | 0 | 0 | 0 | 0 | 0 | 0 | 0 | 0.88 | 0.88 | 3.26867129363785
4424 | 18.55044310796 | 0 | 18.55044310796 | 20 | 0 | 0.21346019891732 | 0 | 0 | 0 | 0 | 0 | 4.6332545560336 | 60 | 13.394896992029 | 0.34589699038303 | 4.6332545560336 | 10.234320030762 | 0 | 0 | 0 | 0.88 | 5.5133 | 2.16479885911941
4425 | 19.533471576309 | 0 | 19.533471576309 | 20 | 0 | 0.21346019891732 | 0 | 0 | 0 | 0 | 0 | 0.30170029667196 | 60 | 13.726380794375 | 0.021979595436811 | 0.30170029667196 | 10.565565680852 | 0 | 0 | 0 | 0.88 | 1.1817 | 1.74407119546159
4426 | 19.654969479315 | 0 | 19.654969479315 | 20 | 0 | 0.21346019891732 | 0 | 0 | 0 | 0 | 0 | 0.15085014833598 | 60 | 13.827714416283 | 0.010909261197812 | 0.15085014833598 | 10.666813443072 | 0 | 0 | 0 | 0.88 | 1.0309 | 1.60333617891003
4427 | 20.615907421549 | 0 | 20.615907421549 | 20 | 0 | 0.21346019891732 | 0 | 0 | 0 | 0 | 0 | 0.15085014833598 | 60 | 14.175962205076 | 0.010641263439737 | 0.15085014833598 | 11.014770045016 | 0 | 2.7755575615629E-17 | 0 | 0.88 | 1.0309 | 1.34680850199606
4428 | 21.068763235024 | 0 | 21.068763235024 | 20 | 0 | 0.21346019891732 | 0 | 0 | 0 | 0 | 0 | 0.22627522250397 | 60 | 14.365744669554 | 0.015751026327478 | 0.22627522250397 | 11.204421294781 | 0 | 0 | 0 | 0.88 | 1.1063 | 1.27359691930519
4429 | 21.168170611916 | 0 | 21.168170611916 | 20 | 0 | 0.21346019891732 | 0 | 0 | 0 | 0 | 0 | 0.52797551917593 | 60 | 14.434729929742 | 0.03657675077717 | 0.52797551917593 | 11.273367698724 | 0 | 0 | 0 | 0.88 | 1.408 | 1.16277678086137
4430 | 21.676252740675 | 0 | 21.676252740675 | 20 | 0 | 0.21346019891732 | 0 | 0 | 0 | 0 | 0 | 0 | 60 | 0 | 0 | 0 | 0 | 0 | 0 | 0 | 0.88 | 0.88 | 1.22479162884912
4431 | 22.504647516846 | 0 | 22.504647516846 | 20 | 0 | 0.21346019891732 | 0 | 0 | 0 | 0 | 0 | 0.07542507416799 | 60 | 14.934285095067 | 0.0050504643300872 | 0.07542507416799 | 11.772864261211 | 0 | 0 | 0 | 0.88 | 0.95543 | 1.32208185881004
4432 | 23.807988632606 | 0 | 23.807988632606 | 20 | 0 | 0.21346019891732 | 0 | 0 | 0 | 0 | 0 | 0.15085014833598 | 60 | 15.414137544975 | 0.0097864799698217 | 0.15085014833598 | 12.253242217737 | 0 | 0 | 0 | 0.88 | 1.0309 | 1.44342459557409
4433 | 19.953191600612 | 0 | 19.953191600612 | 20 | 0 | 0.21346019891732 | 0 | 0 | 0 | 0 | 0 | 0.15085014833598 | 60 | 13.920319674648 | 0.010836687077719 | 0.15085014833598 | 10.759338883333 | 0 | 0 | 0 | 0.88 | 1.0309 | 1.6709161360745
4434 | 15.998987191726 | 0 | 15.998987191726 | 20 | 0 | 0.21346019891732 | 0 | 0 | 0 | 0 | 0 | 0.07542507416799 | 60 | 12.380228613625 | 0.0060923813704846 | 0.07542507416799 | 9.2188763075997 | 0 | 1.3877787807814E-17 | 0 | 0.88 | 0.95543 | 1.7012648589502
4435 | 18.26326624972 | 0 | 18.26326624972 | 20 | 0 | 0.21346019891732 | 0 | 0 | 0 | 0 | 0 | 0.22627522250397 | 60 | 13.277577054311 | 0.017041906183515 | 0.22627522250397 | 10.117055356017 | 0 | 5.5511151231258E-17 | 0 | 0.88 | 1.1063 | 1.77608397082188
4436 | 18.40685467884 | 0 | 18.40685467884 | 20 | 0 | 0.21346019891732 | 0 | 0 | 0 | 0 | 0 | 0.07542507416799 | 60 | 13.297615561191 | 0.0056720751040599 | 0.07542507416799 | 10.137085916204 | 0 | 0 | 0 | 0.88 | 0.95543 | 2.04881607282857
4437 | 18.40685467884 | 0 | 18.40685467884 | 20 | 0 | 0.21346019891732 | 0 | 0 | 0 | 0 | 0 | 3.7030119746284 | 60 | 13.297615561191 | 0.27847187772789 | 3.7030119746284 | 10.137085916204 | 0 | 0 | 0 | 0.88 | 4.583 | 2.16142354382552
4438 | 17.21396620303 | 0 | 17.21396620303 | 20 | 0 | 0.21346019891732 | 0 | 0 | 0 | 0 | 0 | 3.2504615296205 | 60 | 12.824037504673 | 0.25346631499136 | 3.2504615296205 | 9.6634584685542 | 0 | 0 | 0 | 0.88 | 4.1305 | 2.09035937913893
4439 | 14.772962917366 | 0 | 14.772962917366 | 20 | 0 | 0.21346019891732 | 0 | 0 | 0 | 0 | 0 | 0 | 60 | 0 | 0 | 0 | 0 | 0 | 0 | 0 | 0.88 | 0.88 | 2.13865716585963
4440 | 13.337078635543 | 0.16292136445721 | 13.337078635543 | 20.166246290262 | 0.042482968094462 | 0.21346019891732 | 0.042482968094462 | 0.0029046809915632 | 0.042482968094462 | 0.0057808284516041 | 0.036566065618116 | 0 | 60 | 0 | 0 | 0 | 0 | 0 | 0 | 0 | 0.88 | 0.92248 | 1.94420038078989
4441 | 12.442412271651 | 1.0575877283495 | 12.442412271651 | 21.079171151377 | 0.2757739346847 | 0.21346019891732 | 0.2757739346847 | 0.019488648789084 | 0.2757739346847 | 0.039537019541633 | 0.23609354764321 | 0 | 60 | 0 | 0 | 0 | 0 | 0 | 0 | 0 | 0.88 | 1.1558 | 1.9023277691247
4442 | 11.912239616777 | 1.587760383223 | 11.912239616777 | 21.62016365635 | 0.4140204320461 | 0.21346019891732 | 0.4140204320461 | 0.029770376017827 | 0.4140204320461 | 0.060424854152643 | 0.35344963134233 | 0 | 60 | 0 | 0 | 0 | 0 | 0 | 0 | 0 | 0.88 | 1.294 | 2.06974759440309
4443 | 11.028618515942 | 2.4713814840583 | 11.028618515942 | 22.521817840876 | 0.6444312634275 | 0.21346019891732 | 0.6444312634275 | 0.047948074812279 | 0.6444312634275 | 0.097176015703373 | 0.54710445427071 | 0 | 60 | 0 | 0 | 0 | 0 | 0 | 0 | 0 | 0.88 | 1.5244 | 2.11147571422327
4444 | 10.288585853606 | 3.211414146394 | 10.288585853606 | 23.276953210606 | 0.83740033220254 | 0.21346019891732 | 0.83740033220254 | 0.06439664286107 | 0.83740033220254 | 0.13016345190106 | 0.70708144275638 | 0 | 60 | 0 | 0 | 0 | 0 | 1.1102230246252E-16 | 0 | 0 | 0.88 | 1.7174 | 2.24030000716812
4445 | 10.133952161429 | 3.3660478385712 | 10.133952161429 | 23.43474269242 | 0.877722227572 | 0.21346019891732 | 0.877722227572 | 0.067936476223947 | 0.877722227572 | 0.13723602378182 | 0.74032984905804 | 0 | 60 | 0 | 0 | 0 | 0 | 0 | 0 | 0 | 0.88 | 1.7577 | 2.36807133780363
4446 | 11.050709051435 | 2.4492909485649 | 11.050709051435 | 22.499276478127 | 0.63867099056409 | 0.21346019891732 | 0.63867099056409 | 0.047432378284894 | 0.63867099056409 | 0.096143944688611 | 0.54237650835912 | 0 | 60 | 0 | 0 | 0 | 0 | 0 | 0 | 0 | 0.88 | 1.5187 | 3.25815029742137
4447 | 12.243597527245 | 1.2564024727546 | 12.243597527245 | 21.282043339546 | 0.32761637088951 | 0.21346019891732 | 0.32761637088951 | 0.023262332578301 | 0.32761637088951 | 0.047212081126494 | 0.28026018194264 | 0 | 60 | 0 | 0 | 0 | 0 | 5.5511151231258E-17 | 0 | 0 | 0.88 | 1.2076 | 3.61182149356881
4448 | 13.646346019897 | 0 | 13.646346019897 | 20 | 0 | 0.21346019891732 | 0 | 0 | 0 | 0 | 0 | 4.6332545560336 | 60 | 11.610456318025 | 0.39905878193957 | 4.6332545560336 | 8.4451390856814 | 0 | 8.8817841970013E-16 | 0 | 0.88 | 5.5133 | 2.55428332111531
4449 | 14.010839719537 | 0 | 14.010839719537 | 20 | 0 | 0.21346019891732 | 0 | 0 | 0 | 0 | 0 | 0.30170029667196 | 60 | 11.737348336109 | 0.025704297770885 | 0.30170029667196 | 8.5726638010554 | 0 | 0 | 0 | 0.88 | 1.1817 | 2.19263999028038
4450 | 14.231744999435 | 0 | 14.231744999435 | 20 | 0 | 0.21346019891732 | 0 | 0 | 0 | 0 | 0 | 0.15085014833598 | 60 | 11.801108052493 | 0.012782710544211 | 0.15085014833598 | 8.636812430551 | 0 | 0 | 0 | 0.88 | 1.0309 | 1.90043333973092
4451 | 15.844353499549 | 0 | 15.844353499549 | 20 | 0 | 0.21346019891732 | 0 | 0 | 0 | 0 | 0 | 0.15085014833598 | 60 | 12.33688020484 | 0.012227576650765 | 0.15085014833598 | 9.1753948008477 | 0 | 0 | 0 | 0.88 | 1.0309 | 1.60056631235286
4452 | 15.744946122657 | 0 | 15.744946122657 | 20 | 0 | 0.21346019891732 | 0 | 0 | 0 | 0 | 0 | 0.22627522250397 | 60 | 12.301713025161 | 0.01839379784272 | 0.22627522250397 | 9.1401102340989 | 0 | 0 | 0 | 0.88 | 1.1063 | 1.27359691930519
4453 | 15.998987191726 | 0 | 15.998987191726 | 20 | 0 | 0.21346019891732 | 0 | 0 | 0 | 0 | 0 | 0.52797551917593 | 60 | 12.380228613625 | 0.042646669593392 | 0.52797551917593 | 9.2188763075997 | 0 | 0 | 0 | 0.88 | 1.408 | 1.24174015823247
4454 | 17.379645158264 | 0 | 17.379645158264 | 20 | 0 | 0.21346019891732 | 0 | 0 | 0 | 0 | 0 | 0 | 60 | 0 | 0 | 0 | 0 | 0 | 0 | 0 | 0.88 | 0.88 | 1.22479162884912
4455 | 16.805291441783 | 0 | 16.805291441783 | 20 | 0 | 0.21346019891732 | 0 | 0 | 0 | 0 | 0 | 0.07542507416799 | 60 | 12.695280592434 | 0.005941190005122 | 0.07542507416799 | 9.5345711036006 | 0 | 0 | 0 | 0.88 | 0.95543 | 1.32208185881004
4456 | 16.462888268258 | 0 | 16.462888268258 | 20 | 0 | 0.21346019891732 | 0 | 0 | 0 | 0 | 0 | 0.15085014833598 | 60 | 12.592827422511 | 0.011979053097029 | 0.15085014833598 | 9.4319646343533 | 0 | 0 | 0 | 0.88 | 1.0309 | 1.44342459557409
4457 | 16.496024057429 | 0 | 16.496024057429 | 20 | 0 | 0.21346019891732 | 0 | 0 | 0 | 0 | 0 | 0.15085014833598 | 60 | 12.592827422511 | 0.011979053097029 | 0.15085014833598 | 9.4319646343533 | 0 | 0 | 0 | 0.88 | 1.0309 | 1.6709161360745
4458 | 16.705884064891 | 0 | 16.705884064891 | 20 | 0 | 0.21346019891732 | 0 | 0 | 0 | 0 | 0 | 0.07542507416799 | 60 | 12.654144072908 | 0.0059605038265266 | 0.07542507416799 | 9.4933787191226 | 0 | 0 | 0 | 0.88 | 0.95543 | 1.7012648589502
4459 | 16.993060923131 | 0 | 16.993060923131 | 20 | 0 | 0.21346019891732 | 0 | 0 | 0 | 0 | 0 | 0.22627522250397 | 60 | 12.750617958067 | 0.01774621616365 | 0.22627522250397 | 9.5899724185173 | 0 | 0 | 0 | 0.88 | 1.1063 | 1.97126948717496
4460 | 15.446724001359 | 0 | 15.446724001359 | 20 | 0 | 0.21346019891732 | 0 | 0 | 0 | 0 | 0 | 0.07542507416799 | 60 | 12.193707441788 | 0.006185573545049 | 0.07542507416799 | 9.0316867998684 | 0 | 0 | 0 | 0.88 | 0.95543 | 2.21200066601828
4461 | 14.28697131472 | 0 | 14.28697131472 | 20 | 0 | 0.21346019891732 | 0 | 0 | 0 | 0 | 0 | 3.7030119746284 | 60 | 11.804733427214 | 0.31368874167811 | 3.7030119746284 | 8.6404607564793 | 0 | 0 | 0 | 0.88 | 4.583 | 2.26934004985638
4462 | 13.083037566473 | 0.41696243352667 | 13.083037566473 | 20.425471870946 | 0.10872608278919 | 0.21346019891732 | 0.10872608278919 | 0.0074938410239117 | 0.10872608278919 | 0.015125767785551 | 0.093461196887753 | 3.2504615296205 | 60 | 11.437178172667 | 0.28420135461285 | 3.2504615296205 | 8.271536072882 | 0 | 0 | 0 | 0.88 | 4.2392 | 2.15074526312622
4463 | 12.000601730612 | 1.4993982693877 | 12.000601730612 | 21.529998234069 | 0.39097934792966 | 0.21346019891732 | 0.39097934792966 | 0.028009300034279 | 0.39097934792966 | 0.056852893659507 | 0.33398104276962 | 0 | 60 | 0 | 0 | 0 | 0 | 0 | 0 | 0 | 0.88 | 1.271 | 2.12878858700353
4464 | 11.945375405948 | 1.554624594052 | 11.945375405948 | 21.586351626584 | 0.40538002641959 | 0.21346019891732 | 0.40538002641959 | 0.029149082708275 | 0.40538002641959 | 0.059160778412425 | 0.34607330895107 | 0 | 60 | 0 | 0 | 0 | 0 | 0 | 0 | 0 | 0.88 | 1.2854 | 1.86611104514197
4465 | 12.365095430252 | 1.1349045697484 | 12.365095430252 | 21.158065887498 | 0.29593488114656 | 0.21346019891732 | 0.29593488114656 | 0.020921442348617 | 0.29593488114656 | 0.042453688201586 | 0.25333773676287 | 0 | 60 | 0 | 0 | 0 | 0 | 0 | 0 | 0 | 0.88 | 1.1759 | 1.82257623896246
4466 | 11.945375405948 | 1.554624594052 | 11.945375405948 | 21.586351626584 | 0.40538002641959 | 0.21346019891732 | 0.40538002641959 | 0.029149082708275 | 0.40538002641959 | 0.059160778412425 | 0.34607330895107 | 0 | 60 | 0 | 0 | 0 | 0 | 0 | 0 | 0 | 0.88 | 1.2854 | 1.96681734488826
4467 | 10.686215342416 | 2.8137846575836 | 10.686215342416 | 22.871208834269 | 0.73371545979292 | 0.21346019891732 | 0.73371545979292 | 0.055469176828092 | 0.73371545979292 | 0.11228348455031 | 0.62127894114329 | 0 | 60 | 0 | 0 | 0 | 0 | 0 | 0 | 0 | 0.88 | 1.6137 | 1.98173702338144
4468 | 10.730396404024 | 2.7696035959763 | 10.730396404024 | 22.826126118343 | 0.72219491651184 | 0.21346019891732 | 0.72219491651184 | 0.054416507449906 | 0.72219491651184 | 0.11018367769023 | 0.61185867103807 | 0 | 60 | 0 | 0 | 0 | 0 | 0 | 0 | 0 | 0.88 | 1.6022 | 2.05405421075521
4469 | 11.569836443252 | 1.9301635567484 | 11.569836443252 | 21.969554649743 | 0.50330462841153 | 0.21346019891732 | 0.50330462841153 | 0.036638189479285 | 0.50330462841153 | 0.074342512484885 | 0.42881440714693 | 0 | 60 | 0 | 0 | 0 | 0 | 0 | 0 | 0 | 0.88 | 1.3833 | 2.15935601814817
4470 | 12.100009098125 | 1.3999909018748 | 12.100009098125 | 21.42856214477 | 0.36505813105013 | 0.21346019891732 | 0.36505813105013 | 0.026035476863234 | 0.36505813105013 | 0.052847549903775 | 0.31206581639409 | 0 | 60 | 0 | 0 | 0 | 0 | 0 | 0 | 0 | 0.88 | 1.2451 | 3.0900491575244
4471 | 12.674362814606 | 0.82563718539398 | 12.674362814606 | 20.842486923871 | 0.21529109040764 | 0.21346019891732 | 0.21529109040764 | 0.015022356927407 | 0.21529109040764 | 0.030454698487349 | 0.18469493368145 | 0 | 60 | 0 | 0 | 0 | 0 | 0 | 0 | 0 | 0.88 | 1.0953 | 3.26519589225852
4472 | 13.215580732537 | 0.28441926746345 | 13.215580732537 | 20.29022374231 | 0.074164457837409 | 0.21346019891732 | 0.074164457837409 | 0.0050874105137918 | 0.074164457837409 | 0.010225300200856 | 0.063801284314223 | 4.6332545560336 | 60 | 11.483435392484 | 0.40347286310036 | 4.6332545560336 | 8.3178011054137 | 0 | 0 | 0 | 0.88 | 5.5874 | 2.32565890875733
4473 | 13.812024975131 | 0 | 13.812024975131 | 20 | 0 | 0.21346019891732 | 0 | 0 | 0 | 0 | 0 | 0.30170029667196 | 60 | 11.67384964257 | 0.025844113630844 | 0.30170029667196 | 8.5088185632602 | 0 | 0 | 0 | 0.88 | 1.1817 | 2.00093282528466
4474 | 14.275926051663 | 0 | 14.275926051663 | 20 | 0 | 0.21346019891732 | 0 | 0 | 0 | 0 | 0 | 0.15085014833598 | 60 | 11.804733427214 | 0.012778784821029 | 0.15085014833598 | 8.6404607564793 | 0 | 0 | 0 | 0.88 | 1.0309 | 1.77496182660158
4475 | 15.512995589081 | 0 | 15.512995589081 | 20 | 0 | 0.21346019891732 | 0 | 0 | 0 | 0 | 0 | 0.15085014833598 | 60 | 12.212834135891 | 0.012351772459815 | 0.15085014833598 | 9.0508941543321 | 0 | 0 | 0 | 0.88 | 1.0309 | 1.61785205132832
4476 | 15.546131378252 | 0 | 15.546131378252 | 20 | 0 | 0.21346019891732 | 0 | 0 | 0 | 0 | 0 | 0.22627522250397 | 60 | 12.212834135891 | 0.018527658689722 | 0.22627522250397 | 9.0508941543321 | 0 | 0 | 0 | 0.88 | 1.1063 | 1.48265625085425
4477 | 16.120485094732 | 0 | 16.120485094732 | 20 | 0 | 0.21346019891732 | 0 | 0 | 0 | 0 | 0 | 0.52797551917593 | 60 | 12.415777198464 | 0.042524564571057 | 0.52797551917593 | 9.2545249591927 | 0 | 0 | 0 | 0.88 | 1.408 | 1.45724397901497
4478 | 16.197801936131 | 0 | 16.197801936131 | 20 | 0 | 0.21346019891732 | 0 | 0 | 0 | 0 | 0 | 0 | 60 | 0 | 0 | 0 | 0 | 0 | 0 | 0 | 0.88 | 0.88 | 1.45655938238911
4479 | 16.065258770068 | 0 | 16.065258770068 | 20 | 0 | 0.21346019891732 | 0 | 0 | 0 | 0 | 0 | 0.07542507416799 | 60 | 12.415777198464 | 0.0060749377958652 | 0.07542507416799 | 9.2545249591927 | 0 | 0 | 0 | 0.88 | 0.95543 | 1.69571112061588
4480 | 15.413588212188 | 0 | 15.413588212188 | 20 | 0 | 0.21346019891732 | 0 | 0 | 0 | 0 | 0 | 0.15085014833598 | 60 | 12.193707441788 | 0.012371147090098 | 0.15085014833598 | 9.0316867998684 | 0 | 0 | 0 | 0.88 | 1.0309 | 1.859891788458
4481 | 14.121292359486 | 0 | 14.121292359486 | 20 | 0 | 0.21346019891732 | 0 | 0 | 0 | 0 | 0 | 0.15085014833598 | 60 | 11.751489123613 | 0.012836683653382 | 0.15085014833598 | 8.5868879793461 | 0 | 0 | 0 | 0.88 | 1.0309 | 2.0814043310914
4482 | 13.77888918596 | 0 | 13.77888918596 | 20 | 0 | 0.21346019891732 | 0 | 0 | 0 | 0 | 0 | 0.07542507416799 | 60 | 11.67384964257 | 0.006461028407711 | 0.07542507416799 | 8.5088185632602 | 0 | 0 | 0 | 0.88 | 0.95543 | 2.17691422214978
4483 | 12.608091226885 | 0.89190877311527 | 12.608091226885 | 20.910110992975 | 0.2325719041064 | 0.21346019891732 | 0.2325719041064 | 0.016314807650054 | 0.2325719041064 | 0.033082659404168 | 0.19934699768607 | 0.22627522250397 | 60 | 11.267786881573 | 0.02008160296979 | 0.22627522250397 | 8.1027409119486 | 2.7755575615629E-17 | 0 | 0 | 0.88 | 1.3388 | 2.23071164657153
4484 | 13.403350213885 | 0.096649786115279 | 13.403350213885 | 20.09862223073 | 0.02520215684144 | 0.21346019891732 | 0.02520215684144 | 0.0017181640757175 | 0.02520215684144 | 0.0033663421818883 | 0.021702241084755 | 0.07542507416799 | 60 | 11.543483471991 | 0.0065339959424728 | 0.07542507416799 | 8.3779500495334 | 0 | 0 | 0 | 0.88 | 0.98063 | 2.38163571459257
4485 | 13.701572335182 | 0 | 13.701572335182 | 20 | 0 | 0.21346019891732 | 0 | 0 | 0 | 0 | 0 | 3.7030119746284 | 60 | 11.614049787627 | 0.31883899607295 | 3.7030119746284 | 8.4487468448413 | 0 | 0 | 0 | 0.88 | 4.583 | 2.41925026450081
4486 | 13.480667064663 | 0.019332935336998 | 13.480667064663 | 20.019727485038 | 0.0050412079338415 | 0.21346019891732 | 0.0050412079338415 | 0.00034306682809501 | 0.0050412079338415 | 0.0005831486776176 | 0.0043423828776117 | 3.2504615296205 | 60 | 11.568175781019 | 0.28098306864889 | 3.2504615296205 | 8.4027104036372 | 0 | 0 | 0 | 0.88 | 4.1355 | 2.28731066765793
4487 | 13.248716521708 | 0.25128347829248 | 13.248716521708 | 20.256411712543 | 0.065524052210898 | 0.21346019891732 | 0.065524052210898 | 0.0044947102944481 | 0.065524052210898 | 0.0090181975279694 | 0.056368222817626 | 0 | 60 | 0 | 0 | 0 | 0 | 0 | 0 | 0 | 0.88 | 0.94552 | 2.25604308000072
4488 | 13.09408282953 | 0.40591717046969 | 13.09408282953 | 20.414201194357 | 0.10584594758036 | 0.21346019891732 | 0.10584594758036 | 0.0072953304657391 | 0.10584594758036 | 0.014721438077782 | 0.090985425877605 | 0 | 60 | 0 | 0 | 0 | 0 | 0 | 0 | 0 | 0.88 | 0.98585 | 2.00789211184485
4489 | 13.09408282953 | 0.40591717046969 | 13.09408282953 | 20.414201194357 | 0.10584594758036 | 0.21346019891732 | 0.10584594758036 | 0.0072953304657391 | 0.10584594758036 | 0.014721438077782 | 0.090985425877605 | 0 | 60 | 0 | 0 | 0 | 0 | 0 | 0 | 0 | 0.88 | 0.98585 | 2.00372119160017
4490 | 13.105128101967 | 0.39487189803334 | 13.105128101967 | 20.402930508197 | 0.10296580992578 | 0.21346019891732 | 0.10296580992578 | 0.0070968197389964 | 0.10296580992578 | 0.014317109937652 | 0.088509652765094 | 0 | 60 | 0 | 0 | 0 | 0 | 0 | 0 | 0 | 0.88 | 0.98297 | 2.04098722639035
4491 | 12.331959641081 | 1.1680403589194 | 12.331959641081 | 21.191877917265 | 0.30457528677307 | 0.21346019891732 | 0.30457528677307 | 0.021549394668951 | 0.30457528677307 | 0.043730976268304 | 0.26070073031896 | 0 | 60 | 0 | 0 | 0 | 0 | 0 | 0 | 0 | 0.88 | 1.1846 | 2.00759230350847
4492 | 12.276733316416 | 1.2232666835837 | 12.276733316416 | 21.248231309779 | 0.31897596526299 | 0.21346019891732 | 0.31897596526299 | 0.022568275444105 | 0.31897596526299 | 0.045805395785986 | 0.2730269680751 | 0 | 60 | 0 | 0 | 0 | 0 | 5.5511151231258E-17 | 0 | 0 | 0.88 | 1.199 | 1.99676605502772
4493 | 12.111054361182 | 1.3889456388178 | 12.111054361182 | 21.417291468181 | 0.36217799584129 | 0.21346019891732 | 0.36217799584129 | 0.025830069320668 | 0.36217799584129 | 0.052429468863471 | 0.30960376537036 | 0 | 60 | 0 | 0 | 0 | 0 | 0 | 0 | 0 | 0.88 | 1.2422 | 1.9469195425754
4494 | 12.354050167195 | 1.1459498328054 | 12.354050167195 | 21.169336564087 | 0.2988150163554 | 0.21346019891732 | 0.2988150163554 | 0.021125056679224 | 0.2988150163554 | 0.04286825290841 | 0.25580330260813 | 0 | 60 | 0 | 0 | 0 | 0 | 0 | 0 | 0 | 0.88 | 1.1788 | 2.17852216598837
4495 | 12.586000700771 | 0.91399929922925 | 12.586000700771 | 20.932652346152 | 0.23833217452408 | 0.21346019891732 | 0.23833217452408 | 0.016718887860162 | 0.23833217452408 | 0.033905549093717 | 0.20428436369352 | 0 | 60 | 0 | 0 | 0 | 0 | 2.7755575615629E-17 | 0 | 0 | 0.88 | 1.1183 | 2.06364066816287
4496 | 12.685408077663 | 0.81459192233699 | 12.685408077663 | 20.831216247283 | 0.21241095519881 | 0.21346019891732 | 0.21241095519881 | 0.014821389859869 | 0.21241095519881 | 0.030045396091258 | 0.18222410973615 | 4.6332545560336 | 60 | 11.322390737336 | 0.40921168183637 | 4.6332545560336 | 8.1570357532873 | 0 | 0 | 0 | 0.88 | 5.7257 | 2.30188105163695
4497 | 13.337078635543 | 0.16292136445721 | 13.337078635543 | 20.166246290262 | 0.042482968094462 | 0.21346019891732 | 0.042482968094462 | 0.0029046809915632 | 0.042482968094462 | 0.0057808284516041 | 0.036566065618116 | 0.30170029667196 | 60 | 11.515223420402 | 0.026200125317362 | 0.30170029667196 | 8.3496305611863 | 0 | 0 | 0 | 0.88 | 1.2242 | 2.63744756421077
4498 | 14.640419751302 | 0 | 14.640419751302 | 20 | 0 | 0.21346019891732 | 0 | 0 | 0 | 0 | 0 | 0.15085014833598 | 60 | 11.915660601603 | 0.012659822512542 | 0.15085014833598 | 8.7521068216719 | 0 | 0 | 0 | 0.88 | 1.0309 | 2.61333666600155
4499 | 16.065258770068 | 0 | 16.065258770068 | 20 | 0 | 0.21346019891732 | 0 | 0 | 0 | 0 | 0 | 0.15085014833598 | 60 | 12.415777198464 | 0.01214987559173 | 0.15085014833598 | 9.2545249591927 | 0 | 0 | 0 | 0.88 | 1.0309 | 2.0036531737065
4500 | 17.269192518315 | 0 | 17.269192518315 | 20 | 0 | 0.21346019891732 | 0 | 0 | 0 | 0 | 0 | 0.22627522250397 | 60 | 12.88855023264 | 0.017556297521417 | 0.22627522250397 | 9.7280138644611 | 0 | 2.7755575615629E-17 | 0 | 0.88 | 1.1063 | 1.75363844430657
4501 | 19.920055811441 | 0 | 19.920055811441 | 20 | 0 | 0.21346019891732 | 0 | 0 | 0 | 0 | 0 | 0.52797551917593 | 60 | 13.917570992588 | 0.037935895527827 | 0.52797551917593 | 10.756592570158 | 0 | 0 | 0 | 0.88 | 1.408 | 1.60261424998839
4502 | 17.589505165726 | 0 | 17.589505165726 | 20 | 0 | 0.21346019891732 | 0 | 0 | 0 | 0 | 0 | 0 | 60 | 0 | 0 | 0 | 0 | 0 | 0 | 0 | 0.88 | 0.88 | 1.45402335255916
4503 | 17.225011466087 | 0 | 17.225011466087 | 20 | 0 | 0.21346019891732 | 0 | 0 | 0 | 0 | 0 | 0.07542507416799 | 60 | 12.824037504673 | 0.0058815388009044 | 0.07542507416799 | 9.6634584685542 | 0 | 0 | 0 | 0.88 | 0.95543 | 1.3925150578282
4504 | 16.341390365252 | 0 | 16.341390365252 | 20 | 0 | 0.21346019891732 | 0 | 0 | 0 | 0 | 0 | 0.15085014833598 | 60 | 12.491725500204 | 0.012076005699414 | 0.15085014833598 | 9.3306614504 | 0 | 0 | 0 | 0.88 | 1.0309 | 1.40228779889821
4505 | 18.053406242258 | 0 | 18.053406242258 | 20 | 0 | 0.21346019891732 | 0 | 0 | 0 | 0 | 0 | 0.15085014833598 | 60 | 13.168000267226 | 0.01145581297651 | 0.15085014833598 | 10.007509374999 | 0 | 0 | 0 | 0.88 | 1.0309 | 1.54796088340563
4506 | 16.727974600384 | 0 | 16.727974600384 | 20 | 0 | 0.21346019891732 | 0 | 0 | 0 | 0 | 0 | 0.07542507416799 | 60 | 12.654144072908 | 0.0059605038265266 | 0.07542507416799 | 9.4933787191226 | 0 | 0 | 0 | 0.88 | 0.95543 | 1.58468052929551
4507 | 15.844353499549 | 0 | 15.844353499549 | 20 | 0 | 0.21346019891732 | 0 | 0 | 0 | 0 | 0 | 0.22627522250397 | 60 | 12.33688020484 | 0.018341364976147 | 0.22627522250397 | 9.1753948008477 | 0 | 0 | 0 | 0.88 | 1.1063 | 1.70583597710244
4508 | 15.87748928872 | 0 | 15.87748928872 | 20 | 0 | 0.21346019891732 | 0 | 0 | 0 | 0 | 0 | 0.07542507416799 | 60 | 12.364458719898 | 0.0061001517233107 | 0.07542507416799 | 9.2030594343946 | 0 | 0 | 0 | 0.88 | 0.95543 | 1.77330601465721
4509 | 15.546131378252 | 0 | 15.546131378252 | 20 | 0 | 0.21346019891732 | 0 | 0 | 0 | 0 | 0 | 3.7030119746284 | 60 | 12.212834135891 | 0.30320660490641 | 3.7030119746284 | 9.0508941543321 | 0 | 0 | 0 | 0.88 | 4.583 | 1.84685121424682
4510 | 15.071185038663 | 0 | 15.071185038663 | 20 | 0 | 0.21346019891732 | 0 | 0 | 0 | 0 | 0 | 3.2504615296205 | 60 | 12.091680120297 | 0.26881802175402 | 3.2504615296205 | 8.9291758844574 | 0 | 4.4408920985006E-16 | 0 | 0.88 | 4.1305 | 1.70825211646826
4511 | 14.264880788606 | 0 | 14.264880788606 | 20 | 0 | 0.21346019891732 | 0 | 0 | 0 | 0 | 0 | 0 | 60 | 0 | 0 | 0 | 0 | 0 | 0 | 0 | 0.88 | 0.88 | 1.66100322232989
4512 | 14.187563937828 | 0 | 14.187563937828 | 20 | 0 | 0.21346019891732 | 0 | 0 | 0 | 0 | 0 | 0 | 60 | 0 | 0 | 0 | 0 | 0 | 0 | 0 | 0.88 | 0.88 | 1.58962914741606
4513 | 14.231744999435 | 0 | 14.231744999435 | 20 | 0 | 0.21346019891732 | 0 | 0 | 0 | 0 | 0 | 0 | 60 | 0 | 0 | 0 | 0 | 0 | 0 | 0 | 0.88 | 0.88 | 1.52407496794511
4514 | 13.668436546011 | 0 | 13.668436546011 | 20 | 0 | 0.21346019891732 | 0 | 0 | 0 | 0 | 0 | 0 | 60 | 0 | 0 | 0 | 0 | 0 | 0 | 0 | 0.88 | 0.88 | 1.50160150884794
4515 | 12.597045963828 | 0.90295403617226 | 12.597045963828 | 20.921381669564 | 0.23545203931524 | 0.21346019891732 | 0.23545203931524 | 0.016516847755108 | 0.23545203931524 | 0.033494104159289 | 0.20181568068979 | 0 | 60 | 0 | 0 | 0 | 0 | 0 | 0 | 0 | 0.88 | 1.1155 | 1.46472337008308
4516 | 11.481474329416 | 2.0185256705836 | 11.481474329416 | 22.059720072024 | 0.52634571252796 | 0.21346019891732 | 0.52634571252796 | 0.038499476670118 | 0.52634571252796 | 0.078100907728495 | 0.44809642151094 | 0 | 60 | 0 | 0 | 0 | 0 | 0 | 0 | 0 | 0.88 | 1.4063 | 1.30872049080642
4517 | 11.326840637239 | 2.1731593627609 | 11.326840637239 | 22.217509553838 | 0.56666760789742 | 0.21346019891732 | 0.56666760789742 | 0.041650723396678 | 0.56666760789742 | 0.084475703659719 | 0.48204282971415 | 0 | 60 | 0 | 0 | 0 | 0 | 0 | 0 | 0 | 0.88 | 1.4467 | 1.31288456206594
4518 | 13.447531275492 | 0.052468724507966 | 13.447531275492 | 20.053539514804 | 0.013681613560353 | 0.21346019891732 | 0.013681613560353 | 0.00093274782254335 | 0.013681613560353 | 0.0017706011068093 | 0.011781597812574 | 0 | 60 | 0 | 0 | 0 | 0 | 0 | 0 | 0 | 0.88 | 0.89368 | 1.46181919232063
4519 | 15.612402956594 | 0 | 15.612402956594 | 20 | 0 | 0.21346019891732 | 0 | 0 | 0 | 0 | 0 | 0 | 60 | 0 | 0 | 0 | 0 | 0 | 0 | 0 | 0.88 | 0.88 | 1.45108272329281
4520 | 17.876682023967 | 0 | 17.876682023967 | 20 | 0 | 0.21346019891732 | 0 | 0 | 0 | 0 | 0 | 4.6332545560336 | 60 | 13.107876663456 | 0.35347102166064 | 4.6332545560336 | 9.94739245852 | 0 | 0 | 0 | 0.88 | 5.5133 | 1.86602821968904
4521 | 19.279430516618 | 0 | 19.279430516618 | 20 | 0 | 0.21346019891732 | 0 | 0 | 0 | 0 | 0 | 0.30170029667196 | 60 | 13.679631610197 | 0.022054709166807 | 0.30170029667196 | 10.518854903795 | 0 | 0 | 0 | 0.88 | 1.1817 | 2.15781286825508
4522 | 20.814722165954 | 0 | 20.814722165954 | 20 | 0 | 0.21346019891732 | 0 | 0 | 0 | 0 | 0 | 0.15085014833598 | 60 | 14.273662089885 | 0.010568426475703 | 0.15085014833598 | 11.112398462863 | 0 | 0 | 0 | 0.88 | 1.0309 | 2.1650250620711
4523 | 21.808795906739 | 0 | 21.808795906739 | 20 | 0 | 0.21346019891732 | 0 | 0 | 0 | 0 | 0 | 0.15085014833598 | 60 | 14.660602743145 | 0.010289491569951 | 0.15085014833598 | 11.499158369812 | 0 | 0 | 0 | 0.88 | 1.0309 | 2.0036531737065
4524 | 20.383956887973 | 0 | 20.383956887973 | 20 | 0 | 0.21346019891732 | 0 | 0 | 0 | 0 | 0 | 0.22627522250397 | 60 | 14.096694900638 | 0.01605165069535 | 0.22627522250397 | 10.935565434243 | 0 | 2.7755575615629E-17 | 0 | 0.88 | 1.1063 | 1.75363844430657
4525 | 20.814722165954 | 0 | 20.814722165954 | 20 | 0 | 0.21346019891732 | 0 | 0 | 0 | 0 | 0 | 0.52797551917593 | 60 | 14.273662089885 | 0.03698949266496 | 0.52797551917593 | 11.112398462863 | 0 | 0 | 0 | 0.88 | 1.408 | 1.60261424998839
4526 | 21.068763235024 | 0 | 21.068763235024 | 20 | 0 | 0.21346019891732 | 0 | 0 | 0 | 0 | 0 | 0 | 60 | 0 | 0 | 0 | 0 | 0 | 0 | 0 | 0.88 | 0.88 | 1.45402335255916
4527 | 21.963429598916 | 0 | 21.963429598916 | 20 | 0 | 0.21346019891732 | 0 | 0 | 0 | 0 | 0 | 0.07542507416799 | 60 | 14.748330385817 | 0.0051141432416327 | 0.07542507416799 | 11.586876795399 | 0 | 0 | 0 | 0.88 | 0.95543 | 1.3925150578282
4528 | 21.223396927201 | 0 | 21.223396927201 | 20 | 0 | 0.21346019891732 | 0 | 0 | 0 | 0 | 0 | 0.15085014833598 | 60 | 14.434729929742 | 0.010450500222049 | 0.15085014833598 | 11.273367698724 | 0 | 0 | 0 | 0.88 | 1.0309 | 1.40228779889821
4529 | 21.090853761138 | 0 | 21.090853761138 | 20 | 0 | 0.21346019891732 | 0 | 0 | 0 | 0 | 0 | 0.15085014833598 | 60 | 14.365744669554 | 0.010500684218319 | 0.15085014833598 | 11.204421294781 | 0 | 0 | 0 | 0.88 | 1.0309 | 1.54796088340563
4530 | 19.45615473491 | 0 | 19.45615473491 | 20 | 0 | 0.21346019891732 | 0 | 0 | 0 | 0 | 0 | 0.07542507416799 | 60 | 13.726380794375 | 0.0054948988592026 | 0.07542507416799 | 10.565565680852 | 0 | 0 | 0 | 0.88 | 0.95543 | 1.58468052929551
4531 | 18.583578897131 | 0 | 18.583578897131 | 20 | 0 | 0.21346019891732 | 0 | 0 | 0 | 0 | 0 | 0.22627522250397 | 60 | 13.394896992029 | 0.01689264371638 | 0.22627522250397 | 10.234320030762 | 0 | 0 | 0 | 0.88 | 1.1063 | 1.70583597710244
4532 | 16.805291441783 | 0 | 16.805291441783 | 20 | 0 | 0.21346019891732 | 0 | 0 | 0 | 0 | 0 | 0.07542507416799 | 60 | 12.695280592434 | 0.005941190005122 | 0.07542507416799 | 9.5345711036006 | 0 | 0 | 0 | 0.88 | 0.95543 | 1.77330601465721
4533 | 16.606476697378 | 0 | 16.606476697378 | 20 | 0 | 0.21346019891732 | 0 | 0 | 0 | 0 | 0 | 3.7030119746284 | 60 | 12.605052580761 | 0.2937720371179 | 3.7030119746284 | 9.4442106280272 | 0 | 0 | 0 | 0.88 | 4.583 | 1.68967100555105
4534 | 15.62344822903 | 0 | 15.62344822903 | 20 | 0 | 0.21346019891732 | 0 | 0 | 0 | 0 | 0 | 3.2504615296205 | 60 | 12.259024639089 | 0.26514846207715 | 3.2504615296205 | 9.0972673980697 | 0 | 4.4408920985006E-16 | 0 | 0.88 | 4.1305 | 1.58105082503927
4535 | 14.739827128195 | 0 | 14.739827128195 | 20 | 0 | 0.21346019891732 | 0 | 0 | 0 | 0 | 0 | 0 | 60 | 0 | 0 | 0 | 0 | 0 | 0 | 0 | 0.88 | 0.88 | 1.49507434733371
4536 | 14.320107103891 | 0 | 14.320107103891 | 20 | 0 | 0.21346019891732 | 0 | 0 | 0 | 0 | 0 | 0 | 60 | 0 | 0 | 0 | 0 | 0 | 0 | 0 | 0.88 | 0.88 | 0.819443986357237
4537 | 14.1433828856 | 0 | 14.1433828856 | 20 | 0 | 0.21346019891732 | 0 | 0 | 0 | 0 | 0 | 0 | 60 | 0 | 0 | 0 | 0 | 0 | 0 | 0 | 0.88 | 0.88 | 0.736124399299769
4538 | 14.154428148657 | 0 | 14.154428148657 | 20 | 0 | 0.21346019891732 | 0 | 0 | 0 | 0 | 0 | 0 | 60 | 0 | 0 | 0 | 0 | 0 | 0 | 0 | 0.88 | 0.88 | 0.715485856731927
4539 | 14.021884982594 | 0 | 14.021884982594 | 20 | 0 | 0.21346019891732 | 0 | 0 | 0 | 0 | 0 | 0 | 60 | 0 | 0 | 0 | 0 | 0 | 0 | 0 | 0.88 | 0.88 | 0.741251820472562
4540 | 14.275926051663 | 0 | 14.275926051663 | 20 | 0 | 0.21346019891732 | 0 | 0 | 0 | 0 | 0 | 0 | 60 | 0 | 0 | 0 | 0 | 0 | 0 | 0 | 0.88 | 0.88 | 0.76116118150141
4541 | 14.165473411714 | 0 | 14.165473411714 | 20 | 0 | 0.21346019891732 | 0 | 0 | 0 | 0 | 0 | 0 | 60 | 0 | 0 | 0 | 0 | 0 | 0 | 0 | 0.88 | 0.88 | 0.796682769016077
4542 | 14.121292359486 | 0 | 14.121292359486 | 20 | 0 | 0.21346019891732 | 0 | 0 | 0 | 0 | 0 | 0 | 60 | 0 | 0 | 0 | 0 | 0 | 0 | 0 | 0.88 | 0.88 | 0.816367529613366
4543 | 14.010839719537 | 0 | 14.010839719537 | 20 | 0 | 0.21346019891732 | 0 | 0 | 0 | 0 | 0 | 0 | 60 | 0 | 0 | 0 | 0 | 0 | 0 | 0 | 0.88 | 0.88 | 0.845481893637352
4544 | 13.99979445648 | 0 | 13.99979445648 | 20 | 0 | 0.21346019891732 | 0 | 0 | 0 | 0 | 0 | 4.6332545560336 | 60 | 11.737348336109 | 0.39474457291002 | 4.6332545560336 | 8.5726638010554 | 0 | 0 | 0 | 0.88 | 5.5133 | 1.01954446149445
4545 | 14.419514480783 | 0 | 14.419514480783 | 20 | 0 | 0.21346019891732 | 0 | 0 | 0 | 0 | 0 | 0.30170029667196 | 60 | 11.86528444258 | 0.025427144046313 | 0.30170029667196 | 8.7014024545715 | 0 | 0 | 0 | 0.88 | 1.1817 | 1.34819823789486
4546 | 14.883415557315 | 0 | 14.883415557315 | 20 | 0 | 0.21346019891732 | 0 | 0 | 0 | 0 | 0 | 0.15085014833598 | 60 | 12.017524087662 | 0.012552514747264 | 0.15085014833598 | 8.8546070027683 | 0 | 0 | 0 | 0.88 | 1.0309 | 1.37212726808508
4547 | 14.806098706537 | 0 | 14.806098706537 | 20 | 0 | 0.21346019891732 | 0 | 0 | 0 | 0 | 0 | 0.15085014833598 | 60 | 11.991850511888 | 0.012579388659526 | 0.15085014833598 | 8.8287788667019 | 0 | 0 | 0 | 0.88 | 1.0309 | 1.32181818538901
4548 | 14.971777661771 | 0 | 14.971777661771 | 20 | 0 | 0.21346019891732 | 0 | 0 | 0 | 0 | 0 | 0.22627522250397 | 60 | 12.05444831348 | 0.018771097326034 | 0.22627522250397 | 8.8917435345261 | 0 | 0 | 0 | 0.88 | 1.1063 | 1.14513813069365
4549 | 14.971777661771 | 0 | 14.971777661771 | 20 | 0 | 0.21346019891732 | 0 | 0 | 0 | 0 | 0 | 0.52797551917593 | 60 | 12.05444831348 | 0.043799227094079 | 0.52797551917593 | 8.8917435345261 | 0 | 0 | 0 | 0.88 | 1.408 | 1.02734498249335
4550 | 15.36940715996 | 0 | 15.36940715996 | 20 | 0 | 0.21346019891732 | 0 | 0 | 0 | 0 | 0 | 0 | 60 | 0 | 0 | 0 | 0 | 0 | 0 | 0 | 0.88 | 0.88 | 0.916022891836791
4551 | 15.744946122657 | 0 | 15.744946122657 | 20 | 0 | 0.21346019891732 | 0 | 0 | 0 | 0 | 0 | 0.07542507416799 | 60 | 12.301713025161 | 0.0061312659475733 | 0.07542507416799 | 9.1401102340989 | 0 | 0 | 0 | 0.88 | 0.95543 | 0.865091595731396
4552 | 15.778081921207 | 0 | 15.778081921207 | 20 | 0 | 0.21346019891732 | 0 | 0 | 0 | 0 | 0 | 0.15085014833598 | 60 | 12.33688020484 | 0.012227576650765 | 0.15085014833598 | 9.1753948008477 | 0 | 0 | 0 | 0.88 | 1.0309 | 0.905391000256661
4553 | 15.446724001359 | 0 | 15.446724001359 | 20 | 0 | 0.21346019891732 | 0 | 0 | 0 | 0 | 0 | 0.15085014833598 | 60 | 12.193707441788 | 0.012371147090098 | 0.15085014833598 | 9.0316867998684 | 0 | 0 | 0 | 0.88 | 1.0309 | 1.02909094079076
4554 | 14.9386418726 | 0 | 14.9386418726 | 20 | 0 | 0.21346019891732 | 0 | 0 | 0 | 0 | 0 | 0.07542507416799 | 60 | 12.017524087662 | 0.006276257373632 | 0.07542507416799 | 8.8546070027683 | 0 | 0 | 0 | 0.88 | 0.95543 | 1.00223710847306
4555 | 14.850279768144 | 0 | 14.850279768144 | 20 | 0 | 0.21346019891732 | 0 | 0 | 0 | 0 | 0 | 0.22627522250397 | 60 | 12.017524087662 | 0.018828772120896 | 0.22627522250397 | 8.8546070027683 | 0 | 0 | 0 | 0.88 | 1.1063 | 1.01735918327631
4556 | 13.734708133732 | 0 | 13.734708133732 | 20 | 0 | 0.21346019891732 | 0 | 0 | 0 | 0 | 0 | 0.07542507416799 | 60 | 11.614049787627 | 0.0064942957493036 | 0.07542507416799 | 8.4487468448413 | 0 | 0 | 0 | 0.88 | 0.95543 | 1.09386937868557
4557 | 13.127218628081 | 0.37278137191936 | 13.127218628081 | 20.38038915502 | 0.097205539508106 | 0.21346019891732 | 0.097205539508106 | 0.0066997986226514 | 0.097205539508106 | 0.013508460749573 | 0.083558110744797 | 3.7030119746284 | 60 | 11.437178172667 | 0.32376972000646 | 3.7030119746284 | 8.271536072882 | 0 | 0 | 0 | 0.88 | 4.6802 | 1.02672238000637
4558 | 12.751679656005 | 0.74832034399506 | 12.751679656005 | 20.76359218775 | 0.19513014394578 | 0.21346019891732 | 0.19513014394578 | 0.013605301595206 | 0.19513014394578 | 0.027569100417886 | 0.16741975782052 | 3.2504615296205 | 60 | 11.325937734826 | 0.2869927069814 | 3.2504615296205 | 8.160566725801 | 0 | 0 | 0 | 0.88 | 4.3256 | 0.955752289940603
4559 | 12.586000700771 | 0.91399929922925 | 12.586000700771 | 20.932652346152 | 0.23833217452408 | 0.21346019891732 | 0.23833217452408 | 0.016718887860162 | 0.23833217452408 | 0.033905549093717 | 0.20428436369352 | 0 | 60 | 0 | 0 | 0 | 0 | 2.7755575615629E-17 | 0 | 0 | 0.88 | 1.1183 | 0.830141541620499
4560 | 12.453457534708 | 1.0465424652925 | 12.453457534708 | 21.067900474788 | 0.27289379947586 | 0.21346019891732 | 0.27289379947586 | 0.019232311160333 | 0.27289379947586 | 0.039018701845132 | 0.23373211636139 | 0 | 60 | 0 | 0 | 0 | 0 | 0 | 0 | 0 | 0.88 | 1.1529 | 0.819443986357237
4561 | 12.486593333258 | 1.0134066667422 | 12.486593333258 | 21.034088435451 | 0.26425339140361 | 0.21346019891732 | 0.26425339140361 | 0.018594638633058 | 0.26425339140361 | 0.037722086454183 | 0.22638855527173 | 0 | 60 | 0 | 0 | 0 | 0 | 0 | 0 | 0 | 0.88 | 1.1443 | 0.736124399299769
4562 | 12.475548070201 | 1.0244519297991 | 12.475548070201 | 21.04535911204 | 0.26713352661245 | 0.21346019891732 | 0.26713352661245 | 0.018797304237984 | 0.26713352661245 | 0.038134774873456 | 0.22885599625878 | 0 | 60 | 0 | 0 | 0 | 0 | 0 | 0 | 0 | 0.88 | 1.1471 | 0.715485856731927
4563 | 12.376140693309 | 1.1238593066914 | 12.376140693309 | 21.14679521091 | 0.29305474593772 | 0.21346019891732 | 0.29305474593772 | 0.020709865223791 | 0.29305474593772 | 0.042023479526947 | 0.25088786835936 | 0 | 60 | 0 | 0 | 0 | 0 | 5.5511151231258E-17 | 0 | 0 | 0.88 | 1.1731 | 0.741251820472562
4564 | 12.309869114967 | 1.1901308850333 | 12.309869114967 | 21.214419270442 | 0.31033555719075 | 0.21346019891732 | 0.31033555719075 | 0.021956946909796 | 0.31033555719075 | 0.044560743698931 | 0.26563122458405 | 0 | 60 | 0 | 0 | 0 | 0 | 0 | 0 | 0 | 0.88 | 1.1903 | 0.76116118150141
4565 | 12.464502797765 | 1.0354972022355 | 12.464502797765 | 21.056629798199 | 0.27001366426703 | 0.21346019891732 | 0.27001366426703 | 0.019029332358226 | 0.27001366426703 | 0.038605392993515 | 0.23126529557227 | 0 | 60 | 0 | 0 | 0 | 0 | 0 | 0 | 0 | 0.88 | 1.15 | 0.796682769016077
4566 | 12.851087032897 | 0.6489129671028 | 12.851087032897 | 20.66215608888 | 0.16920892462051 | 0.21346019891732 | 0.16920892462051 | 0.011758027696764 | 0.16920892462051 | 0.023808487295376 | 0.14525973264689 | 0 | 60 | 0 | 0 | 0 | 0 | 0 | 0 | 0 | 0.88 | 1.0492 | 0.816367529613366
4567 | 12.906313348182 | 0.59368665181785 | 12.906313348182 | 20.605802705937 | 0.15480824857633 | 0.21346019891732 | 0.15480824857633 | 0.010737278677658 | 0.15480824857633 | 0.021730224457888 | 0.13293765547104 | 0 | 60 | 0 | 0 | 0 | 0 | 0 | 0 | 0 | 0.88 | 1.0348 | 0.845481893637352
4568 | 13.116173365024 | 0.38382663497635 | 13.116173365024 | 20.391659831609 | 0.10008567471694 | 0.21346019891732 | 0.10008567471694 | 0.0068983091808239 | 0.10008567471694 | 0.013912784215196 | 0.086033881754946 | 4.6332545560336 | 60 | 11.437178172667 | 0.40510469331556 | 4.6332545560336 | 8.271536072882 | 0 | 0 | 0 | 0.88 | 5.6133 | 1.01954446149445
4569 | 13.502757590777 | 0 | 13.502757590777 | 20 | 0 | 0.21346019891732 | 0 | 0 | 0 | 0 | 0 | 0.30170029667196 | 60 | 11.568175781019 | 0.026080196427079 | 0.30170029667196 | 8.4027104036372 | 0 | 0 | 0 | 0.88 | 1.1817 | 1.34819823789486
4570 | 14.772962917366 | 0 | 14.772962917366 | 20 | 0 | 0.21346019891732 | 0 | 0 | 0 | 0 | 0 | 0.15085014833598 | 60 | 11.991850511888 | 0.012579388659526 | 0.15085014833598 | 8.8287788667019 | 0 | 0 | 0 | 0.88 | 1.0309 | 1.37212726808508
4571 | 15.258954520011 | 0 | 15.258954520011 | 20 | 0 | 0.21346019891732 | 0 | 0 | 0 | 0 | 0 | 0.15085014833598 | 60 | 12.151958624725 | 0.0124136489429 | 0.15085014833598 | 8.9897512617103 | 0 | 0 | 0 | 0.88 | 1.0309 | 1.32181818538901
4572 | 16.904698818675 | 0 | 16.904698818675 | 20 | 0 | 0.21346019891732 | 0 | 0 | 0 | 0 | 0 | 0.22627522250397 | 60 | 12.715839695182 | 0.017794752680761 | 0.22627522250397 | 9.5551554229123 | 0 | 0 | 0 | 0.88 | 1.1063 | 1.14513813069365
4573 | 17.512188314948 | 0 | 17.512188314948 | 20 | 0 | 0.21346019891732 | 0 | 0 | 0 | 0 | 0 | 0.52797551917593 | 60 | 12.967209352176 | 0.040716202294313 | 0.52797551917593 | 9.8067070292591 | 0 | 0 | 0 | 0.88 | 1.408 | 1.02734498249335
4574 | 18.881801018429 | 0 | 18.881801018429 | 20 | 0 | 0.21346019891732 | 0 | 0 | 0 | 0 | 0 | 0 | 60 | 0 | 0 | 0 | 0 | 0 | 0 | 0 | 0.88 | 0.88 | 0.916022891836791
4575 | 19.102706298327 | 0 | 19.102706298327 | 20 | 0 | 0.21346019891732 | 0 | 0 | 0 | 0 | 0 | 0.07542507416799 | 60 | 13.598874742586 | 0.0055464202440068 | 0.07542507416799 | 10.438161594612 | 0 | 0 | 0 | 0.88 | 0.95543 | 0.865091595731396
4576 | 18.196994671378 | 0 | 18.196994671378 | 20 | 0 | 0.21346019891732 | 0 | 0 | 0 | 0 | 0 | 0.15085014833598 | 60 | 13.232682630676 | 0.011399816087653 | 0.15085014833598 | 10.072176247217 | 0 | 0 | 0 | 0.88 | 1.0309 | 0.905391000256661
4577 | 18.329537837441 | 0 | 18.329537837441 | 20 | 0 | 0.21346019891732 | 0 | 0 | 0 | 0 | 0 | 0.15085014833598 | 60 | 13.277577054311 | 0.01136127078901 | 0.15085014833598 | 10.117055356017 | 0 | 2.7755575615629E-17 | 0 | 0.88 | 1.0309 | 1.02909094079076
4578 | 17.545324113498 | 0 | 17.545324113498 | 20 | 0 | 0.21346019891732 | 0 | 0 | 0 | 0 | 0 | 0.07542507416799 | 60 | 12.967209352176 | 0.0058166003277591 | 0.07542507416799 | 9.8067070292591 | 0 | 0 | 0 | 0.88 | 0.95543 | 1.00223710847306
4579 | 16.739019863441 | 0 | 16.739019863441 | 20 | 0 | 0.21346019891732 | 0 | 0 | 0 | 0 | 0 | 0.22627522250397 | 60 | 12.654144072908 | 0.01788151147958 | 0.22627522250397 | 9.4933787191226 | 0 | 0 | 0 | 0.88 | 1.1063 | 1.01735918327631
4580 | 15.811217710378 | 0 | 15.811217710378 | 20 | 0 | 0.21346019891732 | 0 | 0 | 0 | 0 | 0 | 0.07542507416799 | 60 | 12.33688020484 | 0.0061137883253824 | 0.07542507416799 | 9.1753948008477 | 0 | 0 | 0 | 0.88 | 0.95543 | 1.09386937868557
4581 | 15.104320827834 | 0 | 15.104320827834 | 20 | 0 | 0.21346019891732 | 0 | 0 | 0 | 0 | 0 | 3.7030119746284 | 60 | 12.091680120297 | 0.30624461925789 | 3.7030119746284 | 8.9291758844574 | 0 | 4.4408920985006E-16 | 0 | 0.88 | 4.583 | 1.02672238000637
4582 | 14.298016577777 | 0 | 14.298016577777 | 20 | 0 | 0.21346019891732 | 0 | 0 | 0 | 0 | 0 | 3.2504615296205 | 60 | 11.804733427214 | 0.27535238721502 | 3.2504615296205 | 8.6404607564793 | 0 | 0 | 0 | 0.88 | 4.1305 | 0.955752289940603
4583 | 13.966658667309 | 0 | 13.966658667309 | 20 | 0 | 0.21346019891732 | 0 | 0 | 0 | 0 | 0 | 0 | 60 | 0 | 0 | 0 | 0 | 0 | 0 | 0 | 0.88 | 0.88 | 0.830141541620499
4584 | 13.900387088967 | 0 | 13.900387088967 | 20 | 0 | 0.21346019891732 | 0 | 0 | 0 | 0 | 0 | 0 | 60 | 0 | 0 | 0 | 0 | 0 | 0 | 0 | 0.88 | 0.88 | 0.819443986357237
4585 | 13.513802853834 | 0 | 13.513802853834 | 20 | 0 | 0.21346019891732 | 0 | 0 | 0 | 0 | 0 | 0 | 60 | 0 | 0 | 0 | 0 | 0 | 0 | 0 | 0.88 | 0.88 | 0.747715991550375
4586 | 12.928403874296 | 0.57159612570388 | 12.928403874296 | 20.583261352759 | 0.14904797815865 | 0.21346019891732 | 0.14904797815865 | 0.010337754561197 | 0.14904797815865 | 0.020916474913181 | 0.12799116940685 | 0 | 60 | 0 | 0 | 0 | 0 | 2.7755575615629E-17 | 0 | 0 | 0.88 | 1.029 | 1.16076210398245
4587 | 12.685408077663 | 0.81459192233699 | 12.685408077663 | 20.831216247283 | 0.21241095519881 | 0.21346019891732 | 0.21241095519881 | 0.014821389859869 | 0.21241095519881 | 0.030045396091258 | 0.18222410973615 | 0 | 60 | 0 | 0 | 0 | 0 | 0 | 0 | 0 | 0.88 | 1.0924 | 1.05645730936764
4588 | 12.40927648248 | 1.0907235175204 | 12.40927648248 | 21.112983181143 | 0.28441434031121 | 0.21346019891732 | 0.28441434031121 | 0.020099257006438 | 0.28441434031121 | 0.040780249071843 | 0.24349070800128 | 0 | 60 | 0 | 0 | 0 | 0 | 5.5511151231258E-17 | 0 | 0 | 0.88 | 1.1644 | 1.03749707387423
4589 | 13.613210230726 | 0 | 13.613210230726 | 20 | 0 | 0.21346019891732 | 0 | 0 | 0 | 0 | 0 | 0 | 60 | 0 | 0 | 0 | 0 | 0 | 0 | 0 | 0.88 | 0.88 | 0.961492753880261
4590 | 14.662510277416 | 0 | 14.662510277416 | 20 | 0 | 0.21346019891732 | 0 | 0 | 0 | 0 | 0 | 0 | 60 | 0 | 0 | 0 | 0 | 0 | 0 | 0 | 0.88 | 0.88 | 1.09355906914121
4591 | 15.7339008596 | 0 | 15.7339008596 | 20 | 0 | 0.21346019891732 | 0 | 0 | 0 | 0 | 0 | 0 | 60 | 0 | 0 | 0 | 0 | 0 | 0 | 0 | 0.88 | 0.88 | 1.10842081591467
4592 | 16.241982988359 | 0 | 16.241982988359 | 20 | 0 | 0.21346019891732 | 0 | 0 | 0 | 0 | 0 | 4.6332545560336 | 60 | 12.471676750851 | 0.37150213628793 | 4.6332545560336 | 9.3105662749796 | 0 | 0 | 0 | 0.88 | 5.5133 | 0.978843795770713
4593 | 16.396616680537 | 0 | 16.396616680537 | 20 | 0 | 0.21346019891732 | 0 | 0 | 0 | 0 | 0 | 0.30170029667196 | 60 | 12.560322630926 | 0.024020107248608 | 0.30170029667196 | 9.3994008836045 | 0 | 0 | 0 | 0.88 | 1.1817 | 1.34819823789486
4594 | 18.174904145264 | 0 | 18.174904145264 | 20 | 0 | 0.21346019891732 | 0 | 0 | 0 | 0 | 0 | 0.15085014833598 | 60 | 13.232682630676 | 0.011399816087653 | 0.15085014833598 | 10.072176247217 | 0 | 0 | 0 | 0.88 | 1.0309 | 1.37212726808508
4595 | 18.285356775834 | 0 | 18.285356775834 | 20 | 0 | 0.21346019891732 | 0 | 0 | 0 | 0 | 0 | 0.15085014833598 | 60 | 13.277577054311 | 0.01136127078901 | 0.15085014833598 | 10.117055356017 | 0 | 2.7755575615629E-17 | 0 | 0.88 | 1.0309 | 1.32181818538901
4596 | 19.047479973663 | 0 | 19.047479973663 | 20 | 0 | 0.21346019891732 | 0 | 0 | 0 | 0 | 0 | 0.22627522250397 | 60 | 13.560370196968 | 0.016686507758804 | 0.22627522250397 | 10.3996857764 | 0 | 0 | 0 | 0.88 | 1.1063 | 1.14513813069365
4597 | 19.511381050195 | 0 | 19.511381050195 | 20 | 0 | 0.21346019891732 | 0 | 0 | 0 | 0 | 0 | 0.52797551917593 | 60 | 13.726380794375 | 0.038464292014418 | 0.52797551917593 | 10.565565680852 | 0 | 0 | 0 | 0.88 | 1.408 | 1.02734498249335
4598 | 18.694031537081 | 0 | 18.694031537081 | 20 | 0 | 0.21346019891732 | 0 | 0 | 0 | 0 | 0 | 0 | 60 | 0 | 0 | 0 | 0 | 0 | 0 | 0 | 0.88 | 0.88 | 0.916022891836791
4599 | 18.384764152726 | 0 | 18.384764152726 | 20 | 0 | 0.21346019891732 | 0 | 0 | 0 | 0 | 0 | 0.07542507416799 | 60 | 13.297615561191 | 0.0056720751040599 | 0.07542507416799 | 10.137085916204 | 0 | 0 | 0 | 0.88 | 0.95543 | 0.865091595731396
4600 | 17.810410436245 | 0 | 17.810410436245 | 20 | 0 | 0.21346019891732 | 0 | 0 | 0 | 0 | 0 | 0.15085014833598 | 60 | 13.052277744546 | 0.011557381116795 | 0.15085014833598 | 9.8917923918794 | 0 | 0 | 0 | 0.88 | 1.0309 | 0.905391000256661
4601 | 18.296402038891 | 0 | 18.296402038891 | 20 | 0 | 0.21346019891732 | 0 | 0 | 0 | 0 | 0 | 0.15085014833598 | 60 | 13.277577054311 | 0.01136127078901 | 0.15085014833598 | 10.117055356017 | 0 | 2.7755575615629E-17 | 0 | 0.88 | 1.0309 | 1.02909094079076
4602 | 17.015151449245 | 0 | 17.015151449245 | 20 | 0 | 0.21346019891732 | 0 | 0 | 0 | 0 | 0 | 0.07542507416799 | 60 | 12.750617958067 | 0.0059154053878832 | 0.07542507416799 | 9.5899724185173 | 0 | 0 | 0 | 0.88 | 0.95543 | 1.00223710847306
4603 | 16.451843005201 | 0 | 16.451843005201 | 20 | 0 | 0.21346019891732 | 0 | 0 | 0 | 0 | 0 | 0.22627522250397 | 60 | 12.592827422511 | 0.017968579645543 | 0.22627522250397 | 9.4319646343533 | 0 | 0 | 0 | 0.88 | 1.1063 | 1.01735918327631
4604 | 15.833308236492 | 0 | 15.833308236492 | 20 | 0 | 0.21346019891732 | 0 | 0 | 0 | 0 | 0 | 0.07542507416799 | 60 | 12.33688020484 | 0.0061137883253824 | 0.07542507416799 | 9.1753948008477 | 0 | 0 | 0 | 0.88 | 0.95543 | 1.09386937868557
4605 | 15.269999783068 | 0 | 15.269999783068 | 20 | 0 | 0.21346019891732 | 0 | 0 | 0 | 0 | 0 | 3.7030119746284 | 60 | 12.151958624725 | 0.30472552524119 | 3.7030119746284 | 8.9897512617103 | 0 | 0 | 0 | 0.88 | 4.583 | 1.02672238000637
4606 | 14.342197630005 | 0 | 14.342197630005 | 20 | 0 | 0.21346019891732 | 0 | 0 | 0 | 0 | 0 | 3.2504615296205 | 60 | 11.804733427214 | 0.27535238721502 | 3.2504615296205 | 8.6404607564793 | 0 | 0 | 0 | 0.88 | 4.1305 | 0.955752289940603
4607 | 13.63530075684 | 0 | 13.63530075684 | 20 | 0 | 0.21346019891732 | 0 | 0 | 0 | 0 | 0 | 0 | 60 | 0 | 0 | 0 | 0 | 0 | 0 | 0 | 0.88 | 0.88 | 0.830141541620499
4608 | 13.038856514245 | 0.46114348575463 | 13.038856514245 | 20.470554577301 | 0.12024662362454 | 0.21346019891732 | 0.12024662362454 | 0.008318467190935 | 0.12024662362454 | 0.016804448493983 | 0.10330242527324 | 0 | 60 | 0 | 0 | 0 | 0 | 1.3877787807814E-17 | 0 | 0 | 0.88 | 1.0002 | 0.974143451662603
4609 | 13.171399680309 | 0.3286003196914 | 13.171399680309 | 20.335306448665 | 0.085684998672758 | 0.21346019891732 | 0.085684998672758 | 0.0058776774729168 | 0.085684998672758 | 0.011834845307875 | 0.073712032976353 | 0 | 60 | 0 | 0 | 0 | 0 | 0 | 0 | 0 | 0.88 | 0.96568 | 1.05612937168643
4610 | 13.823070238188 | 0 | 13.823070238188 | 20 | 0 | 0.21346019891732 | 0 | 0 | 0 | 0 | 0 | 0 | 60 | 0 | 0 | 0 | 0 | 0 | 0 | 0 | 0.88 | 0.88 | 0.89796053022954
4611 | 14.121292359486 | 0 | 14.121292359486 | 20 | 0 | 0.21346019891732 | 0 | 0 | 0 | 0 | 0 | 0 | 60 | 0 | 0 | 0 | 0 | 0 | 0 | 0 | 0.88 | 0.88 | 0.963123161866373
4612 | 14.309061840834 | 0 | 14.309061840834 | 20 | 0 | 0.21346019891732 | 0 | 0 | 0 | 0 | 0 | 0 | 60 | 0 | 0 | 0 | 0 | 0 | 0 | 0 | 0.88 | 0.88 | 0.914536554939454
4613 | 14.154428148657 | 0 | 14.154428148657 | 20 | 0 | 0.21346019891732 | 0 | 0 | 0 | 0 | 0 | 0 | 60 | 0 | 0 | 0 | 0 | 0 | 0 | 0 | 0.88 | 0.88 | 0.843469001579322
4614 | 14.066066044201 | 0 | 14.066066044201 | 20 | 0 | 0.21346019891732 | 0 | 0 | 0 | 0 | 0 | 0 | 60 | 0 | 0 | 0 | 0 | 0 | 0 | 0 | 0.88 | 0.88 | 0.964005767614348
4615 | 16.264073523853 | 0 | 16.264073523853 | 20 | 0 | 0.21346019891732 | 0 | 0 | 0 | 0 | 0 | 0 | 60 | 0 | 0 | 0 | 0 | 0 | 0 | 0 | 0.88 | 0.88 | 1.03209524881204
4616 | 17.501143051891 | 0 | 17.501143051891 | 20 | 0 | 0.21346019891732 | 0 | 0 | 0 | 0 | 0 | 4.6332545560336 | 60 | 12.967209352176 | 0.3573054487052 | 4.6332545560336 | 9.8067070292591 | 0 | 0 | 0 | 0.88 | 5.5133 | 1.01954446149445
4617 | 18.053406242258 | 0 | 18.053406242258 | 20 | 0 | 0.21346019891732 | 0 | 0 | 0 | 0 | 0 | 0.30170029667196 | 60 | 13.168000267226 | 0.02291162595302 | 0.30170029667196 | 10.007509374999 | 0 | 0 | 0 | 0.88 | 1.1817 | 1.34819823789486
4618 | 18.506262055732 | 0 | 18.506262055732 | 20 | 0 | 0.21346019891732 | 0 | 0 | 0 | 0 | 0 | 0.15085014833598 | 60 | 13.327996797001 | 0.011318291160599 | 0.15085014833598 | 10.167453876242 | 0 | 0 | 0 | 0.88 | 1.0309 | 1.21941205634349
4619 | 19.113751561384 | 0 | 19.113751561384 | 20 | 0 | 0.21346019891732 | 0 | 0 | 0 | 0 | 0 | 0.15085014833598 | 60 | 13.598874742586 | 0.011092840488014 | 0.15085014833598 | 10.438161594612 | 0 | 0 | 0 | 0.88 | 1.0309 | 1.32181818538901
4620 | 19.146887350555 | 0 | 19.146887350555 | 20 | 0 | 0.21346019891732 | 0 | 0 | 0 | 0 | 0 | 0.22627522250397 | 60 | 13.598874742586 | 0.01663926073202 | 0.22627522250397 | 10.438161594612 | 0 | 0 | 0 | 0.88 | 1.1063 | 1.14513813069365
4621 | 19.367792621074 | 0 | 19.367792621074 | 20 | 0 | 0.21346019891732 | 0 | 0 | 0 | 0 | 0 | 0.52797551917593 | 60 | 13.695571363031 | 0.038550820931874 | 0.52797551917593 | 10.534781673751 | 0 | 0 | 0 | 0.88 | 1.408 | 1.02734498249335
4622 | 20.328730563309 | 0 | 20.328730563309 | 20 | 0 | 0.21346019891732 | 0 | 0 | 0 | 0 | 0 | 0 | 60 | 0 | 0 | 0 | 0 | 0 | 0 | 0 | 0.88 | 0.88 | 0.916022891836791
4623 | 20.383956887973 | 0 | 20.383956887973 | 20 | 0 | 0.21346019891732 | 0 | 0 | 0 | 0 | 0 | 0.07542507416799 | 60 | 14.096694900638 | 0.0053505502317834 | 0.07542507416799 | 10.935565434243 | 0 | 1.3877787807814E-17 | 0 | 0.88 | 0.95543 | 0.865091595731396
4624 | 19.920055811441 | 0 | 19.920055811441 | 20 | 0 | 0.21346019891732 | 0 | 0 | 0 | 0 | 0 | 0.15085014833598 | 60 | 13.917570992588 | 0.010838827293665 | 0.15085014833598 | 10.756592570158 | 0 | 0 | 0 | 0.88 | 1.0309 | 0.905391000256661
4625 | 19.367792621074 | 0 | 19.367792621074 | 20 | 0 | 0.21346019891732 | 0 | 0 | 0 | 0 | 0 | 0.15085014833598 | 60 | 13.695571363031 | 0.01101452026625 | 0.15085014833598 | 10.534781673751 | 0 | 0 | 0 | 0.88 | 1.0309 | 1.02909094079076
4626 | 18.881801018429 | 0 | 18.881801018429 | 20 | 0 | 0.21346019891732 | 0 | 0 | 0 | 0 | 0 | 0.07542507416799 | 60 | 13.517219336677 | 0.0055799253004156 | 0.07542507416799 | 10.356565642403 | 0 | 1.3877787807814E-17 | 0 | 0.88 | 0.95543 | 1.00223710847306
4627 | 18.384764152726 | 0 | 18.384764152726 | 20 | 0 | 0.21346019891732 | 0 | 0 | 0 | 0 | 0 | 0.22627522250397 | 60 | 13.297615561191 | 0.01701622531218 | 0.22627522250397 | 10.137085916204 | 0 | 0 | 0 | 0.88 | 1.1063 | 1.01735918327631
4628 | 16.805291441783 | 0 | 16.805291441783 | 20 | 0 | 0.21346019891732 | 0 | 0 | 0 | 0 | 0 | 0.07542507416799 | 60 | 12.695280592434 | 0.005941190005122 | 0.07542507416799 | 9.5345711036006 | 0 | 0 | 0 | 0.88 | 0.95543 | 1.09386937868557
4629 | 15.435678738302 | 0 | 15.435678738302 | 20 | 0 | 0.21346019891732 | 0 | 0 | 0 | 0 | 0 | 3.7030119746284 | 60 | 12.193707441788 | 0.30368220594979 | 3.7030119746284 | 9.0316867998684 | 0 | 0 | 0 | 0.88 | 4.583 | 1.02672238000637
4630 | 14.441605006897 | 0 | 14.441605006897 | 20 | 0 | 0.21346019891732 | 0 | 0 | 0 | 0 | 0 | 3.2504615296205 | 60 | 11.86528444258 | 0.27394720668945 | 3.2504615296205 | 8.7014024545715 | 0 | 0 | 0 | 0.88 | 4.1305 | 0.955752289940603
4631 | 14.154428148657 | 0 | 14.154428148657 | 20 | 0 | 0.21346019891732 | 0 | 0 | 0 | 0 | 0 | 0 | 60 | 0 | 0 | 0 | 0 | 0 | 0 | 0 | 0.88 | 0.88 | 0.830141541620499
4632 | 13.944568141195 | 0 | 13.944568141195 | 20 | 0 | 0.21346019891732 | 0 | 0 | 0 | 0 | 0 | 0 | 60 | 0 | 0 | 0 | 0 | 0 | 0 | 0 | 0.88 | 0.88 | 1.09801735403214
4633 | 13.745753396789 | 0 | 13.745753396789 | 20 | 0 | 0.21346019891732 | 0 | 0 | 0 | 0 | 0 | 0 | 60 | 0 | 0 | 0 | 0 | 0 | 0 | 0 | 0.88 | 0.88 | 1.18724462294035
4634 | 14.541012383789 | 0 | 14.541012383789 | 20 | 0 | 0.21346019891732 | 0 | 0 | 0 | 0 | 0 | 0 | 60 | 0 | 0 | 0 | 0 | 0 | 0 | 0 | 0.88 | 0.88 | 1.12976967799318
4635 | 14.784008180423 | 0 | 14.784008180423 | 20 | 0 | 0.21346019891732 | 0 | 0 | 0 | 0 | 0 | 0 | 60 | 0 | 0 | 0 | 0 | 0 | 0 | 0 | 0.88 | 0.88 | 1.16271914354881
4636 | 14.817143969594 | 0 | 14.817143969594 | 20 | 0 | 0.21346019891732 | 0 | 0 | 0 | 0 | 0 | 0 | 60 | 0 | 0 | 0 | 0 | 0 | 0 | 0 | 0.88 | 0.88 | 1.11185125190471
4637 | 14.905506083429 | 0 | 14.905506083429 | 20 | 0 | 0.21346019891732 | 0 | 0 | 0 | 0 | 0 | 0 | 60 | 0 | 0 | 0 | 0 | 0 | 0 | 0 | 0.88 | 0.88 | 1.02587460782498
4638 | 15.104320827834 | 0 | 15.104320827834 | 20 | 0 | 0.21346019891732 | 0 | 0 | 0 | 0 | 0 | 0 | 60 | 0 | 0 | 0 | 0 | 0 | 0 | 0 | 0.88 | 0.88 | 1.13163058581651
4639 | 15.645538755144 | 0 | 15.645538755144 | 20 | 0 | 0.21346019891732 | 0 | 0 | 0 | 0 | 0 | 0 | 60 | 0 | 0 | 0 | 0 | 0 | 0 | 0 | 0.88 | 0.88 | 0.845481893637352
4640 | 16.882608292561 | 0 | 16.882608292561 | 20 | 0 | 0.21346019891732 | 0 | 0 | 0 | 0 | 0 | 4.6332545560336 | 60 | 12.715839695182 | 0.36436874536797 | 4.6332545560336 | 9.5551554229123 | 0 | 0 | 0 | 0.88 | 5.5133 | 1.01954446149445
4641 | 18.417899941897 | 0 | 18.417899941897 | 20 | 0 | 0.21346019891732 | 0 | 0 | 0 | 0 | 0 | 0.30170029667196 | 60 | 13.297615561191 | 0.02268830041624 | 0.30170029667196 | 10.137085916204 | 0 | 0 | 0 | 0.88 | 1.1817 | 1.34819823789486
4642 | 17.97608939148 | 0 | 17.97608939148 | 20 | 0 | 0.21346019891732 | 0 | 0 | 0 | 0 | 0 | 0.15085014833598 | 60 | 13.165318695059 | 0.011458146348754 | 0.15085014833598 | 10.004828265677 | 0 | 0 | 0 | 0.88 | 1.0309 | 1.37212726808508
4643 | 17.788319910131 | 0 | 17.788319910131 | 20 | 0 | 0.21346019891732 | 0 | 0 | 0 | 0 | 0 | 0.15085014833598 | 60 | 13.052277744546 | 0.011557381116795 | 0.15085014833598 | 9.8917923918794 | 0 | 0 | 0 | 0.88 | 1.0309 | 1.32181818538901
4644 | 17.015151449245 | 0 | 17.015151449245 | 20 | 0 | 0.21346019891732 | 0 | 0 | 0 | 0 | 0 | 0.22627522250397 | 60 | 12.750617958067 | 0.01774621616365 | 0.22627522250397 | 9.5899724185173 | 0 | 0 | 0 | 0.88 | 1.1063 | 1.14513813069365
4645 | 20.79263163984 | 0 | 20.79263163984 | 20 | 0 | 0.21346019891732 | 0 | 0 | 0 | 0 | 0 | 0.52797551917593 | 60 | 14.273662089885 | 0.03698949266496 | 0.52797551917593 | 11.112398462863 | 0 | 0 | 0 | 0.88 | 1.408 | 1.02734498249335
4646 | 20.174096871131 | 0 | 20.174096871131 | 20 | 0 | 0.21346019891732 | 0 | 0 | 0 | 0 | 0 | 0 | 60 | 0 | 0 | 0 | 0 | 0 | 0 | 0 | 0.88 | 0.88 | 0.916022891836791
4647 | 20.626952684606 | 0 | 20.626952684606 | 20 | 0 | 0.21346019891732 | 0 | 0 | 0 | 0 | 0 | 0.07542507416799 | 60 | 14.175962205076 | 0.0053206317198687 | 0.07542507416799 | 11.014770045016 | 0 | 1.3877787807814E-17 | 0 | 0.88 | 0.95543 | 0.865091595731396
4648 | 20.218277932739 | 0 | 20.218277932739 | 20 | 0 | 0.21346019891732 | 0 | 0 | 0 | 0 | 0 | 0.15085014833598 | 60 | 14.032237824218 | 0.010750255962426 | 0.15085014833598 | 10.871161614912 | 0 | 0 | 0 | 0.88 | 1.0309 | 0.905391000256661
4649 | 19.931101074498 | 0 | 19.931101074498 | 20 | 0 | 0.21346019891732 | 0 | 0 | 0 | 0 | 0 | 0.15085014833598 | 60 | 13.917570992588 | 0.010838827293665 | 0.15085014833598 | 10.756592570158 | 0 | 0 | 0 | 0.88 | 1.0309 | 1.02909094079076
4650 | 18.881801018429 | 0 | 18.881801018429 | 20 | 0 | 0.21346019891732 | 0 | 0 | 0 | 0 | 0 | 0.07542507416799 | 60 | 13.517219336677 | 0.0055799253004156 | 0.07542507416799 | 10.356565642403 | 0 | 1.3877787807814E-17 | 0 | 0.88 | 0.95543 | 1.00223710847306
4651 | 18.594624160188 | 0 | 18.594624160188 | 20 | 0 | 0.21346019891732 | 0 | 0 | 0 | 0 | 0 | 0.22627522250397 | 60 | 13.394896992029 | 0.01689264371638 | 0.22627522250397 | 10.234320030762 | 0 | 0 | 0 | 0.88 | 1.1063 | 1.01735918327631
4652 | 17.909817813138 | 0 | 17.909817813138 | 20 | 0 | 0.21346019891732 | 0 | 0 | 0 | 0 | 0 | 0.07542507416799 | 60 | 13.107876663456 | 0.0057541794223826 | 0.07542507416799 | 9.94739245852 | 0 | 0 | 0 | 0.88 | 0.95543 | 1.09386937868557
4653 | 17.026196712302 | 0 | 17.026196712302 | 20 | 0 | 0.21346019891732 | 0 | 0 | 0 | 0 | 0 | 3.7030119746284 | 60 | 12.750617958067 | 0.29041823594798 | 3.7030119746284 | 9.5899724185173 | 0 | 0 | 0 | 0.88 | 4.583 | 1.04736344573378
4654 | 15.568221904366 | 0 | 15.568221904366 | 20 | 0 | 0.21346019891732 | 0 | 0 | 0 | 0 | 0 | 3.2504615296205 | 60 | 12.259024639089 | 0.26514846207715 | 3.2504615296205 | 9.0972673980697 | 0 | 4.4408920985006E-16 | 0 | 0.88 | 4.1305 | 1.02550706817365
4655 | 14.43055974384 | 0 | 14.43055974384 | 20 | 0 | 0.21346019891732 | 0 | 0 | 0 | 0 | 0 | 0 | 60 | 0 | 0 | 0 | 0 | 0 | 0 | 0 | 0.88 | 0.88 | 1.13229468188909
4656 | 13.77888918596 | 0 | 13.77888918596 | 20 | 0 | 0.21346019891732 | 0 | 0 | 0 | 0 | 0 | 0 | 60 | 0 | 0 | 0 | 0 | 0 | 0 | 0 | 0.88 | 0.88 | 1.31652247366027
4657 | 13.823070238188 | 0 | 13.823070238188 | 20 | 0 | 0.21346019891732 | 0 | 0 | 0 | 0 | 0 | 0 | 60 | 0 | 0 | 0 | 0 | 0 | 0 | 0 | 0.88 | 0.88 | 1.28445786496837
4658 | 13.3481238986 | 0.15187610140022 | 13.3481238986 | 20.154975613674 | 0.039602832885625 | 0.21346019891732 | 0.039602832885625 | 0.0027077579805429 | 0.039602832885625 | 0.0053799189202788 | 0.0340870671451 | 0 | 60 | 0 | 0 | 0 | 0 | 0 | 0 | 0 | 0.88 | 0.9196 | 1.99363371590864
4659 | 13.116173365024 | 0.38382663497635 | 13.116173365024 | 20.391659831609 | 0.10008567471694 | 0.21346019891732 | 0.10008567471694 | 0.0068983091808239 | 0.10008567471694 | 0.013912784215196 | 0.086033881754946 | 0 | 60 | 0 | 0 | 0 | 0 | 0 | 0 | 0 | 0.88 | 0.98009 | 1.76592966878681
4660 | 13.99979445648 | 0 | 13.99979445648 | 20 | 0 | 0.21346019891732 | 0 | 0 | 0 | 0 | 0 | 0 | 60 | 0 | 0 | 0 | 0 | 0 | 0 | 0 | 0.88 | 0.88 | 1.75407677952446
4661 | 14.43055974384 | 0 | 14.43055974384 | 20 | 0 | 0.21346019891732 | 0 | 0 | 0 | 0 | 0 | 0 | 60 | 0 | 0 | 0 | 0 | 0 | 0 | 0 | 0.88 | 0.88 | 1.7062004360644
4662 | 15.413588212188 | 0 | 15.413588212188 | 20 | 0 | 0.21346019891732 | 0 | 0 | 0 | 0 | 0 | 0 | 60 | 0 | 0 | 0 | 0 | 0 | 0 | 0 | 0.88 | 0.88 | 1.84905684144325
4663 | 16.241982988359 | 0 | 16.241982988359 | 20 | 0 | 0.21346019891732 | 0 | 0 | 0 | 0 | 0 | 0 | 60 | 0 | 0 | 0 | 0 | 0 | 0 | 0 | 0.88 | 0.88 | 1.82932526426283
4664 | 16.982015660074 | 0 | 16.982015660074 | 20 | 0 | 0.21346019891732 | 0 | 0 | 0 | 0 | 0 | 4.6332545560336 | 60 | 12.750617958067 | 0.36337490239854 | 4.6332545560336 | 9.5899724185173 | 0 | 8.8817841970013E-16 | 0 | 0.88 | 5.5133 | 1.70602716783862
4665 | 17.302328307486 | 0 | 17.302328307486 | 20 | 0 | 0.21346019891732 | 0 | 0 | 0 | 0 | 0 | 0.30170029667196 | 60 | 12.88855023264 | 0.023408396695223 | 0.30170029667196 | 9.7280138644611 | 0 | 0 | 0 | 0.88 | 1.1817 | 2.01263153505343
4666 | 18.362673626612 | 0 | 18.362673626612 | 20 | 0 | 0.21346019891732 | 0 | 0 | 0 | 0 | 0 | 0.15085014833598 | 60 | 13.297615561191 | 0.01134415020812 | 0.15085014833598 | 10.137085916204 | 0 | 0 | 0 | 0.88 | 1.0309 | 1.95927927935112
4667 | 19.942146337555 | 0 | 19.942146337555 | 20 | 0 | 0.21346019891732 | 0 | 0 | 0 | 0 | 0 | 0.15085014833598 | 60 | 13.917570992588 | 0.010838827293665 | 0.15085014833598 | 10.756592570158 | 0 | 0 | 0 | 0.88 | 1.0309 | 1.7390823053964
4668 | 16.241982988359 | 0 | 16.241982988359 | 20 | 0 | 0.21346019891732 | 0 | 0 | 0 | 0 | 0 | 0.22627522250397 | 60 | 12.471676750851 | 0.018143127586155 | 0.22627522250397 | 9.3105662749796 | 0 | 0 | 0 | 0.88 | 1.1063 | 1.42340255674562
4669 | 17.3244188336 | 0 | 17.3244188336 | 20 | 0 | 0.21346019891732 | 0 | 0 | 0 | 0 | 0 | 0.52797551917593 | 60 | 12.88855023264 | 0.040964694216641 | 0.52797551917593 | 9.7280138644611 | 0 | 0 | 0 | 0.88 | 1.408 | 1.33845173879184
4670 | 17.766229384017 | 0 | 17.766229384017 | 20 | 0 | 0.21346019891732 | 0 | 0 | 0 | 0 | 0 | 0 | 60 | 0 | 0 | 0 | 0 | 0 | 0 | 0 | 0.88 | 0.88 | 0.916022891836791
4671 | 19.688105268486 | 0 | 19.688105268486 | 20 | 0 | 0.21346019891732 | 0 | 0 | 0 | 0 | 0 | 0.07542507416799 | 60 | 13.827714416283 | 0.0054546305989058 | 0.07542507416799 | 10.666813443072 | 0 | 0 | 0 | 0.88 | 0.95543 | 1.16596939228155
4672 | 19.312566305789 | 0 | 19.312566305789 | 20 | 0 | 0.21346019891732 | 0 | 0 | 0 | 0 | 0 | 0.15085014833598 | 60 | 13.679631610197 | 0.011027354583403 | 0.15085014833598 | 10.518854903795 | 0 | 0 | 0 | 0.88 | 1.0309 | 1.1291022778574
4673 | 21.168170611916 | 0 | 21.168170611916 | 20 | 0 | 0.21346019891732 | 0 | 0 | 0 | 0 | 0 | 0.15085014833598 | 60 | 14.434729929742 | 0.010450500222049 | 0.15085014833598 | 11.273367698724 | 0 | 0 | 0 | 0.88 | 1.0309 | 1.40103572693375
4674 | 20.770541113726 | 0 | 20.770541113726 | 20 | 0 | 0.21346019891732 | 0 | 0 | 0 | 0 | 0 | 0.07542507416799 | 60 | 14.273662089885 | 0.0052842132378514 | 0.07542507416799 | 11.112398462863 | 0 | 0 | 0 | 0.88 | 0.95543 | 1.39264194851741
4675 | 20.814722165954 | 0 | 20.814722165954 | 20 | 0 | 0.21346019891732 | 0 | 0 | 0 | 0 | 0 | 0.22627522250397 | 60 | 14.273662089885 | 0.015852639713554 | 0.22627522250397 | 11.112398462863 | 0 | 0 | 0 | 0.88 | 1.1063 | 1.58505473138568
4676 | 20.185142134188 | 0 | 20.185142134188 | 20 | 0 | 0.21346019891732 | 0 | 0 | 0 | 0 | 0 | 0.07542507416799 | 60 | 14.032237824218 | 0.0053751279812132 | 0.07542507416799 | 10.871161614912 | 0 | 0 | 0 | 0.88 | 0.95543 | 1.76751489980166
4677 | 18.77134837848 | 0 | 18.77134837848 | 20 | 0 | 0.21346019891732 | 0 | 0 | 0 | 0 | 0 | 3.7030119746284 | 60 | 13.469093781569 | 0.27492658635251 | 3.7030119746284 | 10.308472261727 | 0 | 0 | 0 | 0.88 | 4.583 | 1.86301660308226
4678 | 17.545324113498 | 0 | 17.545324113498 | 20 | 0 | 0.21346019891732 | 0 | 0 | 0 | 0 | 0 | 3.2504615296205 | 60 | 12.967209352176 | 0.25066777602962 | 3.2504615296205 | 9.8067070292591 | 0 | 0 | 0 | 0.88 | 4.1305 | 1.94762770715219
4679 | 16.694838801834 | 0 | 16.694838801834 | 20 | 0 | 0.21346019891732 | 0 | 0 | 0 | 0 | 0 | 0 | 60 | 0 | 0 | 0 | 0 | 0 | 0 | 0 | 0.88 | 0.88 | 2.07345540058282
4680 | 15.910625077891 | 0 | 15.910625077891 | 20 | 0 | 0.21346019891732 | 0 | 0 | 0 | 0 | 0 | 0 | 60 | 0 | 0 | 0 | 0 | 0 | 0 | 0 | 0.88 | 0.88 | 2.14403233676998
4681 | 15.192682941669 | 0 | 15.192682941669 | 20 | 0 | 0.21346019891732 | 0 | 0 | 0 | 0 | 0 | 0 | 60 | 0 | 0 | 0 | 0 | 0 | 0 | 0 | 0.88 | 0.88 | 1.90968966497235
4682 | 15.413588212188 | 0 | 15.413588212188 | 20 | 0 | 0.21346019891732 | 0 | 0 | 0 | 0 | 0 | 0 | 60 | 0 | 0 | 0 | 0 | 0 | 0 | 0 | 0.88 | 0.88 | 2.38264440808822
4683 | 15.192682941669 | 0 | 15.192682941669 | 20 | 0 | 0.21346019891732 | 0 | 0 | 0 | 0 | 0 | 0 | 60 | 0 | 0 | 0 | 0 | 0 | 0 | 0 | 0.88 | 0.88 | 2.17873114106864
4684 | 14.872370294258 | 0 | 14.872370294258 | 20 | 0 | 0.21346019891732 | 0 | 0 | 0 | 0 | 0 | 0 | 60 | 0 | 0 | 0 | 0 | 0 | 0 | 0 | 0.88 | 0.88 | 2.13965494360199
4685 | 14.353242893062 | 0 | 14.353242893062 | 20 | 0 | 0.21346019891732 | 0 | 0 | 0 | 0 | 0 | 0 | 60 | 0 | 0 | 0 | 0 | 0 | 0 | 0 | 0.88 | 0.88 | 2.0672354476647
4686 | 15.435678738302 | 0 | 15.435678738302 | 20 | 0 | 0.21346019891732 | 0 | 0 | 0 | 0 | 0 | 0 | 60 | 0 | 0 | 0 | 0 | 0 | 0 | 0 | 0.88 | 0.88 | 2.18017752127326
4687 | 17.699957805675 | 0 | 17.699957805675 | 20 | 0 | 0.21346019891732 | 0 | 0 | 0 | 0 | 0 | 0 | 60 | 0 | 0 | 0 | 0 | 0 | 0 | 0 | 0.88 | 0.88 | 2.0604322745187
4688 | 19.864829486777 | 0 | 19.864829486777 | 20 | 0 | 0.21346019891732 | 0 | 0 | 0 | 0 | 0 | 4.6332545560336 | 60 | 13.917570992588 | 0.33290683830542 | 4.6332545560336 | 10.756592570158 | 0 | 0 | 0 | 0.88 | 5.5133 | 2.0372868214565
4689 | 21.62102642539 | 0 | 21.62102642539 | 20 | 0 | 0.21346019891732 | 0 | 0 | 0 | 0 | 0 | 0.30170029667196 | 60 | 14.558312557849 | 0.020723575996402 | 0.30170029667196 | 11.39689589974 | 0 | 0 | 0 | 0.88 | 1.1817 | 2.15909416360819
4690 | 22.361059087726 | 0 | 22.361059087726 | 20 | 0 | 0.21346019891732 | 0 | 0 | 0 | 0 | 0 | 0.15085014833598 | 60 | 14.887655158775 | 0.010132565990224 | 0.15085014833598 | 11.726218804414 | 0 | 0 | 0 | 0.88 | 1.0309 | 2.15846875273703
4691 | 23.355132828511 | 0 | 23.355132828511 | 20 | 0 | 0.21346019891732 | 0 | 0 | 0 | 0 | 0 | 0.15085014833598 | 60 | 15.252291655758 | 0.0098903267614233 | 0.15085014833598 | 12.091134518653 | 0 | 0 | 0 | 0.88 | 1.0309 | 1.99237646623589
4692 | 24.249799183024 | 0 | 24.249799183024 | 20 | 0 | 0.21346019891732 | 0 | 0 | 0 | 0 | 0 | 0.22627522250397 | 60 | 15.570707527039 | 0.014532109225675 | 0.22627522250397 | 12.410167386528 | 0 | 0 | 0 | 0.88 | 1.1063 | 1.64923673269684
4693 | 24.945650802511 | 0 | 24.945650802511 | 20 | 0 | 0.21346019891732 | 0 | 0 | 0 | 0 | 0 | 0.52797551917593 | 60 | 15.799729163056 | 0.033416744915506 | 0.52797551917593 | 12.639928122923 | 0 | 0 | 0 | 0.88 | 1.408 | 1.50508412722445
4694 | 24.835198162561 | 0 | 24.835198162561 | 20 | 0 | 0.21346019891732 | 0 | 0 | 0 | 0 | 0 | 0 | 60 | 0 | 0 | 0 | 0 | 0 | 0 | 0 | 0.88 | 0.88 | 1.32146062296605
4695 | 25.16655607303 | 0 | 25.16655607303 | 20 | 0 | 0.21346019891732 | 0 | 0 | 0 | 0 | 0 | 0.07542507416799 | 60 | 0 | 0 | 0 | 0 | 0 | 0.07542507416799 | 0 | 0.88 | 0.95543 | 1.33888926136766
4696 | 25.542095035726 | 0 | 25.542095035726 | 20 | 0 | 0.21346019891732 | 0 | 0 | 0 | 0 | 0 | 0.15085014833598 | 60 | 0 | 0 | 0 | 0 | 0 | 0.15085014833598 | 0 | 0.88 | 1.0309 | 1.27710853415339
4697 | 24.172482341625 | 0 | 24.172482341625 | 20 | 0 | 0.21346019891732 | 0 | 0 | 0 | 0 | 0 | 0.15085014833598 | 60 | 15.570707527039 | 0.0096880728171167 | 0.15085014833598 | 12.410167386528 | 0 | 0 | 0 | 0.88 | 1.0309 | 1.54252503569803
4698 | 23.520811783745 | 0 | 23.520811783745 | 20 | 0 | 0.21346019891732 | 0 | 0 | 0 | 0 | 0 | 0.07542507416799 | 60 | 15.317458515873 | 0.0049241245921986 | 0.07542507416799 | 12.15639502317 | 0 | 0 | 0 | 0.88 | 0.95543 | 1.51721223070002
4699 | 22.482556990732 | 0 | 22.482556990732 | 20 | 0 | 0.21346019891732 | 0 | 0 | 0 | 0 | 0 | 0.22627522250397 | 60 | 14.934285095067 | 0.015151392990261 | 0.22627522250397 | 11.772864261211 | 0 | 2.7755575615629E-17 | 0 | 0.88 | 1.1063 | 1.72068201747078
4700 | 21.19026113803 | 0 | 21.19026113803 | 20 | 0 | 0.21346019891732 | 0 | 0 | 0 | 0 | 0 | 0.07542507416799 | 60 | 14.434729929742 | 0.0052252501110243 | 0.07542507416799 | 11.273367698724 | 0 | 0 | 0 | 0.88 | 0.95543 | 1.87355646891783
4701 | 20.39500215103 | 0 | 20.39500215103 | 20 | 0 | 0.21346019891732 | 0 | 0 | 0 | 0 | 0 | 3.7030119746284 | 60 | 14.096694900638 | 0.26268653756994 | 3.7030119746284 | 10.935565434243 | 0 | 4.4408920985006E-16 | 0 | 0.88 | 4.583 | 1.97831224050617
4702 | 18.694031537081 | 0 | 18.694031537081 | 20 | 0 | 0.21346019891732 | 0 | 0 | 0 | 0 | 0 | 3.2504615296205 | 60 | 13.425420586635 | 0.24211245440283 | 3.2504615296205 | 10.264826095535 | 0 | 0 | 0 | 0.88 | 4.1305 | 2.01218459819781
4703 | 18.274311512777 | 0 | 18.274311512777 | 20 | 0 | 0.21346019891732 | 0 | 0 | 0 | 0 | 0 | 0 | 60 | 0 | 0 | 0 | 0 | 0 | 0 | 0 | 0.88 | 0.88 | 2.1476054927877
4704 | 17.688912542618 | 0 | 17.688912542618 | 20 | 0 | 0.21346019891732 | 0 | 0 | 0 | 0 | 0 | 0 | 60 | 0 | 0 | 0 | 0 | 0 | 0 | 0 | 0.88 | 0.88 | 2.1963931964242
4705 | 17.445916736606 | 0 | 17.445916736606 | 20 | 0 | 0.21346019891732 | 0 | 0 | 0 | 0 | 0 | 0 | 60 | 0 | 0 | 0 | 0 | 0 | 0 | 0 | 0.88 | 0.88 | 1.93971584552781
4706 | 17.75518412096 | 0 | 17.75518412096 | 20 | 0 | 0.21346019891732 | 0 | 0 | 0 | 0 | 0 | 0 | 60 | 0 | 0 | 0 | 0 | 0 | 0 | 0 | 0.88 | 0.88 | 2.36609951030444
4707 | 17.534278850441 | 0 | 17.534278850441 | 20 | 0 | 0.21346019891732 | 0 | 0 | 0 | 0 | 0 | 0 | 60 | 0 | 0 | 0 | 0 | 0 | 0 | 0 | 0.88 | 0.88 | 2.16419762545141
4708 | 16.407661943594 | 0 | 16.407661943594 | 20 | 0 | 0.21346019891732 | 0 | 0 | 0 | 0 | 0 | 0 | 60 | 0 | 0 | 0 | 0 | 0 | 0 | 0 | 0.88 | 0.88 | 2.12076102181532
4709 | 16.175711410017 | 0 | 16.175711410017 | 20 | 0 | 0.21346019891732 | 0 | 0 | 0 | 0 | 0 | 0 | 60 | 0 | 0 | 0 | 0 | 0 | 0 | 0 | 0.88 | 0.88 | 2.07247085712799
4710 | 17.081423036967 | 0 | 17.081423036967 | 20 | 0 | 0.21346019891732 | 0 | 0 | 0 | 0 | 0 | 0 | 60 | 0 | 0 | 0 | 0 | 0 | 0 | 0 | 0.88 | 0.88 | 2.19687079243045
4711 | 18.981208395321 | 0 | 18.981208395321 | 20 | 0 | 0.21346019891732 | 0 | 0 | 0 | 0 | 0 | 0 | 60 | 0 | 0 | 0 | 0 | 0 | 0 | 0 | 0.88 | 0.88 | 2.08690614824835
4712 | 19.588697900973 | 0 | 19.588697900973 | 20 | 0 | 0.21346019891732 | 0 | 0 | 0 | 0 | 0 | 4.6332545560336 | 60 | 13.792453124761 | 0.3359267937417 | 4.6332545560336 | 10.631582324416 | 0 | 0 | 0 | 0.88 | 5.5133 | 2.06525180409758
4713 | 21.58789062684 | 0 | 21.58789062684 | 20 | 0 | 0.21346019891732 | 0 | 0 | 0 | 0 | 0 | 0.30170029667196 | 60 | 14.558312557849 | 0.020723575996402 | 0.30170029667196 | 11.39689589974 | 0 | 0 | 0 | 0.88 | 1.1817 | 2.16232177960743
4714 | 21.819841169796 | 0 | 21.819841169796 | 20 | 0 | 0.21346019891732 | 0 | 0 | 0 | 0 | 0 | 0.15085014833598 | 60 | 14.660602743145 | 0.010289491569951 | 0.15085014833598 | 11.499158369812 | 0 | 0 | 0 | 0.88 | 1.0309 | 2.20634172773254
4715 | 22.27269698327 | 0 | 22.27269698327 | 20 | 0 | 0.21346019891732 | 0 | 0 | 0 | 0 | 0 | 0.15085014833598 | 60 | 14.837535276783 | 0.010166792902054 | 0.15085014833598 | 11.676087883237 | 0 | 0 | 0 | 0.88 | 1.0309 | 2.04008310936447
4716 | 23.012729645606 | 0 | 23.012729645606 | 20 | 0 | 0.21346019891732 | 0 | 0 | 0 | 0 | 0 | 0.22627522250397 | 60 | 15.099578587342 | 0.01498553229119 | 0.22627522250397 | 11.938257783158 | 0 | 2.7755575615629E-17 | 0 | 0.88 | 1.1063 | 1.69770698510592
4717 | 24.271889709138 | 0 | 24.271889709138 | 20 | 0 | 0.21346019891732 | 0 | 0 | 0 | 0 | 0 | 0.52797551917593 | 60 | 15.603289449855 | 0.033837449524519 | 0.52797551917593 | 12.442837454237 | 0 | 0 | 0 | 0.88 | 1.408 | 1.53155150477778
4718 | 24.293980235252 | 0 | 24.293980235252 | 20 | 0 | 0.21346019891732 | 0 | 0 | 0 | 0 | 0 | 0 | 60 | 0 | 0 | 0 | 0 | 0 | 0 | 0 | 0.88 | 0.88 | 1.31321055196041
4719 | 24.978786591682 | 0 | 24.978786591682 | 20 | 0 | 0.21346019891732 | 0 | 0 | 0 | 0 | 0 | 0.07542507416799 | 60 | 15.82204882791 | 0.0047670864240376 | 0.07542507416799 | 12.662335999472 | 0 | 0 | 0 | 0.88 | 0.95543 | 1.28475844985068
4720 | 24.570111830435 | 0 | 24.570111830435 | 20 | 0 | 0.21346019891732 | 0 | 0 | 0 | 0 | 0 | 0.15085014833598 | 60 | 15.706992404612 | 0.0096040123054802 | 0.15085014833598 | 12.546857201105 | 0 | 2.7755575615629E-17 | 0 | 0.88 | 1.0309 | 0.905391000256661
4721 | 24.592202356549 | 0 | 24.592202356549 | 20 | 0 | 0.21346019891732 | 0 | 0 | 0 | 0 | 0 | 0.15085014833598 | 60 | 15.706992404612 | 0.0096040123054802 | 0.15085014833598 | 12.546857201105 | 0 | 2.7755575615629E-17 | 0 | 0.88 | 1.0309 | 1.02909094079076
4722 | 23.918441272555 | 0 | 23.918441272555 | 20 | 0 | 0.21346019891732 | 0 | 0 | 0 | 0 | 0 | 0.07542507416799 | 60 | 15.457996574907 | 0.0048793563772957 | 0.07542507416799 | 12.297189904944 | 0 | 0 | 0 | 0.88 | 0.95543 | 1.00223710847306
4723 | 23.587083362087 | 0 | 23.587083362087 | 20 | 0 | 0.21346019891732 | 0 | 0 | 0 | 0 | 0 | 0.22627522250397 | 60 | 15.333044976952 | 0.01475735725318 | 0.22627522250397 | 12.172006167731 | 0 | 0 | 0 | 0.88 | 1.1063 | 1.01735918327631
4724 | 22.758688585916 | 0 | 22.758688585916 | 20 | 0 | 0.21346019891732 | 0 | 0 | 0 | 0 | 0 | 0.07542507416799 | 60 | 15.043726531503 | 0.0050137227641065 | 0.07542507416799 | 11.882363615712 | 0 | 0 | 0 | 0.88 | 0.95543 | 1.54733356159233
4725 | 21.98552012503 | 0 | 21.98552012503 | 20 | 0 | 0.21346019891732 | 0 | 0 | 0 | 0 | 0 | 3.7030119746284 | 60 | 14.748330385817 | 0.25108008010111 | 3.7030119746284 | 11.586876795399 | 0 | 0 | 0 | 0.88 | 4.583 | 1.64743793621713
4726 | 20.626952684606 | 0 | 20.626952684606 | 20 | 0 | 0.21346019891732 | 0 | 0 | 0 | 0 | 0 | 3.2504615296205 | 60 | 14.175962205076 | 0.22929389078482 | 3.2504615296205 | 11.014770045016 | 0 | 4.4408920985006E-16 | 0 | 0.88 | 4.1305 | 1.6066110361535
4727 | 19.677060005429 | 0 | 19.677060005429 | 20 | 0 | 0.21346019891732 | 0 | 0 | 0 | 0 | 0 | 0 | 60 | 0 | 0 | 0 | 0 | 0 | 0 | 0 | 0.88 | 0.88 | 1.72234840126736
4728 | 18.716122063195 | 0 | 18.716122063195 | 20 | 0 | 0.21346019891732 | 0 | 0 | 0 | 0 | 0 | 0 | 60 | 0 | 0 | 0 | 0 | 0 | 0 | 0 | 0.88 | 0.88 | 1.83021502447873
4729 | 18.108632557543 | 0 | 18.108632557543 | 20 | 0 | 0.21346019891732 | 0 | 0 | 0 | 0 | 0 | 0 | 60 | 0 | 0 | 0 | 0 | 0 | 0 | 0 | 0.88 | 0.88 | 1.73564488084046
4730 | 17.18083040448 | 0 | 17.18083040448 | 20 | 0 | 0.21346019891732 | 0 | 0 | 0 | 0 | 0 | 0 | 60 | 0 | 0 | 0 | 0 | 0 | 0 | 0 | 0.88 | 0.88 | 1.93088916457245
4731 | 16.38557141748 | 0 | 16.38557141748 | 20 | 0 | 0.21346019891732 | 0 | 0 | 0 | 0 | 0 | 0 | 60 | 0 | 0 | 0 | 0 | 0 | 0 | 0 | 0.88 | 0.88 | 1.83558304230895
4732 | 15.512995589081 | 0 | 15.512995589081 | 20 | 0 | 0.21346019891732 | 0 | 0 | 0 | 0 | 0 | 0 | 60 | 0 | 0 | 0 | 0 | 0 | 0 | 0 | 0.88 | 0.88 | 1.78360485532555
4733 | 15.303135572239 | 0 | 15.303135572239 | 20 | 0 | 0.21346019891732 | 0 | 0 | 0 | 0 | 0 | 0 | 60 | 0 | 0 | 0 | 0 | 0 | 0 | 0 | 0.88 | 0.88 | 1.67482481580268
4734 | 15.833308236492 | 0 | 15.833308236492 | 20 | 0 | 0.21346019891732 | 0 | 0 | 0 | 0 | 0 | 0 | 60 | 0 | 0 | 0 | 0 | 0 | 0 | 0 | 0.88 | 0.88 | 1.752777676594
4735 | 16.705884064891 | 0 | 16.705884064891 | 20 | 0 | 0.21346019891732 | 0 | 0 | 0 | 0 | 0 | 0 | 60 | 0 | 0 | 0 | 0 | 0 | 0 | 0 | 0.88 | 0.88 | 1.65085098719941
4736 | 17.931908339252 | 0 | 17.931908339252 | 20 | 0 | 0.21346019891732 | 0 | 0 | 0 | 0 | 0 | 4.6332545560336 | 60 | 13.107876663456 | 0.35347102166064 | 4.6332545560336 | 9.94739245852 | 0 | 0 | 0 | 0.88 | 5.5133 | 1.65983976049255
4737 | 18.848665229258 | 0 | 18.848665229258 | 20 | 0 | 0.21346019891732 | 0 | 0 | 0 | 0 | 0 | 0.30170029667196 | 60 | 13.469093781569 | 0.022399450294482 | 0.30170029667196 | 10.308472261727 | 0 | 0 | 0 | 0.88 | 1.1817 | 1.42748560326334
4738 | 20.163051608074 | 0 | 20.163051608074 | 20 | 0 | 0.21346019891732 | 0 | 0 | 0 | 0 | 0 | 0.15085014833598 | 60 | 14.032237824218 | 0.010750255962426 | 0.15085014833598 | 10.871161614912 | 0 | 0 | 0 | 0.88 | 1.0309 | 1.61464820403617
4739 | 21.908203274252 | 0 | 21.908203274252 | 20 | 0 | 0.21346019891732 | 0 | 0 | 0 | 0 | 0 | 0.15085014833598 | 60 | 14.695104323466 | 0.010265333611487 | 0.15085014833598 | 11.533654621577 | 0 | 0 | 0 | 0.88 | 1.0309 | 1.32181818538901
4740 | 22.692416998195 | 0 | 22.692416998195 | 20 | 0 | 0.21346019891732 | 0 | 0 | 0 | 0 | 0 | 0.22627522250397 | 60 | 14.998504881833 | 0.015086518575464 | 0.22627522250397 | 11.837114228514 | 0 | 0 | 0 | 0.88 | 1.1063 | 1.14513813069365
4741 | 23.333042293017 | 0 | 23.333042293017 | 20 | 0 | 0.21346019891732 | 0 | 0 | 0 | 0 | 0 | 0.52797551917593 | 60 | 15.226167781791 | 0.03467553535088 | 0.52797551917593 | 12.064977278796 | 0 | 0 | 0 | 0.88 | 1.408 | 1.02734498249335
4742 | 24.139346552454 | 0 | 24.139346552454 | 20 | 0 | 0.21346019891732 | 0 | 0 | 0 | 0 | 0 | 0 | 60 | 0 | 0 | 0 | 0 | 0 | 0 | 0 | 0.88 | 0.88 | 0.916022891836791
4743 | 24.65847394427 | 0 | 24.65847394427 | 20 | 0 | 0.21346019891732 | 0 | 0 | 0 | 0 | 0 | 0.07542507416799 | 60 | 15.733539175141 | 0.0047939038590351 | 0.07542507416799 | 12.573494480338 | 0 | 0 | 0 | 0.88 | 0.95543 | 0.865091595731396
4744 | 25.299099239093 | 0 | 25.299099239093 | 20 | 0 | 0.21346019891732 | 0 | 0 | 0 | 0 | 0 | 0.15085014833598 | 60 | 0 | 0 | 0 | 0 | 0 | 0.15085014833598 | 0 | 0.88 | 1.0309 | 0.905391000256661
4745 | 25.431642405156 | 0 | 25.431642405156 | 20 | 0 | 0.21346019891732 | 0 | 0 | 0 | 0 | 0 | 0.15085014833598 | 60 | 0 | 0 | 0 | 0 | 0 | 0.15085014833598 | 0 | 0.88 | 1.0309 | 1.02909094079076
4746 | 25.685683464846 | 0 | 25.685683464846 | 20 | 0 | 0.21346019891732 | 0 | 0 | 0 | 0 | 0 | 0.07542507416799 | 60 | 0 | 0 | 0 | 0 | 0 | 0.07542507416799 | 0 | 0.88 | 0.95543 | 1.19504640451568
4747 | 25.409551879042 | 0 | 25.409551879042 | 20 | 0 | 0.21346019891732 | 0 | 0 | 0 | 0 | 0 | 0.22627522250397 | 60 | 0 | 0 | 0 | 0 | 0 | 0.22627522250397 | 0 | 0.88 | 1.1063 | 1.36243218555362
4748 | 23.830079168099 | 0 | 23.830079168099 | 20 | 0 | 0.21346019891732 | 0 | 0 | 0 | 0 | 0 | 0.07542507416799 | 60 | 15.414137544975 | 0.0048932399849109 | 0.07542507416799 | 12.253242217737 | 0 | 0 | 0 | 0.88 | 0.95543 | 1.50139345059566
4749 | 21.952384335859 | 0 | 21.952384335859 | 20 | 0 | 0.21346019891732 | 0 | 0 | 0 | 0 | 0 | 3.7030119746284 | 60 | 14.748330385817 | 0.25108008010111 | 3.7030119746284 | 11.586876795399 | 0 | 0 | 0 | 0.88 | 4.583 | 1.54676543326118
4750 | 19.765422119264 | 0 | 19.765422119264 | 20 | 0 | 0.21346019891732 | 0 | 0 | 0 | 0 | 0 | 3.2504615296205 | 60 | 13.854167951103 | 0.23461975782975 | 3.2504615296205 | 10.693244219168 | 0 | 0 | 0 | 0.88 | 4.1305 | 1.41026313253153
4751 | 18.561488371017 | 0 | 18.561488371017 | 20 | 0 | 0.21346019891732 | 0 | 0 | 0 | 0 | 0 | 0 | 60 | 0 | 0 | 0 | 0 | 0 | 0 | 0 | 0.88 | 0.88 | 1.37380177384541
4752 | 17.843546234796 | 0 | 17.843546234796 | 20 | 0 | 0.21346019891732 | 0 | 0 | 0 | 0 | 0 | 0 | 60 | 0 | 0 | 0 | 0 | 0 | 0 | 0 | 0.88 | 0.88 | 1.380913750533
4753 | 16.5291598466 | 0 | 16.5291598466 | 20 | 0 | 0.21346019891732 | 0 | 0 | 0 | 0 | 0 | 0 | 60 | 0 | 0 | 0 | 0 | 0 | 0 | 0 | 0.88 | 0.88 | 0.736124399299769
4754 | 15.568221904366 | 0 | 15.568221904366 | 20 | 0 | 0.21346019891732 | 0 | 0 | 0 | 0 | 0 | 0 | 60 | 0 | 0 | 0 | 0 | 0 | 0 | 0 | 0.88 | 0.88 | 0.715485856731927
4755 | 15.137456617005 | 0 | 15.137456617005 | 20 | 0 | 0.21346019891732 | 0 | 0 | 0 | 0 | 0 | 0 | 60 | 0 | 0 | 0 | 0 | 0 | 0 | 0 | 0.88 | 0.88 | 0.741251820472562
4756 | 14.386378691612 | 0 | 14.386378691612 | 20 | 0 | 0.21346019891732 | 0 | 0 | 0 | 0 | 0 | 0 | 60 | 0 | 0 | 0 | 0 | 0 | 0 | 0 | 0.88 | 0.88 | 0.76116118150141
4757 | 15.236863993897 | 0 | 15.236863993897 | 20 | 0 | 0.21346019891732 | 0 | 0 | 0 | 0 | 0 | 0 | 60 | 0 | 0 | 0 | 0 | 0 | 0 | 0 | 0.88 | 0.88 | 0.796682769016077
4758 | 16.683793538777 | 0 | 16.683793538777 | 20 | 0 | 0.21346019891732 | 0 | 0 | 0 | 0 | 0 | 0 | 60 | 0 | 0 | 0 | 0 | 0 | 0 | 0 | 0.88 | 0.88 | 0.816367529613366
4759 | 18.15281361915 | 0 | 18.15281361915 | 20 | 0 | 0.21346019891732 | 0 | 0 | 0 | 0 | 0 | 0 | 60 | 0 | 0 | 0 | 0 | 0 | 0 | 0 | 0.88 | 0.88 | 0.845481893637352
4760 | 19.632878953201 | 0 | 19.632878953201 | 20 | 0 | 0.21346019891732 | 0 | 0 | 0 | 0 | 0 | 4.6332545560336 | 60 | 13.792453124761 | 0.3359267937417 | 4.6332545560336 | 10.631582324416 | 0 | 0 | 0 | 0.88 | 5.5133 | 1.01954446149445
4761 | 21.47743799627 | 0 | 21.47743799627 | 20 | 0 | 0.21346019891732 | 0 | 0 | 0 | 0 | 0 | 0.30170029667196 | 60 | 14.527229835241 | 0.02076791653286 | 0.30170029667196 | 11.36582485667 | 0 | 5.5511151231258E-17 | 0 | 0.88 | 1.1817 | 1.34819823789486
4762 | 23.233634925504 | 0 | 23.233634925504 | 20 | 0 | 0.21346019891732 | 0 | 0 | 0 | 0 | 0 | 0.15085014833598 | 60 | 15.18503279723 | 0.0099341338507675 | 0.15085014833598 | 12.023794380401 | 0 | 0 | 0 | 0.88 | 1.0309 | 1.37212726808508
4763 | 21.808795906739 | 0 | 21.808795906739 | 20 | 0 | 0.21346019891732 | 0 | 0 | 0 | 0 | 0 | 0.15085014833598 | 60 | 14.660602743145 | 0.010289491569951 | 0.15085014833598 | 11.499158369812 | 0 | 0 | 0 | 0.88 | 1.0309 | 1.32181818538901
4764 | 22.482556990732 | 0 | 22.482556990732 | 20 | 0 | 0.21346019891732 | 0 | 0 | 0 | 0 | 0 | 0.22627522250397 | 60 | 14.934285095067 | 0.015151392990261 | 0.22627522250397 | 11.772864261211 | 0 | 2.7755575615629E-17 | 0 | 0.88 | 1.1063 | 1.14513813069365
4765 | 23.454540196024 | 0 | 23.454540196024 | 20 | 0 | 0.21346019891732 | 0 | 0 | 0 | 0 | 0 | 0.52797551917593 | 60 | 15.317458515873 | 0.03446887214539 | 0.52797551917593 | 12.15639502317 | 0 | 0 | 0 | 0.88 | 1.408 | 1.02734498249335
4766 | 22.802869638144 | 0 | 22.802869638144 | 20 | 0 | 0.21346019891732 | 0 | 0 | 0 | 0 | 0 | 0 | 60 | 0 | 0 | 0 | 0 | 0 | 0 | 0 | 0.88 | 0.88 | 0.916022891836791
4767 | 23.056910707213 | 0 | 23.056910707213 | 20 | 0 | 0.21346019891732 | 0 | 0 | 0 | 0 | 0 | 0.07542507416799 | 60 | 15.157046737082 | 0.0049762381469379 | 0.07542507416799 | 11.99577885028 | 0 | 0 | 0 | 0.88 | 0.95543 | 0.865091595731396
4768 | 22.570919104568 | 0 | 22.570919104568 | 20 | 0 | 0.21346019891732 | 0 | 0 | 0 | 0 | 0 | 0.15085014833598 | 60 | 14.944335809234 | 0.010094135347439 | 0.15085014833598 | 11.782919011074 | 0 | 0 | 0 | 0.88 | 1.0309 | 0.905391000256661
4769 | 22.372104350783 | 0 | 22.372104350783 | 20 | 0 | 0.21346019891732 | 0 | 0 | 0 | 0 | 0 | 0.15085014833598 | 60 | 14.887655158775 | 0.010132565990224 | 0.15085014833598 | 11.726218804414 | 0 | 0 | 0 | 0.88 | 1.0309 | 1.02909094079076
4770 | 21.466392733213 | 0 | 21.466392733213 | 20 | 0 | 0.21346019891732 | 0 | 0 | 0 | 0 | 0 | 0.07542507416799 | 60 | 14.527229835241 | 0.0051919791332149 | 0.07542507416799 | 11.36582485667 | 0 | 1.3877787807814E-17 | 0 | 0.88 | 0.95543 | 1.00223710847306
4771 | 20.295594774138 | 0 | 20.295594774138 | 20 | 0 | 0.21346019891732 | 0 | 0 | 0 | 0 | 0 | 0.22627522250397 | 60 | 14.041055855034 | 0.016115256918007 | 0.22627522250397 | 10.879972264164 | 0 | 0 | 0 | 0.88 | 1.1063 | 1.01735918327631
4772 | 19.411973682682 | 0 | 19.411973682682 | 20 | 0 | 0.21346019891732 | 0 | 0 | 0 | 0 | 0 | 0.07542507416799 | 60 | 13.695571363031 | 0.0055072601331249 | 0.07542507416799 | 10.534781673751 | 0 | 0 | 0 | 0.88 | 0.95543 | 1.09386937868557
4773 | 19.180023139726 | 0 | 19.180023139726 | 20 | 0 | 0.21346019891732 | 0 | 0 | 0 | 0 | 0 | 3.7030119746284 | 60 | 13.620831181009 | 0.27186387713192 | 3.7030119746284 | 10.460101161292 | 0 | 0 | 0 | 0.88 | 4.583 | 1.02672238000637
4774 | 17.854591497853 | 0 | 17.854591497853 | 20 | 0 | 0.21346019891732 | 0 | 0 | 0 | 0 | 0 | 3.2504615296205 | 60 | 13.107876663456 | 0.2479777322503 | 3.2504615296205 | 9.94739245852 | 0 | 0 | 0 | 0.88 | 4.1305 | 0.955752289940603
4775 | 18.1196778206 | 0 | 18.1196778206 | 20 | 0 | 0.21346019891732 | 0 | 0 | 0 | 0 | 0 | 0 | 60 | 0 | 0 | 0 | 0 | 0 | 0 | 0 | 0.88 | 0.88 | 0.830141541620499
4776 | 18.196994671378 | 0 | 18.196994671378 | 20 | 0 | 0.21346019891732 | 0 | 0 | 0 | 0 | 0 | 0 | 60 | 0 | 0 | 0 | 0 | 0 | 0 | 0 | 0.88 | 0.88 | 0.819443986357237
4777 | 18.528352581846 | 0 | 18.528352581846 | 20 | 0 | 0.21346019891732 | 0 | 0 | 0 | 0 | 0 | 0 | 60 | 0 | 0 | 0 | 0 | 0 | 0 | 0 | 0.88 | 0.88 | 0.736124399299769
4778 | 19.047479973663 | 0 | 19.047479973663 | 20 | 0 | 0.21346019891732 | 0 | 0 | 0 | 0 | 0 | 0 | 60 | 0 | 0 | 0 | 0 | 0 | 0 | 0 | 0.88 | 0.88 | 0.715485856731927
4779 | 18.77134837848 | 0 | 18.77134837848 | 20 | 0 | 0.21346019891732 | 0 | 0 | 0 | 0 | 0 | 0 | 60 | 0 | 0 | 0 | 0 | 0 | 0 | 0 | 0.88 | 0.88 | 0.741251820472562
4780 | 18.572533634074 | 0 | 18.572533634074 | 20 | 0 | 0.21346019891732 | 0 | 0 | 0 | 0 | 0 | 0 | 60 | 0 | 0 | 0 | 0 | 0 | 0 | 0 | 0.88 | 0.88 | 0.76116118150141
4781 | 18.362673626612 | 0 | 18.362673626612 | 20 | 0 | 0.21346019891732 | 0 | 0 | 0 | 0 | 0 | 0 | 60 | 0 | 0 | 0 | 0 | 0 | 0 | 0 | 0.88 | 0.88 | 0.796682769016077
4782 | 18.351628363555 | 0 | 18.351628363555 | 20 | 0 | 0.21346019891732 | 0 | 0 | 0 | 0 | 0 | 0 | 60 | 0 | 0 | 0 | 0 | 0 | 0 | 0 | 0.88 | 0.88 | 0.816367529613366
4783 | 18.583578897131 | 0 | 18.583578897131 | 20 | 0 | 0.21346019891732 | 0 | 0 | 0 | 0 | 0 | 0 | 60 | 0 | 0 | 0 | 0 | 0 | 0 | 0 | 0.88 | 0.88 | 0.845481893637352
4784 | 19.157932613612 | 0 | 19.157932613612 | 20 | 0 | 0.21346019891732 | 0 | 0 | 0 | 0 | 0 | 4.6332545560336 | 60 | 13.620831181009 | 0.34015945829309 | 4.6332545560336 | 10.460101161292 | 0 | 0 | 0 | 0.88 | 5.5133 | 1.01954446149445
4785 | 18.925982070657 | 0 | 18.925982070657 | 20 | 0 | 0.21346019891732 | 0 | 0 | 0 | 0 | 0 | 0.30170029667196 | 60 | 13.517219336677 | 0.022319701201662 | 0.30170029667196 | 10.356565642403 | 0 | 5.5511151231258E-17 | 0 | 0.88 | 1.1817 | 1.34819823789486
4786 | 20.008417915897 | 0 | 20.008417915897 | 20 | 0 | 0.21346019891732 | 0 | 0 | 0 | 0 | 0 | 0.15085014833598 | 60 | 13.920319674648 | 0.010836687077719 | 0.15085014833598 | 10.759338883333 | 0 | 0 | 0 | 0.88 | 1.0309 | 1.37212726808508
4787 | 21.068763235024 | 0 | 21.068763235024 | 20 | 0 | 0.21346019891732 | 0 | 0 | 0 | 0 | 0 | 0.15085014833598 | 60 | 14.365744669554 | 0.010500684218319 | 0.15085014833598 | 11.204421294781 | 0 | 0 | 0 | 0.88 | 1.0309 | 1.32181818538901
4788 | 20.284549511081 | 0 | 20.284549511081 | 20 | 0 | 0.21346019891732 | 0 | 0 | 0 | 0 | 0 | 0.22627522250397 | 60 | 14.041055855034 | 0.016115256918007 | 0.22627522250397 | 10.879972264164 | 0 | 0 | 0 | 0.88 | 1.1063 | 1.14513813069365
4789 | 20.107825292789 | 0 | 20.107825292789 | 20 | 0 | 0.21346019891732 | 0 | 0 | 0 | 0 | 0 | 0.52797551917593 | 60 | 13.973247157156 | 0.037784740600223 | 0.52797551917593 | 10.812220922425 | 0 | 0 | 0 | 0.88 | 1.408 | 1.02734498249335
4790 | 19.666014742372 | 0 | 19.666014742372 | 20 | 0 | 0.21346019891732 | 0 | 0 | 0 | 0 | 0 | 0 | 60 | 0 | 0 | 0 | 0 | 0 | 0 | 0 | 0.88 | 0.88 | 0.916022891836791
4791 | 21.996565388087 | 0 | 21.996565388087 | 20 | 0 | 0.21346019891732 | 0 | 0 | 0 | 0 | 0 | 0.07542507416799 | 60 | 14.748330385817 | 0.0051141432416327 | 0.07542507416799 | 11.586876795399 | 0 | 0 | 0 | 0.88 | 0.95543 | 0.865091595731396
4792 | 22.659281209024 | 0 | 22.659281209024 | 20 | 0 | 0.21346019891732 | 0 | 0 | 0 | 0 | 0 | 0.15085014833598 | 60 | 14.998504881833 | 0.01005767905031 | 0.15085014833598 | 11.837114228514 | 0 | 0 | 0 | 0.88 | 1.0309 | 0.905391000256661
4793 | 21.521619048498 | 0 | 21.521619048498 | 20 | 0 | 0.21346019891732 | 0 | 0 | 0 | 0 | 0 | 0.15085014833598 | 60 | 14.527229835241 | 0.01038395826643 | 0.15085014833598 | 11.36582485667 | 0 | 2.7755575615629E-17 | 0 | 0.88 | 1.0309 | 1.02909094079076
4794 | 21.013536919739 | 0 | 21.013536919739 | 20 | 0 | 0.21346019891732 | 0 | 0 | 0 | 0 | 0 | 0.07542507416799 | 60 | 14.325330395355 | 0.0052651542468052 | 0.07542507416799 | 11.164032218546 | 0 | 0 | 0 | 0.88 | 0.95543 | 1.00223710847306
4795 | 20.925174805903 | 0 | 20.925174805903 | 20 | 0 | 0.21346019891732 | 0 | 0 | 0 | 0 | 0 | 0.22627522250397 | 60 | 14.305054804114 | 0.015817850794874 | 0.22627522250397 | 11.143769887205 | 0 | 2.7755575615629E-17 | 0 | 0.88 | 1.1063 | 1.01735918327631
4796 | 20.439183203258 | 0 | 20.439183203258 | 20 | 0 | 0.21346019891732 | 0 | 0 | 0 | 0 | 0 | 0.07542507416799 | 60 | 14.096694900638 | 0.0053505502317834 | 0.07542507416799 | 10.935565434243 | 0 | 1.3877787807814E-17 | 0 | 0.88 | 0.95543 | 1.09386937868557
4797 | 19.765422119264 | 0 | 19.765422119264 | 20 | 0 | 0.21346019891732 | 0 | 0 | 0 | 0 | 0 | 3.7030119746284 | 60 | 13.854167951103 | 0.26728505008008 | 3.7030119746284 | 10.693244219168 | 0 | 0 | 0 | 0.88 | 4.583 | 1.02672238000637
4798 | 19.180023139726 | 0 | 19.180023139726 | 20 | 0 | 0.21346019891732 | 0 | 0 | 0 | 0 | 0 | 3.2504615296205 | 60 | 13.620831181009 | 0.23863899981027 | 3.2504615296205 | 10.460101161292 | 0 | 0 | 0 | 0.88 | 4.1305 | 0.955752289940603
4799 | 18.826574703144 | 0 | 18.826574703144 | 20 | 0 | 0.21346019891732 | 0 | 0 | 0 | 0 | 0 | 0 | 60 | 0 | 0 | 0 | 0 | 0 | 0 | 0 | 0.88 | 0.88 | 0.830141541620499
4800 | 18.605669423245 | 0 | 18.605669423245 | 20 | 0 | 0.21346019891732 | 0 | 0 | 0 | 0 | 0 | 0 | 60 | 0 | 0 | 0 | 0 | 0 | 0 | 0 | 0.88 | 0.88 | 0.819443986357237
4801 | 18.130723083657 | 0 | 18.130723083657 | 20 | 0 | 0.21346019891732 | 0 | 0 | 0 | 0 | 0 | 0 | 60 | 0 | 0 | 0 | 0 | 0 | 0 | 0 | 0.88 | 0.88 | 0.903933821998715
4802 | 16.451843005201 | 0 | 16.451843005201 | 20 | 0 | 0.21346019891732 | 0 | 0 | 0 | 0 | 0 | 0 | 60 | 0 | 0 | 0 | 0 | 0 | 0 | 0 | 0.88 | 0.88 | 1.07736877995318
4803 | 15.767036648771 | 0 | 15.767036648771 | 20 | 0 | 0.21346019891732 | 0 | 0 | 0 | 0 | 0 | 0 | 60 | 0 | 0 | 0 | 0 | 0 | 0 | 0 | 0.88 | 0.88 | 1.00476092907121
4804 | 14.883415557315 | 0 | 14.883415557315 | 20 | 0 | 0.21346019891732 | 0 | 0 | 0 | 0 | 0 | 0 | 60 | 0 | 0 | 0 | 0 | 0 | 0 | 0 | 0.88 | 0.88 | 0.951724289227159
4805 | 13.756798659846 | 0 | 13.756798659846 | 20 | 0 | 0.21346019891732 | 0 | 0 | 0 | 0 | 0 | 0 | 60 | 0 | 0 | 0 | 0 | 0 | 0 | 0 | 0.88 | 0.88 | 0.967116834388072
4806 | 13.381259687771 | 0.11874031222926 | 13.381259687771 | 20.121163583907 | 0.030962427259114 | 0.21346019891732 | 0.030962427259114 | 0.0021108721189352 | 0.030962427259114 | 0.0041653368348934 | 0.026662561667801 | 0 | 60 | 0 | 0 | 0 | 0 | 3.4694469519536E-18 | 0 | 0 | 0.88 | 0.91096 | 1.16847766128186
4807 | 13.447531275492 | 0.052468724507966 | 13.447531275492 | 20.053539514804 | 0.013681613560353 | 0.21346019891732 | 0.013681613560353 | 0.00093274782254335 | 0.013681613560353 | 0.0017706011068093 | 0.011781597812574 | 0 | 60 | 0 | 0 | 0 | 0 | 0 | 0 | 0 | 0.88 | 0.89368 | 1.28430597105066
4808 | 14.375333428555 | 0 | 14.375333428555 | 20 | 0 | 0.21346019891732 | 0 | 0 | 0 | 0 | 0 | 4.6332545560336 | 60 | 11.86528444258 | 0.39048828356838 | 4.6332545560336 | 8.7014024545715 | 0 | 0 | 0 | 0.88 | 5.5133 | 1.27296066841346
4809 | 16.076304033125 | 0 | 16.076304033125 | 20 | 0 | 0.21346019891732 | 0 | 0 | 0 | 0 | 0 | 0.30170029667196 | 60 | 12.415777198464 | 0.024299751183461 | 0.30170029667196 | 9.2545249591927 | 0 | 0 | 0 | 0.88 | 1.1817 | 1.63171860898273
4810 | 17.368599895207 | 0 | 17.368599895207 | 20 | 0 | 0.21346019891732 | 0 | 0 | 0 | 0 | 0 | 0.15085014833598 | 60 | 12.899595870808 | 0.01169417630186 | 0.15085014833598 | 9.7390654317117 | 0 | 0 | 0 | 0.88 | 1.0309 | 1.74300856310874
4811 | 17.777274647074 | 0 | 17.777274647074 | 20 | 0 | 0.21346019891732 | 0 | 0 | 0 | 0 | 0 | 0.15085014833598 | 60 | 13.052277744546 | 0.011557381116795 | 0.15085014833598 | 9.8917923918794 | 0 | 0 | 0 | 0.88 | 1.0309 | 1.55521628861513
4812 | 18.793438913973 | 0 | 18.793438913973 | 20 | 0 | 0.21346019891732 | 0 | 0 | 0 | 0 | 0 | 0.22627522250397 | 60 | 13.469093781569 | 0.016799587720861 | 0.22627522250397 | 10.308472261727 | 0 | 0 | 0 | 0.88 | 1.1063 | 1.35061399309486
4813 | 19.787512645378 | 0 | 19.787512645378 | 20 | 0 | 0.21346019891732 | 0 | 0 | 0 | 0 | 0 | 0.52797551917593 | 60 | 13.854167951103 | 0.038109507625384 | 0.52797551917593 | 10.693244219168 | 0 | 0 | 0 | 0.88 | 1.408 | 1.35099337192014
4814 | 20.472318992429 | 0 | 20.472318992429 | 20 | 0 | 0.21346019891732 | 0 | 0 | 0 | 0 | 0 | 0 | 60 | 0 | 0 | 0 | 0 | 0 | 0 | 0 | 0.88 | 0.88 | 1.18309578897244
4815 | 20.969355858131 | 0 | 20.969355858131 | 20 | 0 | 0.21346019891732 | 0 | 0 | 0 | 0 | 0 | 0.07542507416799 | 60 | 14.325330395355 | 0.0052651542468052 | 0.07542507416799 | 11.164032218546 | 0 | 0 | 0 | 0.88 | 0.95543 | 1.20306572486431
4816 | 21.19026113803 | 0 | 21.19026113803 | 20 | 0 | 0.21346019891732 | 0 | 0 | 0 | 0 | 0 | 0.15085014833598 | 60 | 14.434729929742 | 0.010450500222049 | 0.15085014833598 | 11.273367698724 | 0 | 0 | 0 | 0.88 | 1.0309 | 1.25095396668683
4817 | 21.996565388087 | 0 | 21.996565388087 | 20 | 0 | 0.21346019891732 | 0 | 0 | 0 | 0 | 0 | 0.15085014833598 | 60 | 14.748330385817 | 0.010228286483265 | 0.15085014833598 | 11.586876795399 | 0 | 0 | 0 | 0.88 | 1.0309 | 1.4012443984527
4818 | 22.283742246327 | 0 | 22.283742246327 | 20 | 0 | 0.21346019891732 | 0 | 0 | 0 | 0 | 0 | 0.07542507416799 | 60 | 14.837535276783 | 0.0050833964510272 | 0.07542507416799 | 11.676087883237 | 0 | 0 | 0 | 0.88 | 0.95543 | 1.47465329273159
4819 | 21.455347460777 | 0 | 21.455347460777 | 20 | 0 | 0.21346019891732 | 0 | 0 | 0 | 0 | 0 | 0.22627522250397 | 60 | 14.527229835241 | 0.015575937399645 | 0.22627522250397 | 11.36582485667 | 0 | 2.7755575615629E-17 | 0 | 0.88 | 1.1063 | 1.56071991271634
4820 | 19.754376856207 | 0 | 19.754376856207 | 20 | 0 | 0.21346019891732 | 0 | 0 | 0 | 0 | 0 | 0.07542507416799 | 60 | 13.854167951103 | 0.0054442153750549 | 0.07542507416799 | 10.693244219168 | 0 | 0 | 0 | 0.88 | 0.95543 | 1.66346734999813
4821 | 18.9149368076 | 0 | 18.9149368076 | 20 | 0 | 0.21346019891732 | 0 | 0 | 0 | 0 | 0 | 3.7030119746284 | 60 | 13.517219336677 | 0.27394776117755 | 3.7030119746284 | 10.356565642403 | 0 | 8.8817841970013E-16 | 0 | 0.88 | 4.583 | 1.59902631499883
4822 | 17.390690421321 | 0 | 17.390690421321 | 20 | 0 | 0.21346019891732 | 0 | 0 | 0 | 0 | 0 | 3.2504615296205 | 60 | 12.899595870808 | 0.25198165602818 | 3.2504615296205 | 9.7390654317117 | 0 | 4.4408920985006E-16 | 0 | 0.88 | 4.1305 | 0.955752289940603
4823 | 16.153620883903 | 0 | 16.153620883903 | 20 | 0 | 0.21346019891732 | 0 | 0 | 0 | 0 | 0 | 0 | 60 | 0 | 0 | 0 | 0 | 0 | 0 | 0 | 0.88 | 0.88 | 0.830141541620499
4824 | 15.700765070429 | 0 | 15.700765070429 | 20 | 0 | 0.21346019891732 | 0 | 0 | 0 | 0 | 0 | 0 | 60 | 0 | 0 | 0 | 0 | 0 | 0 | 0 | 0.88 | 0.88 | 0.819443986357237
4825 | 15.015958723378 | 0 | 15.015958723378 | 20 | 0 | 0.21346019891732 | 0 | 0 | 0 | 0 | 0 | 0 | 60 | 0 | 0 | 0 | 0 | 0 | 0 | 0 | 0.88 | 0.88 | 0.736124399299769
4826 | 14.463695533011 | 0 | 14.463695533011 | 20 | 0 | 0.21346019891732 | 0 | 0 | 0 | 0 | 0 | 0 | 60 | 0 | 0 | 0 | 0 | 0 | 0 | 0 | 0.88 | 0.88 | 0.715485856731927
4827 | 14.066066044201 | 0 | 14.066066044201 | 20 | 0 | 0.21346019891732 | 0 | 0 | 0 | 0 | 0 | 0 | 60 | 0 | 0 | 0 | 0 | 0 | 0 | 0 | 0.88 | 0.88 | 0.741251820472562
4828 | 13.613210230726 | 0 | 13.613210230726 | 20 | 0 | 0.21346019891732 | 0 | 0 | 0 | 0 | 0 | 0 | 60 | 0 | 0 | 0 | 0 | 0 | 0 | 0 | 0.88 | 0.88 | 0.76116118150141
4829 | 13.326033372486 | 0.1739666275142 | 13.326033372486 | 20.177516966851 | 0.0453631033033 | 0.21346019891732 | 0.0453631033033 | 0.0031016040025835 | 0.0453631033033 | 0.0061817662113963 | 0.039045064091133 | 0 | 60 | 0 | 0 | 0 | 0 | 0 | 0 | 0 | 0.88 | 0.92536 | 0.796682769016077
4830 | 13.900387088967 | 0 | 13.900387088967 | 20 | 0 | 0.21346019891732 | 0 | 0 | 0 | 0 | 0 | 0 | 60 | 0 | 0 | 0 | 0 | 0 | 0 | 0 | 0.88 | 0.88 | 0.816367529613366
4831 | 14.916551346486 | 0 | 14.916551346486 | 20 | 0 | 0.21346019891732 | 0 | 0 | 0 | 0 | 0 | 0 | 60 | 0 | 0 | 0 | 0 | 0 | 0 | 0 | 0.88 | 0.88 | 0.845481893637352
4832 | 15.457769264416 | 0 | 15.457769264416 | 20 | 0 | 0.21346019891732 | 0 | 0 | 0 | 0 | 0 | 4.6332545560336 | 60 | 12.212834135891 | 0.3793758684086 | 4.6332545560336 | 9.0508941543321 | 0 | 0 | 0 | 0.88 | 5.5133 | 1.01954446149445
4833 | 17.015151449245 | 0 | 17.015151449245 | 20 | 0 | 0.21346019891732 | 0 | 0 | 0 | 0 | 0 | 0.30170029667196 | 60 | 12.750617958067 | 0.023661621551533 | 0.30170029667196 | 9.5899724185173 | 0 | 0 | 0 | 0.88 | 1.1817 | 1.34819823789486
4834 | 17.490097788834 | 0 | 17.490097788834 | 20 | 0 | 0.21346019891732 | 0 | 0 | 0 | 0 | 0 | 0.15085014833598 | 60 | 12.967209352176 | 0.011633200655518 | 0.15085014833598 | 9.8067070292591 | 0 | 0 | 0 | 0.88 | 1.0309 | 1.37212726808508
4835 | 18.196994671378 | 0 | 18.196994671378 | 20 | 0 | 0.21346019891732 | 0 | 0 | 0 | 0 | 0 | 0.15085014833598 | 60 | 13.232682630676 | 0.011399816087653 | 0.15085014833598 | 10.072176247217 | 0 | 0 | 0 | 0.88 | 1.0309 | 1.32181818538901
4836 | 19.157932613612 | 0 | 19.157932613612 | 20 | 0 | 0.21346019891732 | 0 | 0 | 0 | 0 | 0 | 0.22627522250397 | 60 | 13.620831181009 | 0.016612438660825 | 0.22627522250397 | 10.460101161292 | 0 | 2.7755575615629E-17 | 0 | 0.88 | 1.1063 | 1.14513813069365
4837 | 20.483364255486 | 0 | 20.483364255486 | 20 | 0 | 0.21346019891732 | 0 | 0 | 0 | 0 | 0 | 0.52797551917593 | 60 | 14.15835617245 | 0.037290735784943 | 0.52797551917593 | 10.997177619241 | 0 | 0 | 0 | 0.88 | 1.408 | 1.02734498249335
4838 | 20.626952684606 | 0 | 20.626952684606 | 20 | 0 | 0.21346019891732 | 0 | 0 | 0 | 0 | 0 | 0 | 60 | 0 | 0 | 0 | 0 | 0 | 0 | 0 | 0.88 | 0.88 | 0.916022891836791
4839 | 16.926789344789 | 0 | 16.926789344789 | 20 | 0 | 0.21346019891732 | 0 | 0 | 0 | 0 | 0 | 0.07542507416799 | 60 | 12.715839695182 | 0.0059315842269205 | 0.07542507416799 | 9.5551554229123 | 0 | 0 | 0 | 0.88 | 0.95543 | 0.865091595731396
4840 | 18.163858882207 | 0 | 18.163858882207 | 20 | 0 | 0.21346019891732 | 0 | 0 | 0 | 0 | 0 | 0.15085014833598 | 60 | 13.232682630676 | 0.011399816087653 | 0.15085014833598 | 10.072176247217 | 0 | 0 | 0 | 0.88 | 1.0309 | 0.905391000256661
4841 | 17.258147255258 | 0 | 17.258147255258 | 20 | 0 | 0.21346019891732 | 0 | 0 | 0 | 0 | 0 | 0.15085014833598 | 60 | 12.88855023264 | 0.011704198347612 | 0.15085014833598 | 9.7280138644611 | 0 | 0 | 0 | 0.88 | 1.0309 | 1.02909094079076
4842 | 16.948879870903 | 0 | 16.948879870903 | 20 | 0 | 0.21346019891732 | 0 | 0 | 0 | 0 | 0 | 0.07542507416799 | 60 | 12.715839695182 | 0.0059315842269205 | 0.07542507416799 | 9.5551554229123 | 0 | 0 | 0 | 0.88 | 0.95543 | 1.00223710847306
4843 | 17.015151449245 | 0 | 17.015151449245 | 20 | 0 | 0.21346019891732 | 0 | 0 | 0 | 0 | 0 | 0.22627522250397 | 60 | 12.750617958067 | 0.01774621616365 | 0.22627522250397 | 9.5899724185173 | 0 | 0 | 0 | 0.88 | 1.1063 | 1.01735918327631
4844 | 16.551250372714 | 0 | 16.551250372714 | 20 | 0 | 0.21346019891732 | 0 | 0 | 0 | 0 | 0 | 0.07542507416799 | 60 | 12.605052580761 | 0.0059837175358641 | 0.07542507416799 | 9.4442106280272 | 0 | 0 | 0 | 0.88 | 0.95543 | 1.09386937868557
4845 | 15.744946122657 | 0 | 15.744946122657 | 20 | 0 | 0.21346019891732 | 0 | 0 | 0 | 0 | 0 | 3.7030119746284 | 60 | 12.301713025161 | 0.30101596152134 | 3.7030119746284 | 9.1401102340989 | 0 | 0 | 0 | 0.88 | 4.583 | 1.02672238000637
4846 | 15.47985979991 | 0 | 15.47985979991 | 20 | 0 | 0.21346019891732 | 0 | 0 | 0 | 0 | 0 | 3.2504615296205 | 60 | 12.212834135891 | 0.26615128752696 | 3.2504615296205 | 9.0508941543321 | 0 | 0 | 0 | 0.88 | 4.1305 | 0.955752289940603
4847 | 15.402542949131 | 0 | 15.402542949131 | 20 | 0 | 0.21346019891732 | 0 | 0 | 0 | 0 | 0 | 0 | 60 | 0 | 0 | 0 | 0 | 0 | 0 | 0 | 0.88 | 0.88 | 0.830141541620499
4848 | 15.347316633846 | 0 | 15.347316633846 | 20 | 0 | 0.21346019891732 | 0 | 0 | 0 | 0 | 0 | 0 | 60 | 0 | 0 | 0 | 0 | 0 | 0 | 0 | 0.88 | 0.88 | 0.819443986357237
4849 | 15.159547152498 | 0 | 15.159547152498 | 20 | 0 | 0.21346019891732 | 0 | 0 | 0 | 0 | 0 | 0 | 60 | 0 | 0 | 0 | 0 | 0 | 0 | 0 | 0.88 | 0.88 | 0.736124399299769
4850 | 14.717736602081 | 0 | 14.717736602081 | 20 | 0 | 0.21346019891732 | 0 | 0 | 0 | 0 | 0 | 0 | 60 | 0 | 0 | 0 | 0 | 0 | 0 | 0 | 0.88 | 0.88 | 0.715485856731927
4851 | 14.750872391252 | 0 | 14.750872391252 | 20 | 0 | 0.21346019891732 | 0 | 0 | 0 | 0 | 0 | 0 | 60 | 0 | 0 | 0 | 0 | 0 | 0 | 0 | 0.88 | 0.88 | 0.741251820472562
4852 | 14.264880788606 | 0 | 14.264880788606 | 20 | 0 | 0.21346019891732 | 0 | 0 | 0 | 0 | 0 | 0 | 60 | 0 | 0 | 0 | 0 | 0 | 0 | 0 | 0.88 | 0.88 | 0.76116118150141
4853 | 14.342197630005 | 0 | 14.342197630005 | 20 | 0 | 0.21346019891732 | 0 | 0 | 0 | 0 | 0 | 0 | 60 | 0 | 0 | 0 | 0 | 0 | 0 | 0 | 0.88 | 0.88 | 0.796682769016077
4854 | 14.088156570315 | 0 | 14.088156570315 | 20 | 0 | 0.21346019891732 | 0 | 0 | 0 | 0 | 0 | 0 | 60 | 0 | 0 | 0 | 0 | 0 | 0 | 0 | 0.88 | 0.88 | 0.816367529613366
4855 | 14.043975518087 | 0 | 14.043975518087 | 20 | 0 | 0.21346019891732 | 0 | 0 | 0 | 0 | 0 | 0 | 60 | 0 | 0 | 0 | 0 | 0 | 0 | 0 | 0.88 | 0.88 | 0.845481893637352
4856 | 13.944568141195 | 0 | 13.944568141195 | 20 | 0 | 0.21346019891732 | 0 | 0 | 0 | 0 | 0 | 4.6332545560336 | 60 | 11.687945876307 | 0.39641307421056 | 4.6332545560336 | 8.522987228289 | 0 | 0 | 0 | 0.88 | 5.5133 | 1.01954446149445
4857 | 14.397423954669 | 0 | 14.397423954669 | 20 | 0 | 0.21346019891732 | 0 | 0 | 0 | 0 | 0 | 0.30170029667196 | 60 | 11.86528444258 | 0.025427144046313 | 0.30170029667196 | 8.7014024545715 | 0 | 0 | 0 | 0.88 | 1.1817 | 1.34819823789486
4858 | 16.131530357789 | 0 | 16.131530357789 | 20 | 0 | 0.21346019891732 | 0 | 0 | 0 | 0 | 0 | 0.15085014833598 | 60 | 12.415777198464 | 0.01214987559173 | 0.15085014833598 | 9.2545249591927 | 0 | 0 | 0 | 0.88 | 1.0309 | 1.37212726808508
4859 | 16.650657749606 | 0 | 16.650657749606 | 20 | 0 | 0.21346019891732 | 0 | 0 | 0 | 0 | 0 | 0.15085014833598 | 60 | 12.654144072908 | 0.011921007653053 | 0.15085014833598 | 9.4933787191226 | 0 | 0 | 0 | 0.88 | 1.0309 | 1.32181818538901
4860 | 18.528352581846 | 0 | 18.528352581846 | 20 | 0 | 0.21346019891732 | 0 | 0 | 0 | 0 | 0 | 0.22627522250397 | 60 | 13.327996797001 | 0.016977436740898 | 0.22627522250397 | 10.167453876242 | 0 | 2.7755575615629E-17 | 0 | 0.88 | 1.1063 | 1.14513813069365
4861 | 20.152006345017 | 0 | 20.152006345017 | 20 | 0 | 0.21346019891732 | 0 | 0 | 0 | 0 | 0 | 0.52797551917593 | 60 | 14.032237824218 | 0.037625895868492 | 0.52797551917593 | 10.871161614912 | 0 | 0 | 0 | 0.88 | 1.408 | 1.02734498249335
4862 | 21.389075882435 | 0 | 21.389075882435 | 20 | 0 | 0.21346019891732 | 0 | 0 | 0 | 0 | 0 | 0 | 60 | 0 | 0 | 0 | 0 | 0 | 0 | 0 | 0.88 | 0.88 | 0.916022891836791
4863 | 22.195380132492 | 0 | 22.195380132492 | 20 | 0 | 0.21346019891732 | 0 | 0 | 0 | 0 | 0 | 0.07542507416799 | 60 | 14.807648233292 | 0.0050936565334131 | 0.07542507416799 | 11.646196905865 | 0 | 1.3877787807814E-17 | 0 | 0.88 | 0.95543 | 0.865091595731396
4864 | 22.813914901201 | 0 | 22.813914901201 | 20 | 0 | 0.21346019891732 | 0 | 0 | 0 | 0 | 0 | 0.15085014833598 | 60 | 15.043726531503 | 0.010027445528213 | 0.15085014833598 | 11.882363615712 | 0 | 0 | 0 | 0.88 | 1.0309 | 0.905391000256661
4865 | 22.095972764979 | 0 | 22.095972764979 | 20 | 0 | 0.21346019891732 | 0 | 0 | 0 | 0 | 0 | 0.15085014833598 | 60 | 14.776733843623 | 0.01020862593401 | 0.15085014833598 | 11.615280439321 | 0 | 0 | 0 | 0.88 | 1.0309 | 1.02909094079076
4866 | 22.162244343321 | 0 | 22.162244343321 | 20 | 0 | 0.21346019891732 | 0 | 0 | 0 | 0 | 0 | 0.07542507416799 | 60 | 14.807648233292 | 0.0050936565334131 | 0.07542507416799 | 11.646196905865 | 0 | 1.3877787807814E-17 | 0 | 0.88 | 0.95543 | 1.00223710847306
4867 | 22.162244343321 | 0 | 22.162244343321 | 20 | 0 | 0.21346019891732 | 0 | 0 | 0 | 0 | 0 | 0.22627522250397 | 60 | 14.807648233292 | 0.015280969600239 | 0.22627522250397 | 11.646196905865 | 0 | 2.7755575615629E-17 | 0 | 0.88 | 1.1063 | 1.01735918327631
4868 | 19.875874749834 | 0 | 19.875874749834 | 20 | 0 | 0.21346019891732 | 0 | 0 | 0 | 0 | 0 | 0.07542507416799 | 60 | 13.917570992588 | 0.0054194136468324 | 0.07542507416799 | 10.756592570158 | 0 | 0 | 0 | 0.88 | 0.95543 | 1.09386937868557
4869 | 18.66089574791 | 0 | 18.66089574791 | 20 | 0 | 0.21346019891732 | 0 | 0 | 0 | 0 | 0 | 3.7030119746284 | 60 | 13.425420586635 | 0.27582092871748 | 3.7030119746284 | 10.264826095535 | 0 | 0 | 0 | 0.88 | 4.583 | 1.02672238000637
4870 | 17.854591497853 | 0 | 17.854591497853 | 20 | 0 | 0.21346019891732 | 0 | 0 | 0 | 0 | 0 | 3.2504615296205 | 60 | 13.107876663456 | 0.2479777322503 | 3.2504615296205 | 9.94739245852 | 0 | 0 | 0 | 0.88 | 4.1305 | 0.955752289940603
4871 | 17.335464096657 | 0 | 17.335464096657 | 20 | 0 | 0.21346019891732 | 0 | 0 | 0 | 0 | 0 | 0 | 60 | 0 | 0 | 0 | 0 | 0 | 0 | 0 | 0.88 | 0.88 | 0.830141541620499
4872 | 17.534278850441 | 0 | 17.534278850441 | 20 | 0 | 0.21346019891732 | 0 | 0 | 0 | 0 | 0 | 0 | 60 | 0 | 0 | 0 | 0 | 0 | 0 | 0 | 0.88 | 0.88 | 0.819443986357237
4873 | 17.048287247796 | 0 | 17.048287247796 | 20 | 0 | 0.21346019891732 | 0 | 0 | 0 | 0 | 0 | 0 | 60 | 0 | 0 | 0 | 0 | 0 | 0 | 0 | 0.88 | 0.88 | 0.736124399299769
4874 | 16.893653555618 | 0 | 16.893653555618 | 20 | 0 | 0.21346019891732 | 0 | 0 | 0 | 0 | 0 | 0 | 60 | 0 | 0 | 0 | 0 | 0 | 0 | 0 | 0.88 | 0.88 | 0.715485856731927
4875 | 15.987941928669 | 0 | 15.987941928669 | 20 | 0 | 0.21346019891732 | 0 | 0 | 0 | 0 | 0 | 0 | 60 | 0 | 0 | 0 | 0 | 0 | 0 | 0 | 0.88 | 0.88 | 0.741251820472562
4876 | 15.446724001359 | 0 | 15.446724001359 | 20 | 0 | 0.21346019891732 | 0 | 0 | 0 | 0 | 0 | 0 | 60 | 0 | 0 | 0 | 0 | 0 | 0 | 0 | 0.88 | 0.88 | 0.76116118150141
4877 | 15.568221904366 | 0 | 15.568221904366 | 20 | 0 | 0.21346019891732 | 0 | 0 | 0 | 0 | 0 | 0 | 60 | 0 | 0 | 0 | 0 | 0 | 0 | 0 | 0.88 | 0.88 | 0.796682769016077
4878 | 16.595431434321 | 0 | 16.595431434321 | 20 | 0 | 0.21346019891732 | 0 | 0 | 0 | 0 | 0 | 0 | 60 | 0 | 0 | 0 | 0 | 0 | 0 | 0 | 0.88 | 0.88 | 0.816367529613366
4879 | 16.849472494011 | 0 | 16.849472494011 | 20 | 0 | 0.21346019891732 | 0 | 0 | 0 | 0 | 0 | 0 | 60 | 0 | 0 | 0 | 0 | 0 | 0 | 0 | 0.88 | 0.88 | 0.845481893637352
4880 | 18.296402038891 | 0 | 18.296402038891 | 20 | 0 | 0.21346019891732 | 0 | 0 | 0 | 0 | 0 | 4.6332545560336 | 60 | 13.277577054311 | 0.34895331709103 | 4.6332545560336 | 10.117055356017 | 0 | 8.8817841970013E-16 | 0 | 0.88 | 5.5133 | 1.01954446149445
4881 | 18.230130460549 | 0 | 18.230130460549 | 20 | 0 | 0.21346019891732 | 0 | 0 | 0 | 0 | 0 | 0.30170029667196 | 60 | 13.232682630676 | 0.022799632175305 | 0.30170029667196 | 10.072176247217 | 0 | 0 | 0 | 0.88 | 1.1817 | 1.34819823789486
4882 | 19.400928410245 | 0 | 19.400928410245 | 20 | 0 | 0.21346019891732 | 0 | 0 | 0 | 0 | 0 | 0.15085014833598 | 60 | 13.695571363031 | 0.01101452026625 | 0.15085014833598 | 10.534781673751 | 0 | 0 | 0 | 0.88 | 1.0309 | 1.37212726808508
4883 | 18.694031537081 | 0 | 18.694031537081 | 20 | 0 | 0.21346019891732 | 0 | 0 | 0 | 0 | 0 | 0.15085014833598 | 60 | 13.425420586635 | 0.011236158104883 | 0.15085014833598 | 10.264826095535 | 0 | 0 | 0 | 0.88 | 1.0309 | 1.32181818538901
4884 | 17.931908339252 | 0 | 17.931908339252 | 20 | 0 | 0.21346019891732 | 0 | 0 | 0 | 0 | 0 | 0.22627522250397 | 60 | 13.107876663456 | 0.017262538267148 | 0.22627522250397 | 9.94739245852 | 0 | 0 | 0 | 0.88 | 1.1063 | 1.14513813069365
4885 | 18.241175723606 | 0 | 18.241175723606 | 20 | 0 | 0.21346019891732 | 0 | 0 | 0 | 0 | 0 | 0.52797551917593 | 60 | 13.232682630676 | 0.039899356306784 | 0.52797551917593 | 10.072176247217 | 0 | 0 | 0 | 0.88 | 1.408 | 1.02734498249335
4886 | 19.113751561384 | 0 | 19.113751561384 | 20 | 0 | 0.21346019891732 | 0 | 0 | 0 | 0 | 0 | 0 | 60 | 0 | 0 | 0 | 0 | 0 | 0 | 0 | 0.88 | 0.88 | 0.916022891836791
4887 | 20.085734766675 | 0 | 20.085734766675 | 20 | 0 | 0.21346019891732 | 0 | 0 | 0 | 0 | 0 | 0.07542507416799 | 60 | 13.973247157156 | 0.0053978200857461 | 0.07542507416799 | 10.812220922425 | 0 | 0 | 0 | 0.88 | 0.95543 | 0.865091595731396
4888 | 20.428137940201 | 0 | 20.428137940201 | 20 | 0 | 0.21346019891732 | 0 | 0 | 0 | 0 | 0 | 0.15085014833598 | 60 | 14.096694900638 | 0.010701100463567 | 0.15085014833598 | 10.935565434243 | 0 | 2.7755575615629E-17 | 0 | 0.88 | 1.0309 | 0.905391000256661
4889 | 19.85378422372 | 0 | 19.85378422372 | 20 | 0 | 0.21346019891732 | 0 | 0 | 0 | 0 | 0 | 0.15085014833598 | 60 | 13.917570992588 | 0.010838827293665 | 0.15085014833598 | 10.756592570158 | 0 | 0 | 0 | 0.88 | 1.0309 | 1.02909094079076
4890 | 19.7101957946 | 0 | 19.7101957946 | 20 | 0 | 0.21346019891732 | 0 | 0 | 0 | 0 | 0 | 0.07542507416799 | 60 | 13.827714416283 | 0.0054546305989058 | 0.07542507416799 | 10.666813443072 | 0 | 0 | 0 | 0.88 | 0.95543 | 1.00223710847306
4891 | 19.699150531543 | 0 | 19.699150531543 | 20 | 0 | 0.21346019891732 | 0 | 0 | 0 | 0 | 0 | 0.22627522250397 | 60 | 13.827714416283 | 0.016363891796717 | 0.22627522250397 | 10.666813443072 | 0 | 0 | 0 | 0.88 | 1.1063 | 1.01735918327631
4892 | 18.682986274024 | 0 | 18.682986274024 | 20 | 0 | 0.21346019891732 | 0 | 0 | 0 | 0 | 0 | 0.07542507416799 | 60 | 13.425420586635 | 0.0056180790524414 | 0.07542507416799 | 10.264826095535 | 0 | 0 | 0 | 0.88 | 0.95543 | 1.09386937868557
4893 | 18.064451505315 | 0 | 18.064451505315 | 20 | 0 | 0.21346019891732 | 0 | 0 | 0 | 0 | 0 | 3.7030119746284 | 60 | 13.168000267226 | 0.28121293282814 | 3.7030119746284 | 10.007509374999 | 0 | 0 | 0 | 0.88 | 4.583 | 1.02672238000637
4894 | 17.633686217954 | 0 | 17.633686217954 | 20 | 0 | 0.21346019891732 | 0 | 0 | 0 | 0 | 0 | 3.2504615296205 | 60 | 12.990020840183 | 0.25022758389775 | 3.2504615296205 | 9.8295249880158 | 0 | 0 | 0 | 0.88 | 4.1305 | 0.955752289940603
4895 | 17.280237781372 | 0 | 17.280237781372 | 20 | 0 | 0.21346019891732 | 0 | 0 | 0 | 0 | 0 | 0 | 60 | 0 | 0 | 0 | 0 | 0 | 0 | 0 | 0.88 | 0.88 | 0.830141541620499
4896 | 16.705884064891 | 0 | 16.705884064891 | 20 | 0 | 0.21346019891732 | 0 | 0 | 0 | 0 | 0 | 0 | 60 | 0 | 0 | 0 | 0 | 0 | 0 | 0 | 0.88 | 0.88 | 0.819443986357237
4897 | 16.893653555618 | 0 | 16.893653555618 | 20 | 0 | 0.21346019891732 | 0 | 0 | 0 | 0 | 0 | 0 | 60 | 0 | 0 | 0 | 0 | 0 | 0 | 0 | 0.88 | 0.88 | 0.736124399299769
4898 | 17.313373570543 | 0 | 17.313373570543 | 20 | 0 | 0.21346019891732 | 0 | 0 | 0 | 0 | 0 | 0 | 60 | 0 | 0 | 0 | 0 | 0 | 0 | 0 | 0.88 | 0.88 | 0.613794766845508
4899 | 17.766229384017 | 0 | 17.766229384017 | 20 | 0 | 0.21346019891732 | 0 | 0 | 0 | 0 | 0 | 0 | 60 | 0 | 0 | 0 | 0 | 0 | 0 | 0 | 0.88 | 0.88 | 0.675229930410818
4900 | 17.843546234796 | 0 | 17.843546234796 | 20 | 0 | 0.21346019891732 | 0 | 0 | 0 | 0 | 0 | 0 | 60 | 0 | 0 | 0 | 0 | 0 | 0 | 0 | 0.88 | 0.88 | 0.635633308137132
4901 | 17.876682023967 | 0 | 17.876682023967 | 20 | 0 | 0.21346019891732 | 0 | 0 | 0 | 0 | 0 | 0 | 60 | 0 | 0 | 0 | 0 | 0 | 0 | 0 | 0.88 | 0.88 | 0.796682769016077
4902 | 17.86563676091 | 0 | 17.86563676091 | 20 | 0 | 0.21346019891732 | 0 | 0 | 0 | 0 | 0 | 0 | 60 | 0 | 0 | 0 | 0 | 0 | 0 | 0 | 0.88 | 0.88 | 0.816367529613366
4903 | 17.799365173188 | 0 | 17.799365173188 | 20 | 0 | 0.21346019891732 | 0 | 0 | 0 | 0 | 0 | 0 | 60 | 0 | 0 | 0 | 0 | 0 | 0 | 0 | 0.88 | 0.88 | 0.845481893637352
4904 | 18.130723083657 | 0 | 18.130723083657 | 20 | 0 | 0.21346019891732 | 0 | 0 | 0 | 0 | 0 | 4.6332545560336 | 60 | 13.168000267226 | 0.35185711284995 | 4.6332545560336 | 10.007509374999 | 0 | 0 | 0 | 0.88 | 5.5133 | 1.01954446149445
4905 | 18.097587294486 | 0 | 18.097587294486 | 20 | 0 | 0.21346019891732 | 0 | 0 | 0 | 0 | 0 | 0.30170029667196 | 60 | 13.168000267226 | 0.02291162595302 | 0.30170029667196 | 10.007509374999 | 0 | 0 | 0 | 0.88 | 1.1817 | 1.34819823789486
4906 | 17.258147255258 | 0 | 17.258147255258 | 20 | 0 | 0.21346019891732 | 0 | 0 | 0 | 0 | 0 | 0.15085014833598 | 60 | 12.88855023264 | 0.011704198347612 | 0.15085014833598 | 9.7280138644611 | 0 | 0 | 0 | 0.88 | 1.0309 | 1.37212726808508
4907 | 17.456961999663 | 0 | 17.456961999663 | 20 | 0 | 0.21346019891732 | 0 | 0 | 0 | 0 | 0 | 0.15085014833598 | 60 | 12.967209352176 | 0.011633200655518 | 0.15085014833598 | 9.8067070292591 | 0 | 0 | 0 | 0.88 | 1.0309 | 1.32181818538901
4908 | 17.313373570543 | 0 | 17.313373570543 | 20 | 0 | 0.21346019891732 | 0 | 0 | 0 | 0 | 0 | 0.22627522250397 | 60 | 12.88855023264 | 0.017556297521417 | 0.22627522250397 | 9.7280138644611 | 0 | 2.7755575615629E-17 | 0 | 0.88 | 1.1063 | 1.14513813069365
4909 | 18.451035731068 | 0 | 18.451035731068 | 20 | 0 | 0.21346019891732 | 0 | 0 | 0 | 0 | 0 | 0.52797551917593 | 60 | 13.327996797001 | 0.039614019062095 | 0.52797551917593 | 10.167453876242 | 0 | 0 | 0 | 0.88 | 1.408 | 1.02734498249335
4910 | 20.207232669682 | 0 | 20.207232669682 | 20 | 0 | 0.21346019891732 | 0 | 0 | 0 | 0 | 0 | 0 | 60 | 0 | 0 | 0 | 0 | 0 | 0 | 0 | 0.88 | 0.88 | 0.916022891836791
4911 | 20.858903227561 | 0 | 20.858903227561 | 20 | 0 | 0.21346019891732 | 0 | 0 | 0 | 0 | 0 | 0.07542507416799 | 60 | 14.305054804114 | 0.0052726169316246 | 0.07542507416799 | 11.143769887205 | 0 | 0 | 0 | 0.88 | 0.95543 | 0.865091595731396
4912 | 21.366985356321 | 0 | 21.366985356321 | 20 | 0 | 0.21346019891732 | 0 | 0 | 0 | 0 | 0 | 0.15085014833598 | 60 | 14.496764835396 | 0.010405780189498 | 0.15085014833598 | 11.3353726591 | 0 | 0 | 0 | 0.88 | 1.0309 | 0.905391000256661
4913 | 21.510573785441 | 0 | 21.510573785441 | 20 | 0 | 0.21346019891732 | 0 | 0 | 0 | 0 | 0 | 0.15085014833598 | 60 | 14.527229835241 | 0.01038395826643 | 0.15085014833598 | 11.36582485667 | 0 | 2.7755575615629E-17 | 0 | 0.88 | 1.0309 | 1.02909094079076
4914 | 21.963429598916 | 0 | 21.963429598916 | 20 | 0 | 0.21346019891732 | 0 | 0 | 0 | 0 | 0 | 0.07542507416799 | 60 | 14.748330385817 | 0.0051141432416327 | 0.07542507416799 | 11.586876795399 | 0 | 0 | 0 | 0.88 | 0.95543 | 1.00223710847306
4915 | 22.604054893739 | 0 | 22.604054893739 | 20 | 0 | 0.21346019891732 | 0 | 0 | 0 | 0 | 0 | 0.22627522250397 | 60 | 14.944335809234 | 0.015141203021158 | 0.22627522250397 | 11.782919011074 | 0 | 0 | 0 | 0.88 | 1.1063 | 1.01735918327631
4916 | 21.753569582074 | 0 | 21.753569582074 | 20 | 0 | 0.21346019891732 | 0 | 0 | 0 | 0 | 0 | 0.07542507416799 | 60 | 14.660602743145 | 0.0051447457849753 | 0.07542507416799 | 11.499158369812 | 0 | 0 | 0 | 0.88 | 0.95543 | 1.09386937868557
4917 | 20.284549511081 | 0 | 20.284549511081 | 20 | 0 | 0.21346019891732 | 0 | 0 | 0 | 0 | 0 | 3.7030119746284 | 60 | 14.041055855034 | 0.26372745845183 | 3.7030119746284 | 10.879972264164 | 0 | 4.4408920985006E-16 | 0 | 0.88 | 4.583 | 1.02672238000637
4918 | 17.86563676091 | 0 | 17.86563676091 | 20 | 0 | 0.21346019891732 | 0 | 0 | 0 | 0 | 0 | 3.2504615296205 | 60 | 13.107876663456 | 0.2479777322503 | 3.2504615296205 | 9.94739245852 | 0 | 0 | 0 | 0.88 | 4.1305 | 0.955752289940603
4919 | 17.589505165726 | 0 | 17.589505165726 | 20 | 0 | 0.21346019891732 | 0 | 0 | 0 | 0 | 0 | 0 | 60 | 0 | 0 | 0 | 0 | 0 | 0 | 0 | 0.88 | 0.88 | 0.584258597046511
4920 | 17.059332510853 | 0 | 17.059332510853 | 20 | 0 | 0.21346019891732 | 0 | 0 | 0 | 0 | 0 | 0 | 60 | 0 | 0 | 0 | 0 | 0 | 0 | 0 | 0.88 | 0.88 | 0.743911612859327
4921 | 16.076304033125 | 0 | 16.076304033125 | 20 | 0 | 0.21346019891732 | 0 | 0 | 0 | 0 | 0 | 0 | 60 | 0 | 0 | 0 | 0 | 0 | 0 | 0 | 0.88 | 0.88 | 0.809886506101825
4922 | 15.546131378252 | 0 | 15.546131378252 | 20 | 0 | 0.21346019891732 | 0 | 0 | 0 | 0 | 0 | 0 | 60 | 0 | 0 | 0 | 0 | 0 | 0 | 0 | 0.88 | 0.88 | 1.43551644429013
4923 | 14.927596609543 | 0 | 14.927596609543 | 20 | 0 | 0.21346019891732 | 0 | 0 | 0 | 0 | 0 | 0 | 60 | 0 | 0 | 0 | 0 | 0 | 0 | 0 | 0.88 | 0.88 | 1.26464108460358
4924 | 14.673555549853 | 0 | 14.673555549853 | 20 | 0 | 0.21346019891732 | 0 | 0 | 0 | 0 | 0 | 0 | 60 | 0 | 0 | 0 | 0 | 0 | 0 | 0 | 0.88 | 0.88 | 1.23123240567058
4925 | 14.364288165498 | 0 | 14.364288165498 | 20 | 0 | 0.21346019891732 | 0 | 0 | 0 | 0 | 0 | 0 | 60 | 0 | 0 | 0 | 0 | 0 | 0 | 0 | 0.88 | 0.88 | 1.13097598054963
4926 | 14.563102909903 | 0 | 14.563102909903 | 20 | 0 | 0.21346019891732 | 0 | 0 | 0 | 0 | 0 | 0 | 60 | 0 | 0 | 0 | 0 | 0 | 0 | 0 | 0.88 | 0.88 | 1.26189967718039
4927 | 15.512995589081 | 0 | 15.512995589081 | 20 | 0 | 0.21346019891732 | 0 | 0 | 0 | 0 | 0 | 0 | 60 | 0 | 0 | 0 | 0 | 0 | 0 | 0 | 0.88 | 0.88 | 1.2675106235928
4928 | 16.650657749606 | 0 | 16.650657749606 | 20 | 0 | 0.21346019891732 | 0 | 0 | 0 | 0 | 0 | 4.6332545560336 | 60 | 12.654144072908 | 0.36614523505806 | 4.6332545560336 | 9.4933787191226 | 0 | 0 | 0 | 0.88 | 5.5133 | 1.06168428320969
4929 | 17.766229384017 | 0 | 17.766229384017 | 20 | 0 | 0.21346019891732 | 0 | 0 | 0 | 0 | 0 | 0.30170029667196 | 60 | 13.052277744546 | 0.02311476223359 | 0.30170029667196 | 9.8917923918794 | 0 | 0 | 0 | 0.88 | 1.1817 | 1.34819823789486
4930 | 18.395809415783 | 0 | 18.395809415783 | 20 | 0 | 0.21346019891732 | 0 | 0 | 0 | 0 | 0 | 0.15085014833598 | 60 | 13.297615561191 | 0.01134415020812 | 0.15085014833598 | 10.137085916204 | 0 | 0 | 0 | 0.88 | 1.0309 | 1.37212726808508
4931 | 19.500335787138 | 0 | 19.500335787138 | 20 | 0 | 0.21346019891732 | 0 | 0 | 0 | 0 | 0 | 0.15085014833598 | 60 | 13.726380794375 | 0.010989797718405 | 0.15085014833598 | 10.565565680852 | 0 | 0 | 0 | 0.88 | 1.0309 | 1.32181818538901
4932 | 20.406047414087 | 0 | 20.406047414087 | 20 | 0 | 0.21346019891732 | 0 | 0 | 0 | 0 | 0 | 0.22627522250397 | 60 | 14.096694900638 | 0.01605165069535 | 0.22627522250397 | 10.935565434243 | 0 | 2.7755575615629E-17 | 0 | 0.88 | 1.1063 | 1.14513813069365
4933 | 20.814722165954 | 0 | 20.814722165954 | 20 | 0 | 0.21346019891732 | 0 | 0 | 0 | 0 | 0 | 0.52797551917593 | 60 | 14.273662089885 | 0.03698949266496 | 0.52797551917593 | 11.112398462863 | 0 | 0 | 0 | 0.88 | 1.408 | 1.02734498249335
4934 | 21.687298003732 | 0 | 21.687298003732 | 20 | 0 | 0.21346019891732 | 0 | 0 | 0 | 0 | 0 | 0 | 60 | 0 | 0 | 0 | 0 | 0 | 0 | 0 | 0.88 | 0.88 | 0.916022891836791
4935 | 21.267577979429 | 0 | 21.267577979429 | 20 | 0 | 0.21346019891732 | 0 | 0 | 0 | 0 | 0 | 0.07542507416799 | 60 | 14.452191635052 | 0.0052189367587027 | 0.07542507416799 | 11.290820471282 | 0 | 0 | 0 | 0.88 | 0.95543 | 0.865091595731396
4936 | 21.422211671606 | 0 | 21.422211671606 | 20 | 0 | 0.21346019891732 | 0 | 0 | 0 | 0 | 0 | 0.15085014833598 | 60 | 14.496764835396 | 0.010405780189498 | 0.15085014833598 | 11.3353726591 | 0 | 0 | 0 | 0.88 | 1.0309 | 0.905391000256661
4937 | 18.738212589309 | 0 | 18.738212589309 | 20 | 0 | 0.21346019891732 | 0 | 0 | 0 | 0 | 0 | 0.15085014833598 | 60 | 13.425420586635 | 0.011236158104883 | 0.15085014833598 | 10.264826095535 | 0 | 0 | 0 | 0.88 | 1.0309 | 1.02909094079076
4938 | 21.764614845131 | 0 | 21.764614845131 | 20 | 0 | 0.21346019891732 | 0 | 0 | 0 | 0 | 0 | 0.07542507416799 | 60 | 14.660602743145 | 0.0051447457849753 | 0.07542507416799 | 11.499158369812 | 0 | 0 | 0 | 0.88 | 0.95543 | 1.00223710847306
4939 | 21.665207477618 | 0 | 21.665207477618 | 20 | 0 | 0.21346019891732 | 0 | 0 | 0 | 0 | 0 | 0.22627522250397 | 60 | 14.626998130904 | 0.015469696548733 | 0.22627522250397 | 11.465560959007 | 0 | 0 | 0 | 0.88 | 1.1063 | 1.01735918327631
4940 | 20.781586376783 | 0 | 20.781586376783 | 20 | 0 | 0.21346019891732 | 0 | 0 | 0 | 0 | 0 | 0.07542507416799 | 60 | 14.273662089885 | 0.0052842132378514 | 0.07542507416799 | 11.112398462863 | 0 | 0 | 0 | 0.88 | 0.95543 | 1.09386937868557
4941 | 19.500335787138 | 0 | 19.500335787138 | 20 | 0 | 0.21346019891732 | 0 | 0 | 0 | 0 | 0 | 3.7030119746284 | 60 | 13.726380794375 | 0.26977336780181 | 3.7030119746284 | 10.565565680852 | 0 | 0 | 0 | 0.88 | 4.583 | 1.02672238000637
4942 | 18.163858882207 | 0 | 18.163858882207 | 20 | 0 | 0.21346019891732 | 0 | 0 | 0 | 0 | 0 | 3.2504615296205 | 60 | 13.232682630676 | 0.24563889426966 | 3.2504615296205 | 10.072176247217 | 0 | 0 | 0 | 0.88 | 4.1305 | 1.29031831103407
4943 | 16.948879870903 | 0 | 16.948879870903 | 20 | 0 | 0.21346019891732 | 0 | 0 | 0 | 0 | 0 | 0 | 60 | 0 | 0 | 0 | 0 | 0 | 0 | 0 | 0.88 | 0.88 | 1.40918032685816
4944 | 15.711810333486 | 0 | 15.711810333486 | 20 | 0 | 0.21346019891732 | 0 | 0 | 0 | 0 | 0 | 0 | 60 | 0 | 0 | 0 | 0 | 0 | 0 | 0 | 0.88 | 0.88 | 1.54259914879166
4945 | 14.872370294258 | 0 | 14.872370294258 | 20 | 0 | 0.21346019891732 | 0 | 0 | 0 | 0 | 0 | 0 | 60 | 0 | 0 | 0 | 0 | 0 | 0 | 0 | 0.88 | 0.88 | 1.44125874030696
4946 | 14.077111307258 | 0 | 14.077111307258 | 20 | 0 | 0.21346019891732 | 0 | 0 | 0 | 0 | 0 | 0 | 60 | 0 | 0 | 0 | 0 | 0 | 0 | 0 | 0.88 | 0.88 | 2.0621332384242
4947 | 13.414395486321 | 0.085604513678931 | 13.414395486321 | 20.08735154457 | 0.022322019186864 | 0.21346019891732 | 0.022322019186864 | 0.0015218098873698 | 0.022322019186864 | 0.0029670214554966 | 0.019222078687142 | 0 | 60 | 0 | 0 | 0 | 0 | 0 | 0 | 0 | 0.88 | 0.90232 | 1.85962582778584
4948 | 14.066066044201 | 0 | 14.066066044201 | 20 | 0 | 0.21346019891732 | 0 | 0 | 0 | 0 | 0 | 0 | 60 | 0 | 0 | 0 | 0 | 0 | 0 | 0 | 0.88 | 0.88 | 1.81546724751131
4949 | 14.585193436017 | 0 | 14.585193436017 | 20 | 0 | 0.21346019891732 | 0 | 0 | 0 | 0 | 0 | 0 | 60 | 0 | 0 | 0 | 0 | 0 | 0 | 0 | 0.88 | 0.88 | 1.7245536887298
4950 | 14.640419751302 | 0 | 14.640419751302 | 20 | 0 | 0.21346019891732 | 0 | 0 | 0 | 0 | 0 | 0 | 60 | 0 | 0 | 0 | 0 | 0 | 0 | 0 | 0.88 | 0.88 | 1.83598970669351
4951 | 15.093275564777 | 0 | 15.093275564777 | 20 | 0 | 0.21346019891732 | 0 | 0 | 0 | 0 | 0 | 0 | 60 | 0 | 0 | 0 | 0 | 0 | 0 | 0 | 0.88 | 0.88 | 1.78072019894938
4952 | 15.667629281258 | 0 | 15.667629281258 | 20 | 0 | 0.21346019891732 | 0 | 0 | 0 | 0 | 0 | 4.6332545560336 | 60 | 12.301713025161 | 0.37663490820807 | 4.6332545560336 | 9.1401102340989 | 0 | 0 | 0 | 0.88 | 5.5133 | 1.66702122593778
4953 | 15.932715604005 | 0 | 15.932715604005 | 20 | 0 | 0.21346019891732 | 0 | 0 | 0 | 0 | 0 | 0.30170029667196 | 60 | 12.364458719898 | 0.024400606893243 | 0.30170029667196 | 9.2030594343946 | 0 | 0 | 0 | 0.88 | 1.1817 | 1.8289841339183
4954 | 17.534278850441 | 0 | 17.534278850441 | 20 | 0 | 0.21346019891732 | 0 | 0 | 0 | 0 | 0 | 0.15085014833598 | 60 | 12.967209352176 | 0.011633200655518 | 0.15085014833598 | 9.8067070292591 | 0 | 0 | 0 | 0.88 | 1.0309 | 1.82650120635544
4955 | 18.881801018429 | 0 | 18.881801018429 | 20 | 0 | 0.21346019891732 | 0 | 0 | 0 | 0 | 0 | 0.15085014833598 | 60 | 13.517219336677 | 0.011159850600831 | 0.15085014833598 | 10.356565642403 | 0 | 2.7755575615629E-17 | 0 | 0.88 | 1.0309 | 1.56738564826595
4956 | 20.063644240561 | 0 | 20.063644240561 | 20 | 0 | 0.21346019891732 | 0 | 0 | 0 | 0 | 0 | 0.22627522250397 | 60 | 13.973247157156 | 0.016193460257238 | 0.22627522250397 | 10.812220922425 | 0 | 0 | 0 | 0.88 | 1.1063 | 1.14513813069365
4957 | 20.472318992429 | 0 | 20.472318992429 | 20 | 0 | 0.21346019891732 | 0 | 0 | 0 | 0 | 0 | 0.52797551917593 | 60 | 14.15835617245 | 0.037290735784943 | 0.52797551917593 | 10.997177619241 | 0 | 0 | 0 | 0.88 | 1.408 | 1.02734498249335
4958 | 21.168170611916 | 0 | 21.168170611916 | 20 | 0 | 0.21346019891732 | 0 | 0 | 0 | 0 | 0 | 0 | 60 | 0 | 0 | 0 | 0 | 0 | 0 | 0 | 0.88 | 0.88 | 0.916022891836791
4959 | 21.19026113803 | 0 | 21.19026113803 | 20 | 0 | 0.21346019891732 | 0 | 0 | 0 | 0 | 0 | 0.07542507416799 | 60 | 14.434729929742 | 0.0052252501110243 | 0.07542507416799 | 11.273367698724 | 0 | 0 | 0 | 0.88 | 0.95543 | 0.865091595731396
4960 | 20.64904321072 | 0 | 20.64904321072 | 20 | 0 | 0.21346019891732 | 0 | 0 | 0 | 0 | 0 | 0.15085014833598 | 60 | 14.175962205076 | 0.010641263439737 | 0.15085014833598 | 11.014770045016 | 0 | 2.7755575615629E-17 | 0 | 0.88 | 1.0309 | 0.905391000256661
4961 | 20.53859058015 | 0 | 20.53859058015 | 20 | 0 | 0.21346019891732 | 0 | 0 | 0 | 0 | 0 | 0.15085014833598 | 60 | 14.15835617245 | 0.010654495938555 | 0.15085014833598 | 10.997177619241 | 0 | 0 | 0 | 0.88 | 1.0309 | 1.02909094079076
4962 | 19.776467382321 | 0 | 19.776467382321 | 20 | 0 | 0.21346019891732 | 0 | 0 | 0 | 0 | 0 | 0.07542507416799 | 60 | 13.854167951103 | 0.0054442153750549 | 0.07542507416799 | 10.693244219168 | 0 | 0 | 0 | 0.88 | 0.95543 | 1.26838231950706
4963 | 18.351628363555 | 0 | 18.351628363555 | 20 | 0 | 0.21346019891732 | 0 | 0 | 0 | 0 | 0 | 0.22627522250397 | 60 | 13.297615561191 | 0.01701622531218 | 0.22627522250397 | 10.137085916204 | 0 | 0 | 0 | 0.88 | 1.1063 | 1.47636972727715
4964 | 17.379645158264 | 0 | 17.379645158264 | 20 | 0 | 0.21346019891732 | 0 | 0 | 0 | 0 | 0 | 0.07542507416799 | 60 | 12.899595870808 | 0.0058470881509301 | 0.07542507416799 | 9.7390654317117 | 0 | 0 | 0 | 0.88 | 0.95543 | 1.64674289236348
4965 | 17.037241975359 | 0 | 17.037241975359 | 20 | 0 | 0.21346019891732 | 0 | 0 | 0 | 0 | 0 | 3.7030119746284 | 60 | 12.750617958067 | 0.29041823594798 | 3.7030119746284 | 9.5899724185173 | 0 | 0 | 0 | 0.88 | 4.583 | 1.74804468701729
4966 | 16.363480891366 | 0 | 16.363480891366 | 20 | 0 | 0.21346019891732 | 0 | 0 | 0 | 0 | 0 | 3.2504615296205 | 60 | 12.560322630926 | 0.25878806023798 | 3.2504615296205 | 9.3994008836045 | 0 | 0 | 0 | 0.88 | 4.1305 | 1.65107124959529
4967 | 16.363480891366 | 0 | 16.363480891366 | 20 | 0 | 0.21346019891732 | 0 | 0 | 0 | 0 | 0 | 0 | 60 | 0 | 0 | 0 | 0 | 0 | 0 | 0 | 0.88 | 0.88 | 1.6684718643389
4968 | 15.579267167423 | 0 | 15.579267167423 | 20 | 0 | 0.21346019891732 | 0 | 0 | 0 | 0 | 0 | 0 | 60 | 0 | 0 | 0 | 0 | 0 | 0 | 0 | 0.88 | 0.88 | 1.67643324447555
4969 | 14.728781865138 | 0 | 14.728781865138 | 20 | 0 | 0.21346019891732 | 0 | 0 | 0 | 0 | 0 | 0 | 60 | 0 | 0 | 0 | 0 | 0 | 0 | 0 | 0.88 | 0.88 | 1.61406986062811
4970 | 15.015958723378 | 0 | 15.015958723378 | 20 | 0 | 0.21346019891732 | 0 | 0 | 0 | 0 | 0 | 0 | 60 | 0 | 0 | 0 | 0 | 0 | 0 | 0 | 0.88 | 0.88 | 1.21940852892965
4971 | 14.750872391252 | 0 | 14.750872391252 | 20 | 0 | 0.21346019891732 | 0 | 0 | 0 | 0 | 0 | 0 | 60 | 0 | 0 | 0 | 0 | 0 | 0 | 0 | 0.88 | 0.88 | 1.35164219460221
4972 | 14.706691339024 | 0 | 14.706691339024 | 20 | 0 | 0.21346019891732 | 0 | 0 | 0 | 0 | 0 | 0 | 60 | 0 | 0 | 0 | 0 | 0 | 0 | 0 | 0.88 | 0.88 | 1.28476710202027
4973 | 14.563102909903 | 0 | 14.563102909903 | 20 | 0 | 0.21346019891732 | 0 | 0 | 0 | 0 | 0 | 0 | 60 | 0 | 0 | 0 | 0 | 0 | 0 | 0 | 0.88 | 0.88 | 1.19714707502339
4974 | 14.342197630005 | 0 | 14.342197630005 | 20 | 0 | 0.21346019891732 | 0 | 0 | 0 | 0 | 0 | 0 | 60 | 0 | 0 | 0 | 0 | 0 | 0 | 0 | 0.88 | 0.88 | 1.3386342531278
4975 | 15.468814536853 | 0 | 15.468814536853 | 20 | 0 | 0.21346019891732 | 0 | 0 | 0 | 0 | 0 | 0 | 60 | 0 | 0 | 0 | 0 | 0 | 0 | 0 | 0.88 | 0.88 | 1.30008073968674
4976 | 15.7339008596 | 0 | 15.7339008596 | 20 | 0 | 0.21346019891732 | 0 | 0 | 0 | 0 | 0 | 4.6332545560336 | 60 | 12.301713025161 | 0.37663490820807 | 4.6332545560336 | 9.1401102340989 | 0 | 0 | 0 | 0.88 | 5.5133 | 1.37789336631365
4977 | 16.496024057429 | 0 | 16.496024057429 | 20 | 0 | 0.21346019891732 | 0 | 0 | 0 | 0 | 0 | 0.30170029667196 | 60 | 12.592827422511 | 0.023958106194058 | 0.30170029667196 | 9.4319646343533 | 0 | 0 | 0 | 0.88 | 1.1817 | 1.24935523032328
4978 | 17.169785141423 | 0 | 17.169785141423 | 20 | 0 | 0.21346019891732 | 0 | 0 | 0 | 0 | 0 | 0.15085014833598 | 60 | 12.824037504673 | 0.011763077601809 | 0.15085014833598 | 9.6634584685542 | 0 | 0 | 0 | 0.88 | 1.0309 | 1.50300551144735
4979 | 17.887727287024 | 0 | 17.887727287024 | 20 | 0 | 0.21346019891732 | 0 | 0 | 0 | 0 | 0 | 0.15085014833598 | 60 | 13.107876663456 | 0.011508358844765 | 0.15085014833598 | 9.94739245852 | 0 | 0 | 0 | 0.88 | 1.0309 | 1.32181818538901
4980 | 18.937027343093 | 0 | 18.937027343093 | 20 | 0 | 0.21346019891732 | 0 | 0 | 0 | 0 | 0 | 0.22627522250397 | 60 | 13.517219336677 | 0.016739775901247 | 0.22627522250397 | 10.356565642403 | 0 | 5.5511151231258E-17 | 0 | 0.88 | 1.1063 | 1.14513813069365
4981 | 20.085734766675 | 0 | 20.085734766675 | 20 | 0 | 0.21346019891732 | 0 | 0 | 0 | 0 | 0 | 0.52797551917593 | 60 | 13.973247157156 | 0.037784740600223 | 0.52797551917593 | 10.812220922425 | 0 | 0 | 0 | 0.88 | 1.408 | 1.02734498249335
4982 | 21.024582182796 | 0 | 21.024582182796 | 20 | 0 | 0.21346019891732 | 0 | 0 | 0 | 0 | 0 | 0 | 60 | 0 | 0 | 0 | 0 | 0 | 0 | 0 | 0.88 | 0.88 | 0.916022891836791
4983 | 21.04667270891 | 0 | 21.04667270891 | 20 | 0 | 0.21346019891732 | 0 | 0 | 0 | 0 | 0 | 0.07542507416799 | 60 | 14.325330395355 | 0.0052651542468052 | 0.07542507416799 | 11.164032218546 | 0 | 0 | 0 | 0.88 | 0.95543 | 0.865091595731396
4984 | 20.836812701447 | 0 | 20.836812701447 | 20 | 0 | 0.21346019891732 | 0 | 0 | 0 | 0 | 0 | 0.15085014833598 | 60 | 14.273662089885 | 0.010568426475703 | 0.15085014833598 | 11.112398462863 | 0 | 0 | 0 | 0.88 | 1.0309 | 0.905391000256661
4985 | 20.428137940201 | 0 | 20.428137940201 | 20 | 0 | 0.21346019891732 | 0 | 0 | 0 | 0 | 0 | 0.15085014833598 | 60 | 14.096694900638 | 0.010701100463567 | 0.15085014833598 | 10.935565434243 | 0 | 2.7755575615629E-17 | 0 | 0.88 | 1.0309 | 1.02909094079076
4986 | 20.240368458853 | 0 | 20.240368458853 | 20 | 0 | 0.21346019891732 | 0 | 0 | 0 | 0 | 0 | 0.07542507416799 | 60 | 14.032237824218 | 0.0053751279812132 | 0.07542507416799 | 10.871161614912 | 0 | 0 | 0 | 0.88 | 0.95543 | 1.00223710847306
4987 | 19.677060005429 | 0 | 19.677060005429 | 20 | 0 | 0.21346019891732 | 0 | 0 | 0 | 0 | 0 | 0.22627522250397 | 60 | 13.827714416283 | 0.016363891796717 | 0.22627522250397 | 10.666813443072 | 0 | 0 | 0 | 0.88 | 1.1063 | 1.01735918327631
4988 | 18.925982070657 | 0 | 18.925982070657 | 20 | 0 | 0.21346019891732 | 0 | 0 | 0 | 0 | 0 | 0.07542507416799 | 60 | 13.517219336677 | 0.0055799253004156 | 0.07542507416799 | 10.356565642403 | 0 | 1.3877787807814E-17 | 0 | 0.88 | 0.95543 | 1.09386937868557
4989 | 18.55044310796 | 0 | 18.55044310796 | 20 | 0 | 0.21346019891732 | 0 | 0 | 0 | 0 | 0 | 3.7030119746284 | 60 | 13.394896992029 | 0.27644945510457 | 3.7030119746284 | 10.234320030762 | 0 | 0 | 0 | 0.88 | 4.583 | 1.02672238000637
4990 | 17.965044128423 | 0 | 17.965044128423 | 20 | 0 | 0.21346019891732 | 0 | 0 | 0 | 0 | 0 | 3.2504615296205 | 60 | 13.165318695059 | 0.24689577251482 | 3.2504615296205 | 10.004828265677 | 0 | 0 | 0 | 0.88 | 4.1305 | 1.06735347438056
4991 | 17.644731481011 | 0 | 17.644731481011 | 20 | 0 | 0.21346019891732 | 0 | 0 | 0 | 0 | 0 | 0 | 60 | 0 | 0 | 0 | 0 | 0 | 0 | 0 | 0.88 | 0.88 | 1.09862043809553
4992 | 17.677867279561 | 0 | 17.677867279561 | 20 | 0 | 0.21346019891732 | 0 | 0 | 0 | 0 | 0 | 0 | 60 | 0 | 0 | 0 | 0 | 0 | 0 | 0 | 0.88 | 0.88 | 0.819443986357237
4993 | 18.086542031429 | 0 | 18.086542031429 | 20 | 0 | 0.21346019891732 | 0 | 0 | 0 | 0 | 0 | 0 | 60 | 0 | 0 | 0 | 0 | 0 | 0 | 0 | 0.88 | 0.88 | 0.736124399299769
4994 | 17.766229384017 | 0 | 17.766229384017 | 20 | 0 | 0.21346019891732 | 0 | 0 | 0 | 0 | 0 | 0 | 60 | 0 | 0 | 0 | 0 | 0 | 0 | 0 | 0.88 | 0.88 | 0.715485856731927
4995 | 17.280237781372 | 0 | 17.280237781372 | 20 | 0 | 0.21346019891732 | 0 | 0 | 0 | 0 | 0 | 0 | 60 | 0 | 0 | 0 | 0 | 0 | 0 | 0 | 0.88 | 0.88 | 0.741251820472562
4996 | 17.545324113498 | 0 | 17.545324113498 | 20 | 0 | 0.21346019891732 | 0 | 0 | 0 | 0 | 0 | 0 | 60 | 0 | 0 | 0 | 0 | 0 | 0 | 0 | 0.88 | 0.88 | 0.76116118150141
4997 | 17.401735684378 | 0 | 17.401735684378 | 20 | 0 | 0.21346019891732 | 0 | 0 | 0 | 0 | 0 | 0 | 60 | 0 | 0 | 0 | 0 | 0 | 0 | 0 | 0.88 | 0.88 | 0.796682769016077
4998 | 17.534278850441 | 0 | 17.534278850441 | 20 | 0 | 0.21346019891732 | 0 | 0 | 0 | 0 | 0 | 0 | 60 | 0 | 0 | 0 | 0 | 0 | 0 | 0 | 0.88 | 0.88 | 0.816367529613366
4999 | 18.053406242258 | 0 | 18.053406242258 | 20 | 0 | 0.21346019891732 | 0 | 0 | 0 | 0 | 0 | 0 | 60 | 0 | 0 | 0 | 0 | 0 | 0 | 0 | 0.88 | 0.88 | 0.845481893637352
5000 | 19.290475779675 | 0 | 19.290475779675 | 20 | 0 | 0.21346019891732 | 0 | 0 | 0 | 0 | 0 | 4.6332545560336 | 60 | 13.679631610197 | 0.33869731934739 | 4.6332545560336 | 10.518854903795 | 0 | 0 | 0 | 0.88 | 5.5133 | 1.01954446149445
5001 | 19.511381050195 | 0 | 19.511381050195 | 20 | 0 | 0.21346019891732 | 0 | 0 | 0 | 0 | 0 | 0.30170029667196 | 60 | 13.726380794375 | 0.021979595436811 | 0.30170029667196 | 10.565565680852 | 0 | 0 | 0 | 0.88 | 1.1817 | 1.34819823789486
5002 | 19.964236863669 | 0 | 19.964236863669 | 20 | 0 | 0.21346019891732 | 0 | 0 | 0 | 0 | 0 | 0.15085014833598 | 60 | 13.920319674648 | 0.010836687077719 | 0.15085014833598 | 10.759338883333 | 0 | 0 | 0 | 0.88 | 1.0309 | 1.37212726808508
5003 | 21.223396927201 | 0 | 21.223396927201 | 20 | 0 | 0.21346019891732 | 0 | 0 | 0 | 0 | 0 | 0.15085014833598 | 60 | 14.434729929742 | 0.010450500222049 | 0.15085014833598 | 11.273367698724 | 0 | 0 | 0 | 0.88 | 1.0309 | 1.32181818538901
5004 | 21.223396927201 | 0 | 21.223396927201 | 20 | 0 | 0.21346019891732 | 0 | 0 | 0 | 0 | 0 | 0.22627522250397 | 60 | 14.434729929742 | 0.015675750333073 | 0.22627522250397 | 11.273367698724 | 0 | 0 | 0 | 0.88 | 1.1063 | 1.14513813069365
5005 | 20.428137940201 | 0 | 20.428137940201 | 20 | 0 | 0.21346019891732 | 0 | 0 | 0 | 0 | 0 | 0.52797551917593 | 60 | 14.096694900638 | 0.037453851622484 | 0.52797551917593 | 10.935565434243 | 0 | 1.1102230246252E-16 | 0 | 0.88 | 1.408 | 1.02734498249335
5006 | 18.826574703144 | 0 | 18.826574703144 | 20 | 0 | 0.21346019891732 | 0 | 0 | 0 | 0 | 0 | 0 | 60 | 0 | 0 | 0 | 0 | 0 | 0 | 0 | 0.88 | 0.88 | 0.916022891836791
5007 | 20.947265332017 | 0 | 20.947265332017 | 20 | 0 | 0.21346019891732 | 0 | 0 | 0 | 0 | 0 | 0.07542507416799 | 60 | 14.305054804114 | 0.0052726169316246 | 0.07542507416799 | 11.143769887205 | 0 | 0 | 0 | 0.88 | 0.95543 | 0.865091595731396
5008 | 19.831693697606 | 0 | 19.831693697606 | 20 | 0 | 0.21346019891732 | 0 | 0 | 0 | 0 | 0 | 0.15085014833598 | 60 | 13.854167951103 | 0.01088843075011 | 0.15085014833598 | 10.693244219168 | 0 | 0 | 0 | 0.88 | 1.0309 | 0.905391000256661
5009 | 19.931101074498 | 0 | 19.931101074498 | 20 | 0 | 0.21346019891732 | 0 | 0 | 0 | 0 | 0 | 0.15085014833598 | 60 | 13.917570992588 | 0.010838827293665 | 0.15085014833598 | 10.756592570158 | 0 | 0 | 0 | 0.88 | 1.0309 | 1.02909094079076
5010 | 20.085734766675 | 0 | 20.085734766675 | 20 | 0 | 0.21346019891732 | 0 | 0 | 0 | 0 | 0 | 0.07542507416799 | 60 | 13.973247157156 | 0.0053978200857461 | 0.07542507416799 | 10.812220922425 | 0 | 0 | 0 | 0.88 | 0.95543 | 1.00223710847306
5011 | 20.637997947663 | 0 | 20.637997947663 | 20 | 0 | 0.21346019891732 | 0 | 0 | 0 | 0 | 0 | 0.22627522250397 | 60 | 14.175962205076 | 0.015961895159606 | 0.22627522250397 | 11.014770045016 | 0 | 5.5511151231258E-17 | 0 | 0.88 | 1.1063 | 1.01735918327631
5012 | 20.660088473777 | 0 | 20.660088473777 | 20 | 0 | 0.21346019891732 | 0 | 0 | 0 | 0 | 0 | 0.07542507416799 | 60 | 14.237533899327 | 0.0052976220953232 | 0.07542507416799 | 11.076295836773 | 0 | 0 | 0 | 0.88 | 0.95543 | 1.09386937868557
5013 | 19.356747358017 | 0 | 19.356747358017 | 20 | 0 | 0.21346019891732 | 0 | 0 | 0 | 0 | 0 | 3.7030119746284 | 60 | 13.695571363031 | 0.27038024748818 | 3.7030119746284 | 10.534781673751 | 0 | 0 | 0 | 0.88 | 4.583 | 1.02672238000637
5014 | 17.920863076195 | 0 | 17.920863076195 | 20 | 0 | 0.21346019891732 | 0 | 0 | 0 | 0 | 0 | 3.2504615296205 | 60 | 13.107876663456 | 0.2479777322503 | 3.2504615296205 | 9.94739245852 | 0 | 0 | 0 | 0.88 | 4.1305 | 0.955752289940603
5015 | 16.639612486549 | 0 | 16.639612486549 | 20 | 0 | 0.21346019891732 | 0 | 0 | 0 | 0 | 0 | 0 | 60 | 0 | 0 | 0 | 0 | 0 | 0 | 0 | 0.88 | 0.88 | 0.830141541620499
5016 | 16.297209313024 | 0 | 16.297209313024 | 20 | 0 | 0.21346019891732 | 0 | 0 | 0 | 0 | 0 | 0 | 60 | 0 | 0 | 0 | 0 | 0 | 0 | 0 | 0.88 | 0.88 | 0.819443986357237
5017 | 15.855398762606 | 0 | 15.855398762606 | 20 | 0 | 0.21346019891732 | 0 | 0 | 0 | 0 | 0 | 0 | 60 | 0 | 0 | 0 | 0 | 0 | 0 | 0 | 0.88 | 0.88 | 0.736124399299769
5018 | 15.325226107732 | 0 | 15.325226107732 | 20 | 0 | 0.21346019891732 | 0 | 0 | 0 | 0 | 0 | 0 | 60 | 0 | 0 | 0 | 0 | 0 | 0 | 0 | 0.88 | 0.88 | 0.715485856731927
5019 | 15.060139775606 | 0 | 15.060139775606 | 20 | 0 | 0.21346019891732 | 0 | 0 | 0 | 0 | 0 | 0 | 60 | 0 | 0 | 0 | 0 | 0 | 0 | 0 | 0.88 | 0.88 | 0.741251820472562
5020 | 14.209654473321 | 0 | 14.209654473321 | 20 | 0 | 0.21346019891732 | 0 | 0 | 0 | 0 | 0 | 0 | 60 | 0 | 0 | 0 | 0 | 0 | 0 | 0 | 0.88 | 0.88 | 0.76116118150141
5021 | 13.756798659846 | 0 | 13.756798659846 | 20 | 0 | 0.21346019891732 | 0 | 0 | 0 | 0 | 0 | 0 | 60 | 0 | 0 | 0 | 0 | 0 | 0 | 0 | 0.88 | 0.88 | 0.796682769016077
5022 | 14.231744999435 | 0 | 14.231744999435 | 20 | 0 | 0.21346019891732 | 0 | 0 | 0 | 0 | 0 | 0 | 60 | 0 | 0 | 0 | 0 | 0 | 0 | 0 | 0.88 | 0.88 | 0.816367529613366
5023 | 15.325226107732 | 0 | 15.325226107732 | 20 | 0 | 0.21346019891732 | 0 | 0 | 0 | 0 | 0 | 0 | 60 | 0 | 0 | 0 | 0 | 0 | 0 | 0 | 0.88 | 0.88 | 0.845481893637352
5024 | 16.341390365252 | 0 | 16.341390365252 | 20 | 0 | 0.21346019891732 | 0 | 0 | 0 | 0 | 0 | 4.6332545560336 | 60 | 12.491725500204 | 0.37090588933913 | 4.6332545560336 | 9.3306614504 | 0 | 0 | 0 | 0.88 | 5.5133 | 1.01954446149445
5025 | 17.821455699302 | 0 | 17.821455699302 | 20 | 0 | 0.21346019891732 | 0 | 0 | 0 | 0 | 0 | 0.30170029667196 | 60 | 13.052277744546 | 0.02311476223359 | 0.30170029667196 | 9.8917923918794 | 0 | 0 | 0 | 0.88 | 1.1817 | 1.34819823789486
5026 | 18.517307318789 | 0 | 18.517307318789 | 20 | 0 | 0.21346019891732 | 0 | 0 | 0 | 0 | 0 | 0.15085014833598 | 60 | 13.327996797001 | 0.011318291160599 | 0.15085014833598 | 10.167453876242 | 0 | 0 | 0 | 0.88 | 1.0309 | 1.37212726808508
5027 | 19.897965285327 | 0 | 19.897965285327 | 20 | 0 | 0.21346019891732 | 0 | 0 | 0 | 0 | 0 | 0.15085014833598 | 60 | 13.917570992588 | 0.010838827293665 | 0.15085014833598 | 10.756592570158 | 0 | 0 | 0 | 0.88 | 1.0309 | 1.32181818538901
5028 | 20.262458984967 | 0 | 20.262458984967 | 20 | 0 | 0.21346019891732 | 0 | 0 | 0 | 0 | 0 | 0.22627522250397 | 60 | 14.041055855034 | 0.016115256918007 | 0.22627522250397 | 10.879972264164 | 0 | 0 | 0 | 0.88 | 1.1063 | 1.14513813069365
5029 | 20.93622006896 | 0 | 20.93622006896 | 20 | 0 | 0.21346019891732 | 0 | 0 | 0 | 0 | 0 | 0.52797551917593 | 60 | 14.305054804114 | 0.036908318521372 | 0.52797551917593 | 11.143769887205 | 0 | 1.1102230246252E-16 | 0 | 0.88 | 1.408 | 1.02734498249335
5030 | 21.84193169591 | 0 | 21.84193169591 | 20 | 0 | 0.21346019891732 | 0 | 0 | 0 | 0 | 0 | 0 | 60 | 0 | 0 | 0 | 0 | 0 | 0 | 0 | 0.88 | 0.88 | 0.916022891836791
5031 | 22.217470658606 | 0 | 22.217470658606 | 20 | 0 | 0.21346019891732 | 0 | 0 | 0 | 0 | 0 | 0.07542507416799 | 60 | 14.807648233292 | 0.0050936565334131 | 0.07542507416799 | 11.646196905865 | 0 | 1.3877787807814E-17 | 0 | 0.88 | 0.95543 | 0.865091595731396
5032 | 22.548828569074 | 0 | 22.548828569074 | 20 | 0 | 0.21346019891732 | 0 | 0 | 0 | 0 | 0 | 0.15085014833598 | 60 | 14.934285095067 | 0.010100928660174 | 0.15085014833598 | 11.772864261211 | 0 | 0 | 0 | 0.88 | 1.0309 | 0.905391000256661
5033 | 22.725552796745 | 0 | 22.725552796745 | 20 | 0 | 0.21346019891732 | 0 | 0 | 0 | 0 | 0 | 0.15085014833598 | 60 | 14.998504881833 | 0.01005767905031 | 0.15085014833598 | 11.837114228514 | 0 | 0 | 0 | 0.88 | 1.0309 | 1.02909094079076
5034 | 22.162244343321 | 0 | 22.162244343321 | 20 | 0 | 0.21346019891732 | 0 | 0 | 0 | 0 | 0 | 0.07542507416799 | 60 | 14.807648233292 | 0.0050936565334131 | 0.07542507416799 | 11.646196905865 | 0 | 1.3877787807814E-17 | 0 | 0.88 | 0.95543 | 1.00223710847306
5035 | 20.052598977504 | 0 | 20.052598977504 | 20 | 0 | 0.21346019891732 | 0 | 0 | 0 | 0 | 0 | 0.22627522250397 | 60 | 13.973247157156 | 0.016193460257238 | 0.22627522250397 | 10.812220922425 | 0 | 0 | 0 | 0.88 | 1.1063 | 1.01735918327631
5036 | 20.218277932739 | 0 | 20.218277932739 | 20 | 0 | 0.21346019891732 | 0 | 0 | 0 | 0 | 0 | 0.07542507416799 | 60 | 14.032237824218 | 0.0053751279812132 | 0.07542507416799 | 10.871161614912 | 0 | 0 | 0 | 0.88 | 0.95543 | 1.09386937868557
5037 | 19.334656831903 | 0 | 19.334656831903 | 20 | 0 | 0.21346019891732 | 0 | 0 | 0 | 0 | 0 | 3.7030119746284 | 60 | 13.679631610197 | 0.2706952994164 | 3.7030119746284 | 10.518854903795 | 0 | 0 | 0 | 0.88 | 4.583 | 1.02672238000637
5038 | 17.390690421321 | 0 | 17.390690421321 | 20 | 0 | 0.21346019891732 | 0 | 0 | 0 | 0 | 0 | 3.2504615296205 | 60 | 12.899595870808 | 0.25198165602818 | 3.2504615296205 | 9.7390654317117 | 0 | 4.4408920985006E-16 | 0 | 0.88 | 4.1305 | 0.955752289940603
5039 | 15.987941928669 | 0 | 15.987941928669 | 20 | 0 | 0.21346019891732 | 0 | 0 | 0 | 0 | 0 | 0 | 60 | 0 | 0 | 0 | 0 | 0 | 0 | 0 | 0.88 | 0.88 | 0.44939300325556
5040 | 14.971777661771 | 0 | 14.971777661771 | 20 | 0 | 0.21346019891732 | 0 | 0 | 0 | 0 | 0 | 0 | 60 | 0 | 0 | 0 | 0 | 0 | 0 | 0 | 0.88 | 0.88 | 0.601729967197307
5041 | 14.28697131472 | 0 | 14.28697131472 | 20 | 0 | 0.21346019891732 | 0 | 0 | 0 | 0 | 0 | 0 | 60 | 0 | 0 | 0 | 0 | 0 | 0 | 0 | 0.88 | 0.88 | 0.533320145070384
5042 | 13.436486012435 | 0.063513987564953 | 13.436486012435 | 20.064810191393 | 0.01656174876919 | 0.21346019891732 | 0.01656174876919 | 0.0011291018441521 | 0.01656174876919 | 0.002169024740497 | 0.014261758104096 | 0 | 60 | 0 | 0 | 0 | 0 | 0 | 0 | 0 | 0.88 | 0.89656 | 0.83174534171476
5043 | 12.574955437714 | 0.92504456228624 | 12.574955437714 | 20.943923022741 | 0.24121230973292 | 0.21346019891732 | 0.24121230973292 | 0.016920927965216 | 0.24121230973292 | 0.034316994201056 | 0.20675304669724 | 0 | 60 | 0 | 0 | 0 | 0 | 0 | 0 | 0 | 0.88 | 1.1212 | 0.964058051597816
5044 | 11.382066961903 | 2.1179330380966 | 11.382066961903 | 22.161156161323 | 0.55226692940749 | 0.21346019891732 | 0.55226692940749 | 0.040515887260516 | 0.55226692940749 | 0.082181498596596 | 0.469936623243 | 0 | 60 | 0 | 0 | 0 | 0 | 0 | 0 | 0 | 0.88 | 1.4323 | 1.20354741926643
5045 | 11.492519592473 | 2.0074804075267 | 11.492519592473 | 22.048449395435 | 0.52346557731912 | 0.21346019891732 | 0.52346557731912 | 0.038204854348019 | 0.52346557731912 | 0.077514043382203 | 0.44580345534925 | 0 | 60 | 0 | 0 | 0 | 0 | 0 | 0 | 0 | 0.88 | 1.4035 | 1.3772247455791
5046 | 13.900387088967 | 0 | 13.900387088967 | 20 | 0 | 0.21346019891732 | 0 | 0 | 0 | 0 | 0 | 0 | 60 | 0 | 0 | 0 | 0 | 0 | 0 | 0 | 0.88 | 0.88 | 2.06537781548994
5047 | 14.640419751302 | 0 | 14.640419751302 | 20 | 0 | 0.21346019891732 | 0 | 0 | 0 | 0 | 0 | 0 | 60 | 0 | 0 | 0 | 0 | 0 | 0 | 0 | 0.88 | 0.88 | 2.62343511055567
5048 | 17.953998865366 | 0 | 17.953998865366 | 20 | 0 | 0.21346019891732 | 0 | 0 | 0 | 0 | 0 | 4.6332545560336 | 60 | 13.165318695059 | 0.35192878071174 | 4.6332545560336 | 10.004828265677 | 0 | 0 | 0 | 0.88 | 5.5133 | 1.58092345030379
5049 | 18.738212589309 | 0 | 18.738212589309 | 20 | 0 | 0.21346019891732 | 0 | 0 | 0 | 0 | 0 | 0.30170029667196 | 60 | 13.425420586635 | 0.022472316209766 | 0.30170029667196 | 10.264826095535 | 0 | 0 | 0 | 0.88 | 1.1817 | 1.80844262867453
5050 | 19.356747358017 | 0 | 19.356747358017 | 20 | 0 | 0.21346019891732 | 0 | 0 | 0 | 0 | 0 | 0.15085014833598 | 60 | 13.695571363031 | 0.01101452026625 | 0.15085014833598 | 10.534781673751 | 0 | 0 | 0 | 0.88 | 1.0309 | 1.60333617891003
5051 | 20.582771632378 | 0 | 20.582771632378 | 20 | 0 | 0.21346019891732 | 0 | 0 | 0 | 0 | 0 | 0.15085014833598 | 60 | 14.175962205076 | 0.010641263439737 | 0.15085014833598 | 11.014770045016 | 0 | 2.7755575615629E-17 | 0 | 0.88 | 1.0309 | 1.34680850199606
5052 | 20.008417915897 | 0 | 20.008417915897 | 20 | 0 | 0.21346019891732 | 0 | 0 | 0 | 0 | 0 | 0.22627522250397 | 60 | 13.920319674648 | 0.016255030616579 | 0.22627522250397 | 10.759338883333 | 0 | 0 | 0 | 0.88 | 1.1063 | 1.27359691930519
5053 | 19.721241067036 | 0 | 19.721241067036 | 20 | 0 | 0.21346019891732 | 0 | 0 | 0 | 0 | 0 | 0.52797551917593 | 60 | 13.827714416283 | 0.038182414192341 | 0.52797551917593 | 10.666813443072 | 0 | 0 | 0 | 0.88 | 1.408 | 1.16277678086137
5054 | 20.869948490618 | 0 | 20.869948490618 | 20 | 0 | 0.21346019891732 | 0 | 0 | 0 | 0 | 0 | 0 | 60 | 0 | 0 | 0 | 0 | 0 | 0 | 0 | 0.88 | 0.88 | 1.22479162884912
5055 | 21.068763235024 | 0 | 21.068763235024 | 20 | 0 | 0.21346019891732 | 0 | 0 | 0 | 0 | 0 | 0.07542507416799 | 60 | 14.365744669554 | 0.0052503421091594 | 0.07542507416799 | 11.204421294781 | 0 | 0 | 0 | 0.88 | 0.95543 | 1.32208185881004
5056 | 19.809603171492 | 0 | 19.809603171492 | 20 | 0 | 0.21346019891732 | 0 | 0 | 0 | 0 | 0 | 0.15085014833598 | 60 | 13.854167951103 | 0.01088843075011 | 0.15085014833598 | 10.693244219168 | 0 | 0 | 0 | 0.88 | 1.0309 | 1.44342459557409
5057 | 18.981208395321 | 0 | 18.981208395321 | 20 | 0 | 0.21346019891732 | 0 | 0 | 0 | 0 | 0 | 0.15085014833598 | 60 | 13.560370196968 | 0.011124338505869 | 0.15085014833598 | 10.3996857764 | 0 | 0 | 0 | 0.88 | 1.0309 | 1.6709161360745
5058 | 19.754376856207 | 0 | 19.754376856207 | 20 | 0 | 0.21346019891732 | 0 | 0 | 0 | 0 | 0 | 0.07542507416799 | 60 | 13.854167951103 | 0.0054442153750549 | 0.07542507416799 | 10.693244219168 | 0 | 0 | 0 | 0.88 | 0.95543 | 1.7012648589502
5059 | 19.113751561384 | 0 | 19.113751561384 | 20 | 0 | 0.21346019891732 | 0 | 0 | 0 | 0 | 0 | 0.22627522250397 | 60 | 13.598874742586 | 0.01663926073202 | 0.22627522250397 | 10.438161594612 | 0 | 0 | 0 | 0.88 | 1.1063 | 1.77608397082188
5060 | 18.274311512777 | 0 | 18.274311512777 | 20 | 0 | 0.21346019891732 | 0 | 0 | 0 | 0 | 0 | 0.07542507416799 | 60 | 13.277577054311 | 0.0056806353945051 | 0.07542507416799 | 10.117055356017 | 0 | 1.3877787807814E-17 | 0 | 0.88 | 0.95543 | 1.876969339253
5061 | 17.953998865366 | 0 | 17.953998865366 | 20 | 0 | 0.21346019891732 | 0 | 0 | 0 | 0 | 0 | 3.7030119746284 | 60 | 13.165318695059 | 0.28127021156109 | 3.7030119746284 | 10.004828265677 | 0 | 0 | 0 | 0.88 | 4.583 | 1.83213198392604
5062 | 17.931908339252 | 0 | 17.931908339252 | 20 | 0 | 0.21346019891732 | 0 | 0 | 0 | 0 | 0 | 3.2504615296205 | 60 | 13.107876663456 | 0.2479777322503 | 3.2504615296205 | 9.94739245852 | 0 | 0 | 0 | 0.88 | 4.1305 | 1.86638884675687
5063 | 16.451843005201 | 0 | 16.451843005201 | 20 | 0 | 0.21346019891732 | 0 | 0 | 0 | 0 | 0 | 0 | 60 | 0 | 0 | 0 | 0 | 0 | 0 | 0 | 0.88 | 0.88 | 1.78250980030985
5064 | 16.473933531315 | 0 | 16.473933531315 | 20 | 0 | 0.21346019891732 | 0 | 0 | 0 | 0 | 0 | 0 | 60 | 0 | 0 | 0 | 0 | 0 | 0 | 0 | 0.88 | 0.88 | 1.34452325520411
5065 | 16.197801936131 | 0 | 16.197801936131 | 20 | 0 | 0.21346019891732 | 0 | 0 | 0 | 0 | 0 | 0 | 60 | 0 | 0 | 0 | 0 | 0 | 0 | 0 | 0.88 | 0.88 | 1.28646136013692
5066 | 15.645538755144 | 0 | 15.645538755144 | 20 | 0 | 0.21346019891732 | 0 | 0 | 0 | 0 | 0 | 0 | 60 | 0 | 0 | 0 | 0 | 0 | 0 | 0 | 0.88 | 0.88 | 1.36852521947141
5067 | 14.529967120732 | 0 | 14.529967120732 | 20 | 0 | 0.21346019891732 | 0 | 0 | 0 | 0 | 0 | 0 | 60 | 0 | 0 | 0 | 0 | 0 | 0 | 0 | 0.88 | 0.88 | 1.42037675806543
5068 | 13.569029169119 | 0 | 13.569029169119 | 20 | 0 | 0.21346019891732 | 0 | 0 | 0 | 0 | 0 | 0 | 60 | 0 | 0 | 0 | 0 | 0 | 0 | 0 | 0.88 | 0.88 | 1.49169528717694
5069 | 12.784815454555 | 0.71518454544473 | 12.784815454555 | 20.729780148413 | 0.18648973587353 | 0.21346019891732 | 0.18648973587353 | 0.012973421795841 | 0.18648973587353 | 0.026283405608074 | 0.1600653927201 | 0 | 60 | 0 | 0 | 0 | 0 | 0 | 0 | 0 | 0.88 | 1.0665 | 1.64893874297519
5070 | 12.619136489942 | 0.88086351005828 | 12.619136489942 | 20.898840316386 | 0.22969176889757 | 0.21346019891732 | 0.22969176889757 | 0.016112767544999 | 0.22969176889757 | 0.032671214835071 | 0.19687831468234 | 0 | 60 | 0 | 0 | 0 | 0 | 0 | 0 | 0 | 0.88 | 1.1097 | 2.41978563606219
5071 | 12.84004176984 | 0.65995823015979 | 12.84004176984 | 20.673426765469 | 0.17208905982935 | 0.21346019891732 | 0.17208905982935 | 0.011971618433359 | 0.17208905982935 | 0.02424298940008 | 0.14770519575993 | 0 | 60 | 0 | 0 | 0 | 0 | 2.7755575615629E-17 | 0 | 0 | 0.88 | 1.0521 | 2.74162936466536
5072 | 13.546938643005 | 0 | 13.546938643005 | 20 | 0 | 0.21346019891732 | 0 | 0 | 0 | 0 | 0 | 4.6332545560336 | 60 | 11.568175781019 | 0.400517302273 | 4.6332545560336 | 8.4027104036372 | 0 | 0 | 0 | 0.88 | 5.5133 | 2.02798802041048
5073 | 15.524040852138 | 0 | 15.524040852138 | 20 | 0 | 0.21346019891732 | 0 | 0 | 0 | 0 | 0 | 0.30170029667196 | 60 | 12.212834135891 | 0.02470354491963 | 0.30170029667196 | 9.0508941543321 | 0 | 0 | 0 | 0.88 | 1.1817 | 1.80844262867453
5074 | 16.639612486549 | 0 | 16.639612486549 | 20 | 0 | 0.21346019891732 | 0 | 0 | 0 | 0 | 0 | 0.15085014833598 | 60 | 12.605052580761 | 0.011967435071728 | 0.15085014833598 | 9.4442106280272 | 0 | 0 | 0 | 0.88 | 1.0309 | 1.60333617891003
5075 | 18.451035731068 | 0 | 18.451035731068 | 20 | 0 | 0.21346019891732 | 0 | 0 | 0 | 0 | 0 | 0.15085014833598 | 60 | 13.327996797001 | 0.011318291160599 | 0.15085014833598 | 10.167453876242 | 0 | 0 | 0 | 0.88 | 1.0309 | 1.34680850199606
5076 | 19.688105268486 | 0 | 19.688105268486 | 20 | 0 | 0.21346019891732 | 0 | 0 | 0 | 0 | 0 | 0.22627522250397 | 60 | 13.827714416283 | 0.016363891796717 | 0.22627522250397 | 10.666813443072 | 0 | 0 | 0 | 0.88 | 1.1063 | 1.27359691930519
5077 | 19.478245261024 | 0 | 19.478245261024 | 20 | 0 | 0.21346019891732 | 0 | 0 | 0 | 0 | 0 | 0.52797551917593 | 60 | 13.726380794375 | 0.038464292014418 | 0.52797551917593 | 10.565565680852 | 0 | 0 | 0 | 0.88 | 1.408 | 1.16277678086137
5078 | 20.604862158492 | 0 | 20.604862158492 | 20 | 0 | 0.21346019891732 | 0 | 0 | 0 | 0 | 0 | 0 | 60 | 0 | 0 | 0 | 0 | 0 | 0 | 0 | 0.88 | 0.88 | 1.22479162884912
5079 | 19.511381050195 | 0 | 19.511381050195 | 20 | 0 | 0.21346019891732 | 0 | 0 | 0 | 0 | 0 | 0.07542507416799 | 60 | 13.726380794375 | 0.0054948988592026 | 0.07542507416799 | 10.565565680852 | 0 | 0 | 0 | 0.88 | 0.95543 | 1.32208185881004
5080 | 19.897965285327 | 0 | 19.897965285327 | 20 | 0 | 0.21346019891732 | 0 | 0 | 0 | 0 | 0 | 0.15085014833598 | 60 | 13.917570992588 | 0.010838827293665 | 0.15085014833598 | 10.756592570158 | 0 | 0 | 0 | 0.88 | 1.0309 | 1.44342459557409
5081 | 16.794246178726 | 0 | 16.794246178726 | 20 | 0 | 0.21346019891732 | 0 | 0 | 0 | 0 | 0 | 0.15085014833598 | 60 | 12.695280592434 | 0.011882380010244 | 0.15085014833598 | 9.5345711036006 | 0 | 0 | 0 | 0.88 | 1.0309 | 1.6709161360745
5082 | 18.925982070657 | 0 | 18.925982070657 | 20 | 0 | 0.21346019891732 | 0 | 0 | 0 | 0 | 0 | 0.07542507416799 | 60 | 13.517219336677 | 0.0055799253004156 | 0.07542507416799 | 10.356565642403 | 0 | 1.3877787807814E-17 | 0 | 0.88 | 0.95543 | 1.7012648589502
5083 | 17.876682023967 | 0 | 17.876682023967 | 20 | 0 | 0.21346019891732 | 0 | 0 | 0 | 0 | 0 | 0.22627522250397 | 60 | 13.107876663456 | 0.017262538267148 | 0.22627522250397 | 9.94739245852 | 0 | 0 | 0 | 0.88 | 1.1063 | 1.77608397082188
5084 | 17.158739878366 | 0 | 17.158739878366 | 20 | 0 | 0.21346019891732 | 0 | 0 | 0 | 0 | 0 | 0.07542507416799 | 60 | 12.824037504673 | 0.0058815388009044 | 0.07542507416799 | 9.6634584685542 | 0 | 0 | 0 | 0.88 | 0.95543 | 1.876969339253
5085 | 14.894460820372 | 0 | 14.894460820372 | 20 | 0 | 0.21346019891732 | 0 | 0 | 0 | 0 | 0 | 3.7030119746284 | 60 | 12.017524087662 | 0.30813435010546 | 3.7030119746284 | 8.8546070027683 | 0 | 0 | 0 | 0.88 | 4.583 | 1.83213198392604
5086 | 13.436486012435 | 0.063513987564953 | 13.436486012435 | 20.064810191393 | 0.01656174876919 | 0.21346019891732 | 0.01656174876919 | 0.0011291018441521 | 0.01656174876919 | 0.002169024740497 | 0.014261758104096 | 3.2504615296205 | 60 | 11.543483471991 | 0.28158411085419 | 3.2504615296205 | 8.3779500495334 | 0 | 0 | 0 | 0.88 | 4.147 | 1.86638884675687
5087 | 13.49171232772 | 0.0082876722800087 | 13.49171232772 | 20.008456808449 | 0.0021610727250043 | 0.21346019891732 | 0.0021610727250043 | 0.00014706641241139 | 0.0021610727250043 | 0.00020480385817066 | 0.0018614993314076 | 0 | 60 | 0 | 0 | 0 | 0 | 4.336808689942E-19 | 0 | 0 | 0.88 | 0.88216 | 1.56010366443411
5088 | 13.613210230726 | 0 | 13.613210230726 | 20 | 0 | 0.21346019891732 | 0 | 0 | 0 | 0 | 0 | 0 | 60 | 0 | 0 | 0 | 0 | 0 | 0 | 0 | 0.88 | 0.88 | 1.34452325520411
5089 | 13.066796279885 | 0.43320372011483 | 13.066796279885 | 20.442044612362 | 0.11296112011678 | 0.21346019891732 | 0.11296112011678 | 0.0077857369117162 | 0.11296112011678 | 0.015720309500022 | 0.097101644950873 | 0 | 60 | 0 | 0 | 0 | 0 | 0 | 0 | 0 | 0.88 | 0.99296 | 1.28646136013692
5090 | 13.044705753771 | 0.4552942462288 | 13.044705753771 | 20.46458596554 | 0.11872139053445 | 0.21346019891732 | 0.11872139053445 | 0.0082129540294342 | 0.11872139053445 | 0.016589539577303 | 0.10199211590601 | 0 | 60 | 0 | 0 | 0 | 0 | 1.3877787807814E-17 | 0 | 0 | 0.88 | 0.99872 | 0.800658031694698
5091 | 13.199339445948 | 0.3006605540516 | 13.199339445948 | 20.306796483726 | 0.078399495164995 | 0.21346019891732 | 0.078399495164995 | 0.0053779185826824 | 0.078399495164995 | 0.010816972735763 | 0.067444549949779 | 0 | 60 | 0 | 0 | 0 | 0 | 1.3877787807814E-17 | 0 | 0 | 0.88 | 0.9584 | 0.896327363825788
5092 | 13.210384709005 | 0.28961529099461 | 13.210384709005 | 20.295525807137 | 0.075519359956158 | 0.21346019891732 | 0.075519359956158 | 0.0051803518429011 | 0.075519359956158 | 0.010414590932524 | 0.064966862784246 | 0 | 60 | 0 | 0 | 0 | 0 | 1.3877787807814E-17 | 0 | 0 | 0.88 | 0.95552 | 1.0701029769853
5093 | 12.923207850765 | 0.57679214923504 | 12.923207850765 | 20.588563417587 | 0.1504028802774 | 0.21346019891732 | 0.1504028802774 | 0.01043172863405 | 0.1504028802774 | 0.021107880789993 | 0.12915465722301 | 0 | 60 | 0 | 0 | 0 | 0 | 2.7755575615629E-17 | 0 | 0 | 0.88 | 1.0304 | 1.18197382616219
5094 | 13.298746822841 | 0.20125317715934 | 13.298746822841 | 20.205360384856 | 0.052478275839722 | 0.21346019891732 | 0.052478275839722 | 0.0035880885243873 | 0.052478275839722 | 0.0071723467708615 | 0.04516925638562 | 0 | 60 | 0 | 0 | 0 | 0 | 0 | 0 | 0 | 0.88 | 0.93248 | 1.96922237714623
5095 | 13.652195259423 | 0 | 13.652195259423 | 20 | 0 | 0.21346019891732 | 0 | 0 | 0 | 0 | 0 | 0 | 60 | 0 | 0 | 0 | 0 | 0 | 0 | 0 | 0.88 | 0.88 | 2.51972148428295
5096 | 13.961462643777 | 0 | 13.961462643777 | 20 | 0 | 0.21346019891732 | 0 | 0 | 0 | 0 | 0 | 4.6332545560336 | 60 | 11.737348336109 | 0.39474457291002 | 4.6332545560336 | 8.5726638010554 | 0 | 0 | 0 | 0.88 | 5.5133 | 1.68316899693417
5097 | 14.082960546784 | 0 | 14.082960546784 | 20 | 0 | 0.21346019891732 | 0 | 0 | 0 | 0 | 0 | 0.30170029667196 | 60 | 11.751489123613 | 0.025673367306765 | 0.30170029667196 | 8.5868879793461 | 0 | 0 | 0 | 0.88 | 1.1817 | 1.26645514756984
5098 | 15.828112212961 | 0 | 15.828112212961 | 20 | 0 | 0.21346019891732 | 0 | 0 | 0 | 0 | 0 | 0.15085014833598 | 60 | 12.33688020484 | 0.012227576650765 | 0.15085014833598 | 9.1753948008477 | 0 | 0 | 0 | 0.88 | 1.0309 | 1.21111746610138
5099 | 17.308177547012 | 0 | 17.308177547012 | 20 | 0 | 0.21346019891732 | 0 | 0 | 0 | 0 | 0 | 0.15085014833598 | 60 | 12.88855023264 | 0.011704198347612 | 0.15085014833598 | 9.7280138644611 | 0 | 0 | 0 | 0.88 | 1.0309 | 1.14978206603261
5100 | 17.13145332872 | 0 | 17.13145332872 | 20 | 0 | 0.21346019891732 | 0 | 0 | 0 | 0 | 0 | 0.22627522250397 | 60 | 12.794806859614 | 0.017684926782145 | 0.22627522250397 | 9.6342037377907 | 0 | 0 | 0 | 0.88 | 1.1063 | 0.999258181220873
5101 | 17.208770179499 | 0 | 17.208770179499 | 20 | 0 | 0.21346019891732 | 0 | 0 | 0 | 0 | 0 | 0.52797551917593 | 60 | 12.824037504673 | 0.041170771606331 | 0.52797551917593 | 9.6634584685542 | 0 | 0 | 0 | 0.88 | 1.408 | 0.873741412606146
5102 | 17.794169149657 | 0 | 17.794169149657 | 20 | 0 | 0.21346019891732 | 0 | 0 | 0 | 0 | 0 | 0 | 60 | 0 | 0 | 0 | 0 | 0 | 0 | 0 | 0.88 | 0.88 | 1.22479162884912
5103 | 16.921593321258 | 0 | 16.921593321258 | 20 | 0 | 0.21346019891732 | 0 | 0 | 0 | 0 | 0 | 0.07542507416799 | 60 | 12.715839695182 | 0.0059315842269205 | 0.07542507416799 | 9.5551554229123 | 0 | 0 | 0 | 0.88 | 0.95543 | 1.32208185881004
5104 | 18.744061828834 | 0 | 18.744061828834 | 20 | 0 | 0.21346019891732 | 0 | 0 | 0 | 0 | 0 | 0.15085014833598 | 60 | 13.425420586635 | 0.011236158104883 | 0.15085014833598 | 10.264826095535 | 0 | 0 | 0 | 0.88 | 1.0309 | 1.44342459557409
5105 | 18.512111295258 | 0 | 18.512111295258 | 20 | 0 | 0.21346019891732 | 0 | 0 | 0 | 0 | 0 | 0.15085014833598 | 60 | 13.327996797001 | 0.011318291160599 | 0.15085014833598 | 10.167453876242 | 0 | 0 | 0 | 0.88 | 1.0309 | 1.6709161360745
5106 | 18.523156558315 | 0 | 18.523156558315 | 20 | 0 | 0.21346019891732 | 0 | 0 | 0 | 0 | 0 | 0.07542507416799 | 60 | 13.327996797001 | 0.0056591455802993 | 0.07542507416799 | 10.167453876242 | 0 | 0 | 0 | 0.88 | 0.95543 | 1.7012648589502
5107 | 19.130646063967 | 0 | 19.130646063967 | 20 | 0 | 0.21346019891732 | 0 | 0 | 0 | 0 | 0 | 0.22627522250397 | 60 | 13.598874742586 | 0.01663926073202 | 0.22627522250397 | 10.438161594612 | 0 | 0 | 0 | 0.88 | 1.1063 | 1.77608397082188
5108 | 18.015074429556 | 0 | 18.015074429556 | 20 | 0 | 0.21346019891732 | 0 | 0 | 0 | 0 | 0 | 0.07542507416799 | 60 | 13.165318695059 | 0.0057290731743771 | 0.07542507416799 | 10.004828265677 | 0 | 0 | 0 | 0.88 | 0.95543 | 1.876969339253
5109 | 16.435601718613 | 0 | 16.435601718613 | 20 | 0 | 0.21346019891732 | 0 | 0 | 0 | 0 | 0 | 3.7030119746284 | 60 | 12.560322630926 | 0.29481822111089 | 3.7030119746284 | 9.3994008836045 | 0 | 0 | 0 | 0.88 | 4.583 | 1.83213198392604
5110 | 16.071108009594 | 0 | 16.071108009594 | 20 | 0 | 0.21346019891732 | 0 | 0 | 0 | 0 | 0 | 3.2504615296205 | 60 | 12.415777198464 | 0.26180089072657 | 3.2504615296205 | 9.2545249591927 | 0 | 0 | 0 | 0.88 | 4.1305 | 1.86638884675687
5111 | 15.220622707309 | 0 | 15.220622707309 | 20 | 0 | 0.21346019891732 | 0 | 0 | 0 | 0 | 0 | 0 | 60 | 0 | 0 | 0 | 0 | 0 | 0 | 0 | 0.88 | 0.88 | 1.74799176617792
5112 | 14.922400586012 | 0 | 14.922400586012 | 20 | 0 | 0.21346019891732 | 0 | 0 | 0 | 0 | 0 | 0 | 60 | 0 | 0 | 0 | 0 | 0 | 0 | 0 | 0.88 | 0.88 | 1.54451985834989
5113 | 14.403273194195 | 0 | 14.403273194195 | 20 | 0 | 0.21346019891732 | 0 | 0 | 0 | 0 | 0 | 0 | 60 | 0 | 0 | 0 | 0 | 0 | 0 | 0 | 0.88 | 0.88 | 1.54930951641434
5114 | 13.420244725847 | 0.079755274153104 | 13.420244725847 | 20.081382932809 | 0.020796786096775 | 0.21346019891732 | 0.020796786096775 | 0.0014178266958131 | 0.020796786096775 | 0.0027556234291949 | 0.017908660298399 | 0 | 60 | 0 | 0 | 0 | 0 | 0 | 0 | 0 | 0.88 | 0.9008 | 1.75446854070669
5115 | 12.503487835841 | 0.99651216415933 | 12.503487835841 | 21.016849147101 | 0.25984802310469 | 0.21346019891732 | 0.25984802310469 | 0.018284647411644 | 0.25984802310469 | 0.037090850892719 | 0.22261443165751 | 0 | 60 | 0 | 0 | 0 | 0 | 0 | 0 | 0 | 0.88 | 1.1398 | 1.83966467204955
5116 | 11.774500427183 | 1.7254995728174 | 11.774500427183 | 21.760713849814 | 0.44993695911663 | 0.21346019891732 | 0.44993695911663 | 0.032529570723138 | 0.44993695911663 | 0.066018053949306 | 0.38377217782561 | 0 | 60 | 0 | 0 | 0 | 0 | 0 | 0 | 0 | 0.88 | 1.3299 | 2.00260932462158
5117 | 11.189101447645 | 2.3108985523552 | 11.189101447645 | 22.358059747301 | 0.60258413496795 | 0.21346019891732 | 0.60258413496795 | 0.044549206070869 | 0.60258413496795 | 0.090324073902754 | 0.51211016652158 | 0 | 60 | 0 | 0 | 0 | 0 | 0 | 0 | 0 | 0.88 | 1.4826 | 2.16354948775279
5118 | 11.730319374955 | 1.7696806250454 | 11.730319374955 | 21.805796556169 | 0.46145749995198 | 0.21346019891732 | 0.46145749995198 | 0.033447938766064 | 0.46145749995198 | 0.067875299289141 | 0.39343511171251 | 0 | 60 | 0 | 0 | 0 | 0 | 0 | 0 | 0 | 0.88 | 1.3415 | 2.98346966777645
5119 | 13.122022604549 | 0.37797739545052 | 13.122022604549 | 20.385691219847 | 0.098560441626855 | 0.21346019891732 | 0.098560441626855 | 0.0067931839522833 | 0.098560441626855 | 0.013698666359736 | 0.084722787797768 | 0 | 60 | 0 | 0 | 0 | 0 | 0 | 0 | 0 | 0.88 | 0.97856 | 2.74162936466536
5120 | 15.640342731613 | 0 | 15.640342731613 | 20 | 0 | 0.21346019891732 | 0 | 0 | 0 | 0 | 0 | 4.6332545560336 | 60 | 12.259024639089 | 0.37794642660721 | 4.6332545560336 | 9.0972673980697 | 0 | 0 | 0 | 0.88 | 5.5133 | 2.02798802041048
5121 | 18.644654461321 | 0 | 18.644654461321 | 20 | 0 | 0.21346019891732 | 0 | 0 | 0 | 0 | 0 | 0.30170029667196 | 60 | 13.394896992029 | 0.022523524955174 | 0.30170029667196 | 10.234320030762 | 0 | 0 | 0 | 0.88 | 1.1817 | 1.80844262867453
5122 | 19.649773455784 | 0 | 19.649773455784 | 20 | 0 | 0.21346019891732 | 0 | 0 | 0 | 0 | 0 | 0.15085014833598 | 60 | 13.792453124761 | 0.010937151424148 | 0.15085014833598 | 10.631582324416 | 0 | 0 | 0 | 0.88 | 1.0309 | 1.60333617891003
5123 | 20.632801924132 | 0 | 20.632801924132 | 20 | 0 | 0.21346019891732 | 0 | 0 | 0 | 0 | 0 | 0.15085014833598 | 60 | 14.175962205076 | 0.010641263439737 | 0.15085014833598 | 11.014770045016 | 0 | 2.7755575615629E-17 | 0 | 0.88 | 1.0309 | 1.34680850199606
5124 | 21.527468288024 | 0 | 21.527468288024 | 20 | 0 | 0.21346019891732 | 0 | 0 | 0 | 0 | 0 | 0.22627522250397 | 60 | 14.527229835241 | 0.015575937399645 | 0.22627522250397 | 11.36582485667 | 0 | 2.7755575615629E-17 | 0 | 0.88 | 1.1063 | 1.27359691930519
5125 | 21.052521948435 | 0 | 21.052521948435 | 20 | 0 | 0.21346019891732 | 0 | 0 | 0 | 0 | 0 | 0.52797551917593 | 60 | 14.365744669554 | 0.036752394764116 | 0.52797551917593 | 11.204421294781 | 0 | 0 | 0 | 0.88 | 1.408 | 1.01644571503244
5126 | 22.598858870207 | 0 | 22.598858870207 | 20 | 0 | 0.21346019891732 | 0 | 0 | 0 | 0 | 0 | 0 | 60 | 0 | 0 | 0 | 0 | 0 | 0 | 0 | 0.88 | 0.88 | 1.14213285492382
5127 | 21.450151446625 | 0 | 21.450151446625 | 20 | 0 | 0.21346019891732 | 0 | 0 | 0 | 0 | 0 | 0.07542507416799 | 60 | 14.527229835241 | 0.0051919791332149 | 0.07542507416799 | 11.36582485667 | 0 | 1.3877787807814E-17 | 0 | 0.88 | 0.95543 | 1.50288289730889
5128 | 21.240291429784 | 0 | 21.240291429784 | 20 | 0 | 0.21346019891732 | 0 | 0 | 0 | 0 | 0 | 0.15085014833598 | 60 | 14.434729929742 | 0.010450500222049 | 0.15085014833598 | 11.273367698724 | 0 | 0 | 0 | 0.88 | 1.0309 | 1.71520318055705
5129 | 21.814645146264 | 0 | 21.814645146264 | 20 | 0 | 0.21346019891732 | 0 | 0 | 0 | 0 | 0 | 0.15085014833598 | 60 | 14.660602743145 | 0.010289491569951 | 0.15085014833598 | 11.499158369812 | 0 | 0 | 0 | 0.88 | 1.0309 | 1.92261405987635
5130 | 21.527468288024 | 0 | 21.527468288024 | 20 | 0 | 0.21346019891732 | 0 | 0 | 0 | 0 | 0 | 0.07542507416799 | 60 | 14.527229835241 | 0.0051919791332149 | 0.07542507416799 | 11.36582485667 | 0 | 1.3877787807814E-17 | 0 | 0.88 | 0.95543 | 1.97730952466539
5131 | 20.268308224492 | 0 | 20.268308224492 | 20 | 0 | 0.21346019891732 | 0 | 0 | 0 | 0 | 0 | 0.22627522250397 | 60 | 14.041055855034 | 0.016115256918007 | 0.22627522250397 | 10.879972264164 | 0 | 0 | 0 | 0.88 | 1.1063 | 2.02342597950028
5132 | 18.777197627385 | 0 | 18.777197627385 | 20 | 0 | 0.21346019891732 | 0 | 0 | 0 | 0 | 0 | 0.07542507416799 | 60 | 13.469093781569 | 0.0055998625736204 | 0.07542507416799 | 10.308472261727 | 0 | 0 | 0 | 0.88 | 0.95543 | 2.17600772346643
5133 | 17.363403871676 | 0 | 17.363403871676 | 20 | 0 | 0.21346019891732 | 0 | 0 | 0 | 0 | 0 | 3.7030119746284 | 60 | 12.899595870808 | 0.28706418493376 | 3.7030119746284 | 9.7390654317117 | 0 | 0 | 0 | 0.88 | 4.583 | 2.23339759185494
5134 | 14.933445849069 | 0 | 14.933445849069 | 20 | 0 | 0.21346019891732 | 0 | 0 | 0 | 0 | 0 | 3.2504615296205 | 60 | 12.017524087662 | 0.27047680586367 | 3.2504615296205 | 8.8546070027683 | 0 | 0 | 0 | 0.88 | 4.1305 | 2.23873549836622
5135 | 14.259684765075 | 0 | 14.259684765075 | 20 | 0 | 0.21346019891732 | 0 | 0 | 0 | 0 | 0 | 0 | 60 | 0 | 0 | 0 | 0 | 0 | 0 | 0 | 0.88 | 0.88 | 2.23887634677627
5136 | 14.381182668081 | 0 | 14.381182668081 | 20 | 0 | 0.21346019891732 | 0 | 0 | 0 | 0 | 0 | 0 | 60 | 0 | 0 | 0 | 0 | 0 | 0 | 0 | 0.88 | 0.88 | 2.09647814476967
5137 | 14.977626901297 | 0 | 14.977626901297 | 20 | 0 | 0.21346019891732 | 0 | 0 | 0 | 0 | 0 | 0 | 60 | 0 | 0 | 0 | 0 | 0 | 0 | 0 | 0.88 | 0.88 | 2.07144821364618
5138 | 14.502680561708 | 0 | 14.502680561708 | 20 | 0 | 0.21346019891732 | 0 | 0 | 0 | 0 | 0 | 0 | 60 | 0 | 0 | 0 | 0 | 0 | 0 | 0 | 0.88 | 0.88 | 2.30443675640854
5139 | 14.348046869531 | 0 | 14.348046869531 | 20 | 0 | 0.21346019891732 | 0 | 0 | 0 | 0 | 0 | 0 | 60 | 0 | 0 | 0 | 0 | 0 | 0 | 0 | 0.88 | 0.88 | 2.41842331505416
5140 | 14.005643696005 | 0 | 14.005643696005 | 20 | 0 | 0.21346019891732 | 0 | 0 | 0 | 0 | 0 | 0 | 60 | 0 | 0 | 0 | 0 | 0 | 0 | 0 | 0.88 | 0.88 | 2.60412056891175
5141 | 14.436408983366 | 0 | 14.436408983366 | 20 | 0 | 0.21346019891732 | 0 | 0 | 0 | 0 | 0 | 0 | 60 | 0 | 0 | 0 | 0 | 0 | 0 | 0 | 0.88 | 0.88 | 2.76984378545062
5142 | 14.45849950948 | 0 | 14.45849950948 | 20 | 0 | 0.21346019891732 | 0 | 0 | 0 | 0 | 0 | 0 | 60 | 0 | 0 | 0 | 0 | 0 | 0 | 0 | 0.88 | 0.88 | 3.62791629368657
5143 | 15.452573240885 | 0 | 15.452573240885 | 20 | 0 | 0.21346019891732 | 0 | 0 | 0 | 0 | 0 | 0 | 60 | 0 | 0 | 0 | 0 | 0 | 0 | 0 | 0.88 | 0.88 | 4.06406937412517
5144 | 16.943683847372 | 0 | 16.943683847372 | 20 | 0 | 0.21346019891732 | 0 | 0 | 0 | 0 | 0 | 4.6332545560336 | 60 | 12.715839695182 | 0.36436874536797 | 4.6332545560336 | 9.5551554229123 | 0 | 0 | 0 | 0.88 | 5.5133 | 2.83041431462433
5145 | 18.313296550853 | 0 | 18.313296550853 | 20 | 0 | 0.21346019891732 | 0 | 0 | 0 | 0 | 0 | 0.30170029667196 | 60 | 13.277577054311 | 0.02272254157802 | 0.30170029667196 | 10.117055356017 | 0 | 5.5511151231258E-17 | 0 | 0.88 | 1.1817 | 2.47673317226652
5146 | 20.599666134961 | 0 | 20.599666134961 | 20 | 0 | 0.21346019891732 | 0 | 0 | 0 | 0 | 0 | 0.15085014833598 | 60 | 14.175962205076 | 0.010641263439737 | 0.15085014833598 | 11.014770045016 | 0 | 2.7755575615629E-17 | 0 | 0.88 | 1.0309 | 2.0953417520891
5147 | 20.975205097657 | 0 | 20.975205097657 | 20 | 0 | 0.21346019891732 | 0 | 0 | 0 | 0 | 0 | 0.15085014833598 | 60 | 14.325330395355 | 0.01053030849361 | 0.15085014833598 | 11.164032218546 | 0 | 0 | 0 | 0.88 | 1.0309 | 1.34680850199606
5148 | 21.79255462015 | 0 | 21.79255462015 | 20 | 0 | 0.21346019891732 | 0 | 0 | 0 | 0 | 0 | 0.22627522250397 | 60 | 14.660602743145 | 0.015434237354926 | 0.22627522250397 | 11.499158369812 | 0 | 0 | 0 | 0.88 | 1.1063 | 1.27359691930519
5149 | 22.819764140727 | 0 | 22.819764140727 | 20 | 0 | 0.21346019891732 | 0 | 0 | 0 | 0 | 0 | 0.52797551917593 | 60 | 15.043726531503 | 0.035096059348746 | 0.52797551917593 | 11.882363615712 | 0 | 0 | 0 | 0.88 | 1.408 | 1.16277678086137
5150 | 23.416208383321 | 0 | 23.416208383321 | 20 | 0 | 0.21346019891732 | 0 | 0 | 0 | 0 | 0 | 0 | 60 | 0 | 0 | 0 | 0 | 0 | 0 | 0 | 0.88 | 0.88 | 1.22479162884912
5151 | 22.908126254562 | 0 | 22.908126254562 | 20 | 0 | 0.21346019891732 | 0 | 0 | 0 | 0 | 0 | 0.07542507416799 | 60 | 15.06621493287 | 0.0050062390921715 | 0.07542507416799 | 11.904867903694 | 0 | 0 | 0 | 0.88 | 0.95543 | 1.32208185881004
5152 | 22.58781360715 | 0 | 22.58781360715 | 20 | 0 | 0.21346019891732 | 0 | 0 | 0 | 0 | 0 | 0.15085014833598 | 60 | 14.944335809234 | 0.010094135347439 | 0.15085014833598 | 11.782919011074 | 0 | 0 | 0 | 0.88 | 1.0309 | 1.44342459557409
5153 | 23.515615760214 | 0 | 23.515615760214 | 20 | 0 | 0.21346019891732 | 0 | 0 | 0 | 0 | 0 | 0.15085014833598 | 60 | 15.317458515873 | 0.0098482491843971 | 0.15085014833598 | 12.15639502317 | 0 | 0 | 0 | 0.88 | 1.0309 | 1.6709161360745
5154 | 22.874990465391 | 0 | 22.874990465391 | 20 | 0 | 0.21346019891732 | 0 | 0 | 0 | 0 | 0 | 0.07542507416799 | 60 | 15.06621493287 | 0.0050062390921715 | 0.07542507416799 | 11.904867903694 | 0 | 0 | 0 | 0.88 | 0.95543 | 2.09899973825654
5155 | 21.660011454087 | 0 | 21.660011454087 | 20 | 0 | 0.21346019891732 | 0 | 0 | 0 | 0 | 0 | 0.22627522250397 | 60 | 14.626998130904 | 0.015469696548733 | 0.22627522250397 | 11.465560959007 | 0 | 0 | 0 | 0.88 | 1.1063 | 2.26670964247918
5156 | 20.257262961435 | 0 | 20.257262961435 | 20 | 0 | 0.21346019891732 | 0 | 0 | 0 | 0 | 0 | 0.07542507416799 | 60 | 14.041055855034 | 0.0053717523060024 | 0.07542507416799 | 10.879972264164 | 0 | 0 | 0 | 0.88 | 0.95543 | 2.55769830703993
5157 | 18.191798647847 | 0 | 18.191798647847 | 20 | 0 | 0.21346019891732 | 0 | 0 | 0 | 0 | 0 | 3.7030119746284 | 60 | 13.232682630676 | 0.27983834253262 | 3.7030119746284 | 10.072176247217 | 0 | 0 | 0 | 0.88 | 4.583 | 2.66034740032588
5158 | 15.463618513322 | 0 | 15.463618513322 | 20 | 0 | 0.21346019891732 | 0 | 0 | 0 | 0 | 0 | 3.2504615296205 | 60 | 12.212834135891 | 0.26615128752696 | 3.2504615296205 | 9.0508941543321 | 0 | 0 | 0 | 0.88 | 4.1305 | 2.67093005468457
5159 | 15.099124804303 | 0 | 15.099124804303 | 20 | 0 | 0.21346019891732 | 0 | 0 | 0 | 0 | 0 | 0 | 60 | 0 | 0 | 0 | 0 | 0 | 0 | 0 | 0.88 | 0.88 | 2.68345859154622
5160 | 14.127141599012 | 0 | 14.127141599012 | 20 | 0 | 0.21346019891732 | 0 | 0 | 0 | 0 | 0 | 0 | 60 | 0 | 0 | 0 | 0 | 0 | 0 | 0 | 0.88 | 0.88 | 2.39370643582019
5161 | 13.177248919834 | 0.32275108016558 | 13.177248919834 | 20.329337836904 | 0.084159765582669 | 0.21346019891732 | 0.084159765582669 | 0.0057730520622449 | 0.084159765582669 | 0.011621749783826 | 0.072399924280843 | 0 | 60 | 0 | 0 | 0 | 0 | 1.3877787807814E-17 | 0 | 0 | 0.88 | 0.96416 | 2.4466269567248
5162 | 12.923207850765 | 0.57679214923504 | 12.923207850765 | 20.588563417587 | 0.1504028802774 | 0.21346019891732 | 0.1504028802774 | 0.01043172863405 | 0.1504028802774 | 0.021107880789993 | 0.12915465722301 | 0 | 60 | 0 | 0 | 0 | 0 | 2.7755575615629E-17 | 0 | 0 | 0.88 | 1.0304 | 2.51516820010815
5163 | 12.337808880606 | 1.1621911193935 | 12.337808880606 | 21.185909305504 | 0.30305005368298 | 0.21346019891732 | 0.30305005368298 | 0.021441480956815 | 0.30305005368298 | 0.043511266370722 | 0.25939520949123 | 0 | 60 | 0 | 0 | 0 | 0 | 5.5511151231258E-17 | 0 | 0 | 0.88 | 1.1831 | 2.51064989377771
5164 | 12.978434175429 | 0.52156582457074 | 12.978434175429 | 20.532210025072 | 0.13600220178748 | 0.21346019891732 | 0.13600220178748 | 0.0094084126386493 | 0.13600220178748 | 0.019024465671352 | 0.11683785260379 | 0 | 60 | 0 | 0 | 0 | 0 | 0 | 0 | 0 | 0.88 | 1.016 | 2.47165873318465
5165 | 12.801709957138 | 0.69829004286192 | 12.801709957138 | 20.712540860063 | 0.18208436757461 | 0.21346019891732 | 0.18208436757461 | 0.012666956129834 | 0.18208436757461 | 0.025659212690058 | 0.15628423552375 | 0 | 60 | 0 | 0 | 0 | 0 | 0 | 0 | 0 | 0.88 | 1.0621 | 2.50492568066402
5166 | 14.005643696005 | 0 | 14.005643696005 | 20 | 0 | 0.21346019891732 | 0 | 0 | 0 | 0 | 0 | 0 | 60 | 0 | 0 | 0 | 0 | 0 | 0 | 0 | 0.88 | 0.88 | 2.64724143434136
5167 | 14.85612900767 | 0 | 14.85612900767 | 20 | 0 | 0.21346019891732 | 0 | 0 | 0 | 0 | 0 | 0 | 60 | 0 | 0 | 0 | 0 | 0 | 0 | 0 | 0.88 | 0.88 | 2.60779177338749
5168 | 16.501873296955 | 0 | 16.501873296955 | 20 | 0 | 0.21346019891732 | 0 | 0 | 0 | 0 | 0 | 4.6332545560336 | 60 | 12.592827422511 | 0.36792805940874 | 4.6332545560336 | 9.4319646343533 | 0 | 0 | 0 | 0.88 | 5.5133 | 2.94215917545
5169 | 18.357477603081 | 0 | 18.357477603081 | 20 | 0 | 0.21346019891732 | 0 | 0 | 0 | 0 | 0 | 0.30170029667196 | 60 | 13.297615561191 | 0.02268830041624 | 0.30170029667196 | 10.137085916204 | 0 | 0 | 0 | 0.88 | 1.1817 | 3.12178244511208
5170 | 20.268308224492 | 0 | 20.268308224492 | 20 | 0 | 0.21346019891732 | 0 | 0 | 0 | 0 | 0 | 0.15085014833598 | 60 | 14.041055855034 | 0.010743504612005 | 0.15085014833598 | 10.879972264164 | 0 | 0 | 0 | 0.88 | 1.0309 | 3.0664059915269
5171 | 22.720356773214 | 0 | 22.720356773214 | 20 | 0 | 0.21346019891732 | 0 | 0 | 0 | 0 | 0 | 0.15085014833598 | 60 | 14.998504881833 | 0.01005767905031 | 0.15085014833598 | 11.837114228514 | 0 | 0 | 0 | 0.88 | 1.0309 | 2.83253999857955
5172 | 23.38307259415 | 0 | 23.38307259415 | 20 | 0 | 0.21346019891732 | 0 | 0 | 0 | 0 | 0 | 0.22627522250397 | 60 | 15.252291655758 | 0.014835490142135 | 0.22627522250397 | 12.091134518653 | 0 | 0 | 0 | 0.88 | 1.1063 | 2.52351309677712
5173 | 24.785821086802 | 0 | 24.785821086802 | 20 | 0 | 0.21346019891732 | 0 | 0 | 0 | 0 | 0 | 0.52797551917593 | 60 | 15.747223269067 | 0.033528166214107 | 0.52797551917593 | 12.587226809767 | 0 | 0 | 0 | 0.88 | 1.408 | 2.42355841253998
5174 | 24.83000213903 | 0 | 24.83000213903 | 20 | 0 | 0.21346019891732 | 0 | 0 | 0 | 0 | 0 | 0 | 60 | 0 | 0 | 0 | 0 | 0 | 0 | 0 | 0.88 | 0.88 | 2.26831361471542
5175 | 25.0840432081 | 0 | 25.0840432081 | 20 | 0 | 0.21346019891732 | 0 | 0 | 0 | 0 | 0 | 0.07542507416799 | 60 | 0 | 0 | 0 | 0 | 0 | 0.07542507416799 | 0 | 0.88 | 0.95543 | 2.30274271207586
5176 | 24.366101062499 | 0 | 24.366101062499 | 20 | 0 | 0.21346019891732 | 0 | 0 | 0 | 0 | 0 | 0.15085014833598 | 60 | 15.612500047062 | 0.0096621391757409 | 0.15085014833598 | 12.452073922407 | 0 | 0 | 0 | 0.88 | 1.0309 | 2.27672726069308
5177 | 23.515615760214 | 0 | 23.515615760214 | 20 | 0 | 0.21346019891732 | 0 | 0 | 0 | 0 | 0 | 0.15085014833598 | 60 | 15.317458515873 | 0.0098482491843971 | 0.15085014833598 | 12.15639502317 | 0 | 0 | 0 | 0.88 | 1.0309 | 2.45745354787463
5178 | 21.803599883207 | 0 | 21.803599883207 | 20 | 0 | 0.21346019891732 | 0 | 0 | 0 | 0 | 0 | 0.07542507416799 | 60 | 14.660602743145 | 0.0051447457849753 | 0.07542507416799 | 11.499158369812 | 0 | 0 | 0 | 0.88 | 0.95543 | 2.50817524822867
5179 | 21.140884062271 | 0 | 21.140884062271 | 20 | 0 | 0.21346019891732 | 0 | 0 | 0 | 0 | 0 | 0.22627522250397 | 60 | 14.365744669554 | 0.015751026327478 | 0.22627522250397 | 11.204421294781 | 0 | 0 | 0 | 0.88 | 1.1063 | 2.55893831051256
5180 | 20.113674532315 | 0 | 20.113674532315 | 20 | 0 | 0.21346019891732 | 0 | 0 | 0 | 0 | 0 | 0.07542507416799 | 60 | 13.973247157156 | 0.0053978200857461 | 0.07542507416799 | 10.812220922425 | 0 | 0 | 0 | 0.88 | 0.95543 | 2.71257811890642
5181 | 18.567337610543 | 0 | 18.567337610543 | 20 | 0 | 0.21346019891732 | 0 | 0 | 0 | 0 | 0 | 3.7030119746284 | 60 | 13.394896992029 | 0.27644945510457 | 3.7030119746284 | 10.234320030762 | 0 | 0 | 0 | 0.88 | 4.583 | 2.72922843307529
5182 | 16.899502795144 | 0 | 16.899502795144 | 20 | 0 | 0.21346019891732 | 0 | 0 | 0 | 0 | 0 | 3.2504615296205 | 60 | 12.715839695182 | 0.2556230345411 | 3.2504615296205 | 9.5551554229123 | 0 | 0 | 0 | 0.88 | 4.1305 | 2.52202402305252
5183 | 16.236786964828 | 0 | 16.236786964828 | 20 | 0 | 0.21346019891732 | 0 | 0 | 0 | 0 | 0 | 0 | 60 | 0 | 0 | 0 | 0 | 0 | 0 | 0 | 0.88 | 0.88 | 2.45357346725538
5184 | 15.342120610315 | 0 | 15.342120610315 | 20 | 0 | 0.21346019891732 | 0 | 0 | 0 | 0 | 0 | 0 | 60 | 0 | 0 | 0 | 0 | 0 | 0 | 0 | 0.88 | 0.88 | 2.35188425329715
5185 | 14.127141599012 | 0 | 14.127141599012 | 20 | 0 | 0.21346019891732 | 0 | 0 | 0 | 0 | 0 | 0 | 60 | 0 | 0 | 0 | 0 | 0 | 0 | 0 | 0.88 | 0.88 | 2.2116672393923
5186 | 13.972507906834 | 0 | 13.972507906834 | 20 | 0 | 0.21346019891732 | 0 | 0 | 0 | 0 | 0 | 0 | 60 | 0 | 0 | 0 | 0 | 0 | 0 | 0 | 0.88 | 0.88 | 2.09232660336958
5187 | 13.619059470252 | 0 | 13.619059470252 | 20 | 0 | 0.21346019891732 | 0 | 0 | 0 | 0 | 0 | 0 | 60 | 0 | 0 | 0 | 0 | 0 | 0 | 0 | 0.88 | 0.88 | 2.13158098013742
5188 | 13.166203656777 | 0.33379634322257 | 13.166203656777 | 20.340608513492 | 0.087039900791506 | 0.21346019891732 | 0.087039900791506 | 0.0059706188020261 | 0.087039900791506 | 0.012024144149193 | 0.074877611446376 | 0 | 60 | 0 | 0 | 0 | 0 | 0 | 0 | 0 | 0.88 | 0.96704 | 2.14999446887995
5189 | 12.35989940672 | 1.1401005932795 | 12.35989940672 | 21.163367952326 | 0.29728978326531 | 0.21346019891732 | 0.29728978326531 | 0.021017228646115 | 0.29728978326531 | 0.042648711881603 | 0.25449761299972 | 0 | 60 | 0 | 0 | 0 | 0 | 0 | 0 | 0 | 0.88 | 1.1773 | 2.13327603086925
5190 | 13.199339445948 | 0.3006605540516 | 13.199339445948 | 20.306796483726 | 0.078399495164995 | 0.21346019891732 | 0.078399495164995 | 0.0053779185826824 | 0.078399495164995 | 0.010816972735763 | 0.067444549949779 | 0 | 60 | 0 | 0 | 0 | 0 | 1.3877787807814E-17 | 0 | 0 | 0.88 | 0.9584 | 2.3645099832108
5191 | 16.1926059126 | 0 | 16.1926059126 | 20 | 0 | 0.21346019891732 | 0 | 0 | 0 | 0 | 0 | 0 | 60 | 0 | 0 | 0 | 0 | 0 | 0 | 0 | 0.88 | 0.88 | 2.23444982738736
5192 | 18.523156558315 | 0 | 18.523156558315 | 20 | 0 | 0.21346019891732 | 0 | 0 | 0 | 0 | 0 | 4.6332545560336 | 60 | 13.327996797001 | 0.3476332285041 | 4.6332545560336 | 10.167453876242 | 0 | 0 | 0 | 0.88 | 5.5133 | 2.56196026019444
5193 | 20.522349293562 | 0 | 20.522349293562 | 20 | 0 | 0.21346019891732 | 0 | 0 | 0 | 0 | 0 | 0.30170029667196 | 60 | 14.15835617245 | 0.02130899187711 | 0.30170029667196 | 10.997177619241 | 0 | 0 | 0 | 0.88 | 1.1817 | 2.8543565395905
5194 | 22.322727275024 | 0 | 22.322727275024 | 20 | 0 | 0.21346019891732 | 0 | 0 | 0 | 0 | 0 | 0.15085014833598 | 60 | 14.837535276783 | 0.010166792902054 | 0.15085014833598 | 11.676087883237 | 0 | 0 | 0 | 0.88 | 1.0309 | 2.82917505449753
5195 | 23.162167314252 | 0 | 23.162167314252 | 20 | 0 | 0.21346019891732 | 0 | 0 | 0 | 0 | 0 | 0.15085014833598 | 60 | 15.18503279723 | 0.0099341338507675 | 0.15085014833598 | 12.023794380401 | 0 | 0 | 0 | 0.88 | 1.0309 | 2.61798499302053
5196 | 23.217393638916 | 0 | 23.217393638916 | 20 | 0 | 0.21346019891732 | 0 | 0 | 0 | 0 | 0 | 0.22627522250397 | 60 | 15.18503279723 | 0.014901200776151 | 0.22627522250397 | 12.023794380401 | 0 | 0 | 0 | 0.88 | 1.1063 | 2.33090352000731
5197 | 24.39923685167 | 0 | 24.39923685167 | 20 | 0 | 0.21346019891732 | 0 | 0 | 0 | 0 | 0 | 0.52797551917593 | 60 | 15.612500047062 | 0.033817487115093 | 0.52797551917593 | 12.452073922407 | 0 | 0 | 0 | 0.88 | 1.408 | 2.15511236740679
5198 | 24.653277920739 | 0 | 24.653277920739 | 20 | 0 | 0.21346019891732 | 0 | 0 | 0 | 0 | 0 | 0 | 60 | 0 | 0 | 0 | 0 | 0 | 0 | 0 | 0.88 | 0.88 | 1.9758267483573
5199 | 24.984635831207 | 0 | 24.984635831207 | 20 | 0 | 0.21346019891732 | 0 | 0 | 0 | 0 | 0 | 0.07542507416799 | 60 | 15.82204882791 | 0.0047670864240376 | 0.07542507416799 | 12.662335999472 | 0 | 0 | 0 | 0.88 | 0.95543 | 2.07574197055249
5200 | 23.946381038195 | 0 | 23.946381038195 | 20 | 0 | 0.21346019891732 | 0 | 0 | 0 | 0 | 0 | 0.15085014833598 | 60 | 15.457996574907 | 0.0097587127545914 | 0.15085014833598 | 12.297189904944 | 0 | 0 | 0 | 0.88 | 1.0309 | 2.04408239513941
5201 | 23.09589573591 | 0 | 23.09589573591 | 20 | 0 | 0.21346019891732 | 0 | 0 | 0 | 0 | 0 | 0.15085014833598 | 60 | 15.157046737082 | 0.0099524762938758 | 0.15085014833598 | 11.99577885028 | 0 | 0 | 0 | 0.88 | 1.0309 | 2.2041527396553
5202 | 22.168093582847 | 0 | 22.168093582847 | 20 | 0 | 0.21346019891732 | 0 | 0 | 0 | 0 | 0 | 0.07542507416799 | 60 | 14.807648233292 | 0.0050936565334131 | 0.07542507416799 | 11.646196905865 | 0 | 1.3877787807814E-17 | 0 | 0.88 | 0.95543 | 2.24468300613696
5203 | 22.643039922435 | 0 | 22.643039922435 | 20 | 0 | 0.21346019891732 | 0 | 0 | 0 | 0 | 0 | 0.22627522250397 | 60 | 14.944335809234 | 0.015141203021158 | 0.22627522250397 | 11.782919011074 | 0 | 0 | 0 | 0.88 | 1.1063 | 2.26314046439134
5204 | 21.803599883207 | 0 | 21.803599883207 | 20 | 0 | 0.21346019891732 | 0 | 0 | 0 | 0 | 0 | 0.07542507416799 | 60 | 14.660602743145 | 0.0051447457849753 | 0.07542507416799 | 11.499158369812 | 0 | 0 | 0 | 0.88 | 0.95543 | 2.40736047707614
5205 | 20.367715601385 | 0 | 20.367715601385 | 20 | 0 | 0.21346019891732 | 0 | 0 | 0 | 0 | 0 | 3.7030119746284 | 60 | 14.096694900638 | 0.26268653756994 | 3.7030119746284 | 10.935565434243 | 0 | 4.4408920985006E-16 | 0 | 0.88 | 4.583 | 2.2571528940517
5206 | 19.241098703916 | 0 | 19.241098703916 | 20 | 0 | 0.21346019891732 | 0 | 0 | 0 | 0 | 0 | 3.2504615296205 | 60 | 13.620831181009 | 0.23863899981027 | 3.2504615296205 | 10.460101161292 | 0 | 0 | 0 | 0.88 | 4.1305 | 2.07303240470755
5207 | 17.915667052663 | 0 | 17.915667052663 | 20 | 0 | 0.21346019891732 | 0 | 0 | 0 | 0 | 0 | 0 | 60 | 0 | 0 | 0 | 0 | 0 | 0 | 0 | 0.88 | 0.88 | 2.00931473039426
5208 | 17.153543854834 | 0 | 17.153543854834 | 20 | 0 | 0.21346019891732 | 0 | 0 | 0 | 0 | 0 | 0 | 60 | 0 | 0 | 0 | 0 | 0 | 0 | 0 | 0.88 | 0.88 | 1.91342813334749
5209 | 15.518844828606 | 0 | 15.518844828606 | 20 | 0 | 0.21346019891732 | 0 | 0 | 0 | 0 | 0 | 0 | 60 | 0 | 0 | 0 | 0 | 0 | 0 | 0 | 0.88 | 0.88 | 1.85162204178246
5210 | 14.944491112126 | 0 | 14.944491112126 | 20 | 0 | 0.21346019891732 | 0 | 0 | 0 | 0 | 0 | 0 | 60 | 0 | 0 | 0 | 0 | 0 | 0 | 0 | 0.88 | 0.88 | 1.98796424091678
5211 | 14.679404789378 | 0 | 14.679404789378 | 20 | 0 | 0.21346019891732 | 0 | 0 | 0 | 0 | 0 | 0 | 60 | 0 | 0 | 0 | 0 | 0 | 0 | 0 | 0.88 | 0.88 | 2.04161987073233
5212 | 13.773693162429 | 0 | 13.773693162429 | 20 | 0 | 0.21346019891732 | 0 | 0 | 0 | 0 | 0 | 0 | 60 | 0 | 0 | 0 | 0 | 0 | 0 | 0 | 0.88 | 0.88 | 2.20098148732783
5213 | 13.994598432948 | 0 | 13.994598432948 | 20 | 0 | 0.21346019891732 | 0 | 0 | 0 | 0 | 0 | 0 | 60 | 0 | 0 | 0 | 0 | 0 | 0 | 0 | 0.88 | 0.88 | 2.37226195474861
5214 | 14.425363720309 | 0 | 14.425363720309 | 20 | 0 | 0.21346019891732 | 0 | 0 | 0 | 0 | 0 | 0 | 60 | 0 | 0 | 0 | 0 | 0 | 0 | 0 | 0.88 | 0.88 | 3.36345923980717
5215 | 17.120408065663 | 0 | 17.120408065663 | 20 | 0 | 0.21346019891732 | 0 | 0 | 0 | 0 | 0 | 0 | 60 | 0 | 0 | 0 | 0 | 0 | 0 | 0 | 0.88 | 0.88 | 3.70354355112317
5216 | 19.804407147961 | 0 | 19.804407147961 | 20 | 0 | 0.21346019891732 | 0 | 0 | 0 | 0 | 0 | 4.6332545560336 | 60 | 13.854167951103 | 0.33443037303909 | 4.6332545560336 | 10.693244219168 | 0 | 0 | 0 | 0.88 | 5.5133 | 2.64015211406438
5217 | 22.30063674891 | 0 | 22.30063674891 | 20 | 0 | 0.21346019891732 | 0 | 0 | 0 | 0 | 0 | 0.30170029667196 | 60 | 14.837535276783 | 0.020333585804109 | 0.30170029667196 | 11.676087883237 | 0 | 0 | 0 | 0.88 | 1.1817 | 2.37340812018446
5218 | 23.74756629379 | 0 | 23.74756629379 | 20 | 0 | 0.21346019891732 | 0 | 0 | 0 | 0 | 0 | 0.15085014833598 | 60 | 15.357901855347 | 0.0098223149071275 | 0.15085014833598 | 12.196904304112 | 0 | 0 | 0 | 0.88 | 1.0309 | 2.07268703614259
5219 | 24.101014730372 | 0 | 24.101014730372 | 20 | 0 | 0.21346019891732 | 0 | 0 | 0 | 0 | 0 | 0.15085014833598 | 60 | 15.509446302896 | 0.0097263400246473 | 0.15085014833598 | 12.348754152283 | 0 | 0 | 0 | 0.88 | 1.0309 | 1.81985128483788
5220 | 26.287976946967 | 0 | 26.287976946967 | 20 | 0 | 0.21346019891732 | 0 | 0 | 0 | 0 | 0 | 0.22627522250397 | 60 | 0 | 0 | 0 | 0 | 0 | 0.22627522250397 | 0 | 0.88 | 1.1063 | 1.61795261889753
5221 | 25.669442178258 | 0 | 25.669442178258 | 20 | 0 | 0.21346019891732 | 0 | 0 | 0 | 0 | 0 | 0.52797551917593 | 60 | 0 | 0 | 0 | 0 | 0 | 0.52797551917593 | 0 | 0.88 | 1.408 | 1.57467550412259
5222 | 25.923483247328 | 0 | 25.923483247328 | 20 | 0 | 0.21346019891732 | 0 | 0 | 0 | 0 | 0 | 0 | 60 | 0 | 0 | 0 | 0 | 0 | 0 | 0 | 0.88 | 0.88 | 1.57115086114873
5223 | 26.221705368625 | 0 | 26.221705368625 | 20 | 0 | 0.21346019891732 | 0 | 0 | 0 | 0 | 0 | 0.07542507416799 | 60 | 0 | 0 | 0 | 0 | 0 | 0.07542507416799 | 0 | 0.88 | 0.95543 | 1.77424367217216
5224 | 24.852092665144 | 0 | 24.852092665144 | 20 | 0 | 0.21346019891732 | 0 | 0 | 0 | 0 | 0 | 0.15085014833598 | 60 | 15.799729163056 | 0.0095476414044303 | 0.15085014833598 | 12.639928122923 | 0 | 0 | 0 | 0.88 | 1.0309 | 1.96949922266251
5225 | 24.885228454315 | 0 | 24.885228454315 | 20 | 0 | 0.21346019891732 | 0 | 0 | 0 | 0 | 0 | 0.15085014833598 | 60 | 15.799729163056 | 0.0095476414044303 | 0.15085014833598 | 12.639928122923 | 0 | 0 | 0 | 0.88 | 1.0309 | 2.18990953484026
5226 | 24.388191588613 | 0 | 24.388191588613 | 20 | 0 | 0.21346019891732 | 0 | 0 | 0 | 0 | 0 | 0.07542507416799 | 60 | 15.612500047062 | 0.0048310695878705 | 0.07542507416799 | 12.452073922407 | 0 | 0 | 0 | 0.88 | 0.95543 | 2.27536684097253
5227 | 23.38307259415 | 0 | 23.38307259415 | 20 | 0 | 0.21346019891732 | 0 | 0 | 0 | 0 | 0 | 0.22627522250397 | 60 | 15.252291655758 | 0.014835490142135 | 0.22627522250397 | 12.091134518653 | 0 | 0 | 0 | 0.88 | 1.1063 | 2.30315199087636
5228 | 22.654085185492 | 0 | 22.654085185492 | 20 | 0 | 0.21346019891732 | 0 | 0 | 0 | 0 | 0 | 0.07542507416799 | 60 | 14.998504881833 | 0.0050288395251548 | 0.07542507416799 | 11.837114228514 | 0 | 0 | 0 | 0.88 | 0.95543 | 2.42989248414542
5229 | 20.721164037967 | 0 | 20.721164037967 | 20 | 0 | 0.21346019891732 | 0 | 0 | 0 | 0 | 0 | 3.7030119746284 | 60 | 14.237533899327 | 0.26008801810849 | 3.7030119746284 | 11.076295836773 | 0 | 0 | 0 | 0.88 | 4.583 | 2.49995743668988
5230 | 18.942876582619 | 0 | 18.942876582619 | 20 | 0 | 0.21346019891732 | 0 | 0 | 0 | 0 | 0 | 3.2504615296205 | 60 | 13.517219336677 | 0.24046820937505 | 3.2504615296205 | 10.356565642403 | 0 | 4.4408920985006E-16 | 0 | 0.88 | 4.1305 | 2.41339299811457
5231 | 17.849395474321 | 0 | 17.849395474321 | 20 | 0 | 0.21346019891732 | 0 | 0 | 0 | 0 | 0 | 0 | 60 | 0 | 0 | 0 | 0 | 0 | 0 | 0 | 0.88 | 0.88 | 2.36166228593687
5232 | 17.341313336183 | 0 | 17.341313336183 | 20 | 0 | 0.21346019891732 | 0 | 0 | 0 | 0 | 0 | 0 | 60 | 0 | 0 | 0 | 0 | 0 | 0 | 0 | 0.88 | 0.88 | 2.14730155384514
5233 | 17.021000688771 | 0 | 17.021000688771 | 20 | 0 | 0.21346019891732 | 0 | 0 | 0 | 0 | 0 | 0 | 60 | 0 | 0 | 0 | 0 | 0 | 0 | 0 | 0.88 | 0.88 | 2.10741151160147
5234 | 16.645461726075 | 0 | 16.645461726075 | 20 | 0 | 0.21346019891732 | 0 | 0 | 0 | 0 | 0 | 0 | 60 | 0 | 0 | 0 | 0 | 0 | 0 | 0 | 0.88 | 0.88 | 2.29219362152571
5235 | 16.579190147733 | 0 | 16.579190147733 | 20 | 0 | 0.21346019891732 | 0 | 0 | 0 | 0 | 0 | 0 | 60 | 0 | 0 | 0 | 0 | 0 | 0 | 0 | 0.88 | 0.88 | 2.38398719838161
5236 | 16.501873296955 | 0 | 16.501873296955 | 20 | 0 | 0.21346019891732 | 0 | 0 | 0 | 0 | 0 | 0 | 60 | 0 | 0 | 0 | 0 | 0 | 0 | 0 | 0.88 | 0.88 | 2.55530402982087
5237 | 16.667552252189 | 0 | 16.667552252189 | 20 | 0 | 0.21346019891732 | 0 | 0 | 0 | 0 | 0 | 0 | 60 | 0 | 0 | 0 | 0 | 0 | 0 | 0 | 0.88 | 0.88 | 2.71747298178535
5238 | 16.656506989132 | 0 | 16.656506989132 | 20 | 0 | 0.21346019891732 | 0 | 0 | 0 | 0 | 0 | 0 | 60 | 0 | 0 | 0 | 0 | 0 | 0 | 0 | 0.88 | 0.88 | 3.6702960081216
5239 | 17.816259675771 | 0 | 17.816259675771 | 20 | 0 | 0.21346019891732 | 0 | 0 | 0 | 0 | 0 | 0 | 60 | 0 | 0 | 0 | 0 | 0 | 0 | 0 | 0.88 | 0.88 | 3.99632999273235
5240 | 19.649773455784 | 0 | 19.649773455784 | 20 | 0 | 0.21346019891732 | 0 | 0 | 0 | 0 | 0 | 4.6332545560336 | 60 | 13.792453124761 | 0.3359267937417 | 4.6332545560336 | 10.631582324416 | 0 | 0 | 0 | 0.88 | 5.5133 | 2.83704220604282
5241 | 21.273427218955 | 0 | 21.273427218955 | 20 | 0 | 0.21346019891732 | 0 | 0 | 0 | 0 | 0 | 0.30170029667196 | 60 | 14.452191635052 | 0.020875747034811 | 0.30170029667196 | 11.290820471282 | 0 | 0 | 0 | 0.88 | 1.1817 | 2.53066873012383
5242 | 22.30063674891 | 0 | 22.30063674891 | 20 | 0 | 0.21346019891732 | 0 | 0 | 0 | 0 | 0 | 0.15085014833598 | 60 | 14.837535276783 | 0.010166792902054 | 0.15085014833598 | 11.676087883237 | 0 | 0 | 0 | 0.88 | 1.0309 | 2.23220633981117
5243 | 23.559796812442 | 0 | 23.559796812442 | 20 | 0 | 0.21346019891732 | 0 | 0 | 0 | 0 | 0 | 0.15085014833598 | 60 | 15.333044976952 | 0.0098382381687868 | 0.15085014833598 | 12.172006167731 | 0 | 0 | 0 | 0.88 | 1.0309 | 1.96854161992643
5244 | 24.001607362859 | 0 | 24.001607362859 | 20 | 0 | 0.21346019891732 | 0 | 0 | 0 | 0 | 0 | 0.22627522250397 | 60 | 15.473872150458 | 0.014623051056892 | 0.22627522250397 | 12.313099580274 | 0 | 0 | 0 | 0.88 | 1.1063 | 1.70793338055634
5245 | 24.344010536385 | 0 | 24.344010536385 | 20 | 0 | 0.21346019891732 | 0 | 0 | 0 | 0 | 0 | 0.52797551917593 | 60 | 15.603289449855 | 0.033837449524519 | 0.52797551917593 | 12.442837454237 | 0 | 0 | 0 | 0.88 | 1.408 | 1.65828266242269
5246 | 24.796866349859 | 0 | 24.796866349859 | 20 | 0 | 0.21346019891732 | 0 | 0 | 0 | 0 | 0 | 0 | 60 | 0 | 0 | 0 | 0 | 0 | 0 | 0 | 0.88 | 0.88 | 1.662814275783
5247 | 24.321920010271 | 0 | 24.321920010271 | 20 | 0 | 0.21346019891732 | 0 | 0 | 0 | 0 | 0 | 0.07542507416799 | 60 | 15.603289449855 | 0.0048339213606456 | 0.07542507416799 | 12.442837454237 | 0 | 1.3877787807814E-17 | 0 | 0.88 | 0.95543 | 1.8637340332551
5248 | 24.001607362859 | 0 | 24.001607362859 | 20 | 0 | 0.21346019891732 | 0 | 0 | 0 | 0 | 0 | 0.15085014833598 | 60 | 15.473872150458 | 0.0097487007045947 | 0.15085014833598 | 12.313099580274 | 0 | 0 | 0 | 0.88 | 1.0309 | 2.15359547325589
5249 | 24.056833678144 | 0 | 24.056833678144 | 20 | 0 | 0.21346019891732 | 0 | 0 | 0 | 0 | 0 | 0.15085014833598 | 60 | 15.509446302896 | 0.0097263400246473 | 0.15085014833598 | 12.348754152283 | 0 | 0 | 0 | 0.88 | 1.0309 | 2.46832343519438
5250 | 23.195303112802 | 0 | 23.195303112802 | 20 | 0 | 0.21346019891732 | 0 | 0 | 0 | 0 | 0 | 0.07542507416799 | 60 | 15.18503279723 | 0.0049670669253838 | 0.07542507416799 | 12.023794380401 | 0 | 0 | 0 | 0.88 | 0.95543 | 2.63593324504386
5251 | 22.024505153727 | 0 | 22.024505153727 | 20 | 0 | 0.21346019891732 | 0 | 0 | 0 | 0 | 0 | 0.22627522250397 | 60 | 14.748330385817 | 0.015342429724898 | 0.22627522250397 | 11.586876795399 | 0 | 0 | 0 | 0.88 | 1.1063 | 2.70649225208951
5252 | 20.301444013663 | 0 | 20.301444013663 | 20 | 0 | 0.21346019891732 | 0 | 0 | 0 | 0 | 0 | 0.07542507416799 | 60 | 14.041055855034 | 0.0053717523060024 | 0.07542507416799 | 10.879972264164 | 0 | 0 | 0 | 0.88 | 0.95543 | 2.83692343671988
5253 | 18.953921845676 | 0 | 18.953921845676 | 20 | 0 | 0.21346019891732 | 0 | 0 | 0 | 0 | 0 | 3.7030119746284 | 60 | 13.560370196968 | 0.27307602379884 | 3.7030119746284 | 10.3996857764 | 0 | 0 | 0 | 0.88 | 4.583 | 2.84932499090107
5254 | 17.904621789606 | 0 | 17.904621789606 | 20 | 0 | 0.21346019891732 | 0 | 0 | 0 | 0 | 0 | 3.2504615296205 | 60 | 13.107876663456 | 0.2479777322503 | 3.2504615296205 | 9.94739245852 | 0 | 0 | 0 | 0.88 | 4.1305 | 2.72717124160378
5255 | 17.230860705613 | 0 | 17.230860705613 | 20 | 0 | 0.21346019891732 | 0 | 0 | 0 | 0 | 0 | 0 | 60 | 0 | 0 | 0 | 0 | 0 | 0 | 0 | 0.88 | 0.88 | 2.6091586838442
5256 | 16.755914366024 | 0 | 16.755914366024 | 20 | 0 | 0.21346019891732 | 0 | 0 | 0 | 0 | 0 | 0 | 60 | 0 | 0 | 0 | 0 | 0 | 0 | 0 | 0.88 | 0.88 | 2.30885358666523
5257 | 15.916474317417 | 0 | 15.916474317417 | 20 | 0 | 0.21346019891732 | 0 | 0 | 0 | 0 | 0 | 0 | 60 | 0 | 0 | 0 | 0 | 0 | 0 | 0 | 0.88 | 0.88 | 2.21624938593598
5258 | 15.386301662543 | 0 | 15.386301662543 | 20 | 0 | 0.21346019891732 | 0 | 0 | 0 | 0 | 0 | 0 | 60 | 0 | 0 | 0 | 0 | 0 | 0 | 0 | 0.88 | 0.88 | 2.29769189816371
5259 | 15.353165873372 | 0 | 15.353165873372 | 20 | 0 | 0.21346019891732 | 0 | 0 | 0 | 0 | 0 | 0 | 60 | 0 | 0 | 0 | 0 | 0 | 0 | 0 | 0.88 | 0.88 | 2.34717406601243
5260 | 15.021807962904 | 0 | 15.021807962904 | 20 | 0 | 0.21346019891732 | 0 | 0 | 0 | 0 | 0 | 0 | 60 | 0 | 0 | 0 | 0 | 0 | 0 | 0 | 0.88 | 0.88 | 2.48468844075185
5261 | 14.734631104663 | 0 | 14.734631104663 | 20 | 0 | 0.21346019891732 | 0 | 0 | 0 | 0 | 0 | 0 | 60 | 0 | 0 | 0 | 0 | 0 | 0 | 0 | 0.88 | 0.88 | 2.63779085646999
5262 | 15.264803759537 | 0 | 15.264803759537 | 20 | 0 | 0.21346019891732 | 0 | 0 | 0 | 0 | 0 | 0 | 60 | 0 | 0 | 0 | 0 | 0 | 0 | 0 | 0.88 | 0.88 | 3.6501618342554
5263 | 16.921593321258 | 0 | 16.921593321258 | 20 | 0 | 0.21346019891732 | 0 | 0 | 0 | 0 | 0 | 0 | 60 | 0 | 0 | 0 | 0 | 0 | 0 | 0 | 0.88 | 0.88 | 4.02608829502925
5264 | 18.964967108733 | 0 | 18.964967108733 | 20 | 0 | 0.21346019891732 | 0 | 0 | 0 | 0 | 0 | 4.6332545560336 | 60 | 13.560370196968 | 0.3416761112517 | 4.6332545560336 | 10.3996857764 | 0 | 0 | 0 | 0.88 | 5.5133 | 2.82732208812345
5265 | 20.610711398018 | 0 | 20.610711398018 | 20 | 0 | 0.21346019891732 | 0 | 0 | 0 | 0 | 0 | 0.30170029667196 | 60 | 14.175962205076 | 0.021282526879475 | 0.30170029667196 | 11.014770045016 | 0 | 5.5511151231258E-17 | 0 | 0.88 | 1.1817 | 2.48363808673611
5266 | 21.914052513777 | 0 | 21.914052513777 | 20 | 0 | 0.21346019891732 | 0 | 0 | 0 | 0 | 0 | 0.15085014833598 | 60 | 14.695104323466 | 0.010265333611487 | 0.15085014833598 | 11.533654621577 | 0 | 0 | 0 | 0.88 | 1.0309 | 2.08672988872626
5267 | 23.184257849745 | 0 | 23.184257849745 | 20 | 0 | 0.21346019891732 | 0 | 0 | 0 | 0 | 0 | 0.15085014833598 | 60 | 15.18503279723 | 0.0099341338507675 | 0.15085014833598 | 12.023794380401 | 0 | 0 | 0 | 0.88 | 1.0309 | 1.81843006388129
5268 | 23.648158916898 | 0 | 23.648158916898 | 20 | 0 | 0.21346019891732 | 0 | 0 | 0 | 0 | 0 | 0.22627522250397 | 60 | 15.333044976952 | 0.01475735725318 | 0.22627522250397 | 12.172006167731 | 0 | 0 | 0 | 0.88 | 1.1063 | 1.27359691930519
5269 | 24.03474315203 | 0 | 24.03474315203 | 20 | 0 | 0.21346019891732 | 0 | 0 | 0 | 0 | 0 | 0.52797551917593 | 60 | 15.473872150458 | 0.034120452466082 | 0.52797551917593 | 12.313099580274 | 0 | 0 | 0 | 0.88 | 1.408 | 1.43899604574474
5270 | 24.410282114727 | 0 | 24.410282114727 | 20 | 0 | 0.21346019891732 | 0 | 0 | 0 | 0 | 0 | 0 | 60 | 0 | 0 | 0 | 0 | 0 | 0 | 0 | 0.88 | 0.88 | 1.22479162884912
5271 | 24.741640025195 | 0 | 24.741640025195 | 20 | 0 | 0.21346019891732 | 0 | 0 | 0 | 0 | 0 | 0.07542507416799 | 60 | 15.733539175141 | 0.0047939038590351 | 0.07542507416799 | 12.573494480338 | 0 | 0 | 0 | 0.88 | 0.95543 | 1.32208185881004
5272 | 24.896273717372 | 0 | 24.896273717372 | 20 | 0 | 0.21346019891732 | 0 | 0 | 0 | 0 | 0 | 0.15085014833598 | 60 | 15.799729163056 | 0.0095476414044303 | 0.15085014833598 | 12.639928122923 | 0 | 0 | 0 | 0.88 | 1.0309 | 1.44342459557409
5273 | 23.714430504619 | 0 | 23.714430504619 | 20 | 0 | 0.21346019891732 | 0 | 0 | 0 | 0 | 0 | 0.15085014833598 | 60 | 15.357901855347 | 0.0098223149071275 | 0.15085014833598 | 12.196904304112 | 0 | 0 | 0 | 0.88 | 1.0309 | 1.6709161360745
5274 | 23.062759946739 | 0 | 23.062759946739 | 20 | 0 | 0.21346019891732 | 0 | 0 | 0 | 0 | 0 | 0.07542507416799 | 60 | 15.157046737082 | 0.0049762381469379 | 0.07542507416799 | 11.99577885028 | 0 | 0 | 0 | 0.88 | 0.95543 | 1.7012648589502
5275 | 22.256455696682 | 0 | 22.256455696682 | 20 | 0 | 0.21346019891732 | 0 | 0 | 0 | 0 | 0 | 0.22627522250397 | 60 | 14.837535276783 | 0.015250189353082 | 0.22627522250397 | 11.676087883237 | 0 | 0 | 0 | 0.88 | 1.1063 | 1.77608397082188
5276 | 21.019386159264 | 0 | 21.019386159264 | 20 | 0 | 0.21346019891732 | 0 | 0 | 0 | 0 | 0 | 0.07542507416799 | 60 | 14.325330395355 | 0.0052651542468052 | 0.07542507416799 | 11.164032218546 | 0 | 0 | 0 | 0.88 | 0.95543 | 1.876969339253
5277 | 19.51723028972 | 0 | 19.51723028972 | 20 | 0 | 0.21346019891732 | 0 | 0 | 0 | 0 | 0 | 3.7030119746284 | 60 | 13.726380794375 | 0.26977336780181 | 3.7030119746284 | 10.565565680852 | 0 | 0 | 0 | 0.88 | 4.583 | 2.27945146711343
5278 | 17.617444931366 | 0 | 17.617444931366 | 20 | 0 | 0.21346019891732 | 0 | 0 | 0 | 0 | 0 | 3.2504615296205 | 60 | 12.990020840183 | 0.25022758389775 | 3.2504615296205 | 9.8295249880158 | 0 | 0 | 0 | 0.88 | 4.1305 | 2.17108803476773
5279 | 16.612325936904 | 0 | 16.612325936904 | 20 | 0 | 0.21346019891732 | 0 | 0 | 0 | 0 | 0 | 0 | 60 | 0 | 0 | 0 | 0 | 0 | 0 | 0 | 0.88 | 0.88 | 2.11829169673737
5280 | 16.214696438714 | 0 | 16.214696438714 | 20 | 0 | 0.21346019891732 | 0 | 0 | 0 | 0 | 0 | 0 | 60 | 0 | 0 | 0 | 0 | 0 | 0 | 0 | 0.88 | 0.88 | 1.84651027693842
5281 | 15.474663776378 | 0 | 15.474663776378 | 20 | 0 | 0.21346019891732 | 0 | 0 | 0 | 0 | 0 | 0 | 60 | 0 | 0 | 0 | 0 | 0 | 0 | 0 | 0.88 | 0.88 | 1.78937364209732
5282 | 15.839157476018 | 0 | 15.839157476018 | 20 | 0 | 0.21346019891732 | 0 | 0 | 0 | 0 | 0 | 0 | 60 | 0 | 0 | 0 | 0 | 0 | 0 | 0 | 0.88 | 0.88 | 1.91032239784406
5283 | 15.386301662543 | 0 | 15.386301662543 | 20 | 0 | 0.21346019891732 | 0 | 0 | 0 | 0 | 0 | 0 | 60 | 0 | 0 | 0 | 0 | 0 | 0 | 0 | 0.88 | 0.88 | 1.99825837894231
5284 | 14.778812156891 | 0 | 14.778812156891 | 20 | 0 | 0.21346019891732 | 0 | 0 | 0 | 0 | 0 | 0 | 60 | 0 | 0 | 0 | 0 | 0 | 0 | 0 | 0.88 | 0.88 | 2.16304671738235
5285 | 14.635223727771 | 0 | 14.635223727771 | 20 | 0 | 0.21346019891732 | 0 | 0 | 0 | 0 | 0 | 0 | 60 | 0 | 0 | 0 | 0 | 0 | 0 | 0 | 0.88 | 0.88 | 2.36499070229391
5286 | 14.6020879386 | 0 | 14.6020879386 | 20 | 0 | 0.21346019891732 | 0 | 0 | 0 | 0 | 0 | 0 | 60 | 0 | 0 | 0 | 0 | 0 | 0 | 0 | 0.88 | 0.88 | 3.28155388332622
5287 | 17.252951231727 | 0 | 17.252951231727 | 20 | 0 | 0.21346019891732 | 0 | 0 | 0 | 0 | 0 | 0 | 60 | 0 | 0 | 0 | 0 | 0 | 0 | 0 | 0.88 | 0.88 | 3.61622650314594
5288 | 19.042283950132 | 0 | 19.042283950132 | 20 | 0 | 0.21346019891732 | 0 | 0 | 0 | 0 | 0 | 4.6332545560336 | 60 | 13.560370196968 | 0.3416761112517 | 4.6332545560336 | 10.3996857764 | 0 | 0 | 0 | 0.88 | 5.5133 | 2.4966017720605
5289 | 20.732209301024 | 0 | 20.732209301024 | 20 | 0 | 0.21346019891732 | 0 | 0 | 0 | 0 | 0 | 0.30170029667196 | 60 | 14.237533899327 | 0.021190488381293 | 0.30170029667196 | 11.076295836773 | 0 | 0 | 0 | 0.88 | 1.1817 | 2.16275510231491
5290 | 21.891961987663 | 0 | 21.891961987663 | 20 | 0 | 0.21346019891732 | 0 | 0 | 0 | 0 | 0 | 0.15085014833598 | 60 | 14.695104323466 | 0.010265333611487 | 0.15085014833598 | 11.533654621577 | 0 | 0 | 0 | 0.88 | 1.0309 | 1.85716597688323
5291 | 23.062759946739 | 0 | 23.062759946739 | 20 | 0 | 0.21346019891732 | 0 | 0 | 0 | 0 | 0 | 0.15085014833598 | 60 | 15.157046737082 | 0.0099524762938758 | 0.15085014833598 | 11.99577885028 | 0 | 0 | 0 | 0.88 | 1.0309 | 1.61848676833197
5292 | 23.427253646378 | 0 | 23.427253646378 | 20 | 0 | 0.21346019891732 | 0 | 0 | 0 | 0 | 0 | 0.22627522250397 | 60 | 15.252291655758 | 0.014835490142135 | 0.22627522250397 | 12.091134518653 | 0 | 0 | 0 | 0.88 | 1.1063 | 1.41521742010284
5293 | 23.438298909435 | 0 | 23.438298909435 | 20 | 0 | 0.21346019891732 | 0 | 0 | 0 | 0 | 0 | 0.52797551917593 | 60 | 15.252291655758 | 0.034616143664982 | 0.52797551917593 | 12.091134518653 | 0 | 0 | 0 | 0.88 | 1.408 | 1.45352444192722
5294 | 23.60397786467 | 0 | 23.60397786467 | 20 | 0 | 0.21346019891732 | 0 | 0 | 0 | 0 | 0 | 0 | 60 | 0 | 0 | 0 | 0 | 0 | 0 | 0 | 0.88 | 0.88 | 1.48943288900962
5295 | 23.736521030733 | 0 | 23.736521030733 | 20 | 0 | 0.21346019891732 | 0 | 0 | 0 | 0 | 0 | 0.07542507416799 | 60 | 15.357901855347 | 0.0049111574535638 | 0.07542507416799 | 12.196904304112 | 0 | 0 | 0 | 0.88 | 0.95543 | 1.74229194321962
5296 | 23.559796812442 | 0 | 23.559796812442 | 20 | 0 | 0.21346019891732 | 0 | 0 | 0 | 0 | 0 | 0.15085014833598 | 60 | 15.333044976952 | 0.0098382381687868 | 0.15085014833598 | 12.172006167731 | 0 | 0 | 0 | 0.88 | 1.0309 | 1.97666870424297
5297 | 23.327846269486 | 0 | 23.327846269486 | 20 | 0 | 0.21346019891732 | 0 | 0 | 0 | 0 | 0 | 0.15085014833598 | 60 | 15.226167781791 | 0.0099072958145371 | 0.15085014833598 | 12.064977278796 | 0 | 0 | 0 | 0.88 | 1.0309 | 2.28233503638428
5298 | 22.786628351556 | 0 | 22.786628351556 | 20 | 0 | 0.21346019891732 | 0 | 0 | 0 | 0 | 0 | 0.07542507416799 | 60 | 15.043726531503 | 0.0050137227641065 | 0.07542507416799 | 11.882363615712 | 0 | 0 | 0 | 0.88 | 0.95543 | 2.39446844500941
5299 | 21.660011454087 | 0 | 21.660011454087 | 20 | 0 | 0.21346019891732 | 0 | 0 | 0 | 0 | 0 | 0.22627522250397 | 60 | 14.626998130904 | 0.015469696548733 | 0.22627522250397 | 11.465560959007 | 0 | 0 | 0 | 0.88 | 1.1063 | 2.42338137260601
5300 | 20.080538743144 | 0 | 20.080538743144 | 20 | 0 | 0.21346019891732 | 0 | 0 | 0 | 0 | 0 | 0.07542507416799 | 60 | 13.973247157156 | 0.0053978200857461 | 0.07542507416799 | 10.812220922425 | 0 | 0 | 0 | 0.88 | 0.95543 | 2.55962373489228
5301 | 18.423749181423 | 0 | 18.423749181423 | 20 | 0 | 0.21346019891732 | 0 | 0 | 0 | 0 | 0 | 3.7030119746284 | 60 | 13.297615561191 | 0.27847187772789 | 3.7030119746284 | 10.137085916204 | 0 | 0 | 0 | 0.88 | 4.583 | 2.62796438707047
5302 | 17.252951231727 | 0 | 17.252951231727 | 20 | 0 | 0.21346019891732 | 0 | 0 | 0 | 0 | 0 | 3.2504615296205 | 60 | 12.88855023264 | 0.25219760725211 | 3.2504615296205 | 9.7280138644611 | 0 | 0 | 0 | 0.88 | 4.1305 | 2.53877106445932
5303 | 16.888457532087 | 0 | 16.888457532087 | 20 | 0 | 0.21346019891732 | 0 | 0 | 0 | 0 | 0 | 0 | 60 | 0 | 0 | 0 | 0 | 0 | 0 | 0 | 0.88 | 0.88 | 2.4774620272477
5304 | 16.347239604777 | 0 | 16.347239604777 | 20 | 0 | 0.21346019891732 | 0 | 0 | 0 | 0 | 0 | 0 | 60 | 0 | 0 | 0 | 0 | 0 | 0 | 0 | 0.88 | 0.88 | 2.22455103706528
5305 | 16.391420657005 | 0 | 16.391420657005 | 20 | 0 | 0.21346019891732 | 0 | 0 | 0 | 0 | 0 | 0 | 60 | 0 | 0 | 0 | 0 | 0 | 0 | 0 | 0.88 | 0.88 | 2.1609849004864
5306 | 16.203651175657 | 0 | 16.203651175657 | 20 | 0 | 0.21346019891732 | 0 | 0 | 0 | 0 | 0 | 0 | 60 | 0 | 0 | 0 | 0 | 0 | 0 | 0 | 0.88 | 0.88 | 2.2901980230539
5307 | 16.214696438714 | 0 | 16.214696438714 | 20 | 0 | 0.21346019891732 | 0 | 0 | 0 | 0 | 0 | 0 | 60 | 0 | 0 | 0 | 0 | 0 | 0 | 0 | 0.88 | 0.88 | 2.39391253499154
5308 | 16.457692244727 | 0 | 16.457692244727 | 20 | 0 | 0.21346019891732 | 0 | 0 | 0 | 0 | 0 | 0 | 60 | 0 | 0 | 0 | 0 | 0 | 0 | 0 | 0.88 | 0.88 | 2.55087981043089
5309 | 16.546054349183 | 0 | 16.546054349183 | 20 | 0 | 0.21346019891732 | 0 | 0 | 0 | 0 | 0 | 0 | 60 | 0 | 0 | 0 | 0 | 0 | 0 | 0 | 0.88 | 0.88 | 2.64935120882255
5310 | 17.009955425714 | 0 | 17.009955425714 | 20 | 0 | 0.21346019891732 | 0 | 0 | 0 | 0 | 0 | 0 | 60 | 0 | 0 | 0 | 0 | 0 | 0 | 0 | 0.88 | 0.88 | 3.55295071256038
5311 | 18.456884979973 | 0 | 18.456884979973 | 20 | 0 | 0.21346019891732 | 0 | 0 | 0 | 0 | 0 | 0 | 60 | 0 | 0 | 0 | 0 | 0 | 0 | 0 | 0.88 | 0.88 | 3.65885700705648
5312 | 19.749180832676 | 0 | 19.749180832676 | 20 | 0 | 0.21346019891732 | 0 | 0 | 0 | 0 | 0 | 4.6332545560336 | 60 | 13.827714416283 | 0.33507016536136 | 4.6332545560336 | 10.666813443072 | 0 | 0 | 0 | 0.88 | 5.5133 | 2.57779481452691
5313 | 20.56653034579 | 0 | 20.56653034579 | 20 | 0 | 0.21346019891732 | 0 | 0 | 0 | 0 | 0 | 0.30170029667196 | 60 | 14.175962205076 | 0.021282526879475 | 0.30170029667196 | 11.014770045016 | 0 | 5.5511151231258E-17 | 0 | 0.88 | 1.1817 | 1.80844262867453
5314 | 21.284472482012 | 0 | 21.284472482012 | 20 | 0 | 0.21346019891732 | 0 | 0 | 0 | 0 | 0 | 0.15085014833598 | 60 | 14.452191635052 | 0.010437873517405 | 0.15085014833598 | 11.290820471282 | 0 | 0 | 0 | 0.88 | 1.0309 | 1.60333617891003
5315 | 22.179138845904 | 0 | 22.179138845904 | 20 | 0 | 0.21346019891732 | 0 | 0 | 0 | 0 | 0 | 0.15085014833598 | 60 | 14.807648233292 | 0.010187313066826 | 0.15085014833598 | 11.646196905865 | 0 | 2.7755575615629E-17 | 0 | 0.88 | 1.0309 | 1.34680850199606
5316 | 22.852899929898 | 0 | 22.852899929898 | 20 | 0 | 0.21346019891732 | 0 | 0 | 0 | 0 | 0 | 0.22627522250397 | 60 | 15.06621493287 | 0.015018717276514 | 0.22627522250397 | 11.904867903694 | 0 | 0 | 0 | 0.88 | 1.1063 | 1.27359691930519
5317 | 22.841854666841 | 0 | 22.841854666841 | 20 | 0 | 0.21346019891732 | 0 | 0 | 0 | 0 | 0 | 0.52797551917593 | 60 | 15.043726531503 | 0.035096059348746 | 0.52797551917593 | 11.882363615712 | 0 | 0 | 0 | 0.88 | 1.408 | 1.16277678086137
5318 | 22.753492562385 | 0 | 22.753492562385 | 20 | 0 | 0.21346019891732 | 0 | 0 | 0 | 0 | 0 | 0 | 60 | 0 | 0 | 0 | 0 | 0 | 0 | 0 | 0.88 | 0.88 | 1.22479162884912
5319 | 22.245410433625 | 0 | 22.245410433625 | 20 | 0 | 0.21346019891732 | 0 | 0 | 0 | 0 | 0 | 0.07542507416799 | 60 | 14.807648233292 | 0.0050936565334131 | 0.07542507416799 | 11.646196905865 | 0 | 1.3877787807814E-17 | 0 | 0.88 | 0.95543 | 1.32208185881004
5320 | 21.483287235796 | 0 | 21.483287235796 | 20 | 0 | 0.21346019891732 | 0 | 0 | 0 | 0 | 0 | 0.15085014833598 | 60 | 14.527229835241 | 0.01038395826643 | 0.15085014833598 | 11.36582485667 | 0 | 2.7755575615629E-17 | 0 | 0.88 | 1.0309 | 1.44342459557409
5321 | 21.417015648075 | 0 | 21.417015648075 | 20 | 0 | 0.21346019891732 | 0 | 0 | 0 | 0 | 0 | 0.15085014833598 | 60 | 14.496764835396 | 0.010405780189498 | 0.15085014833598 | 11.3353726591 | 0 | 0 | 0 | 0.88 | 1.0309 | 1.6709161360745
5322 | 21.207155640613 | 0 | 21.207155640613 | 20 | 0 | 0.21346019891732 | 0 | 0 | 0 | 0 | 0 | 0.07542507416799 | 60 | 14.434729929742 | 0.0052252501110243 | 0.07542507416799 | 11.273367698724 | 0 | 0 | 0 | 0.88 | 0.95543 | 1.7012648589502
5323 | 20.467122968898 | 0 | 20.467122968898 | 20 | 0 | 0.21346019891732 | 0 | 0 | 0 | 0 | 0 | 0.22627522250397 | 60 | 14.15835617245 | 0.015981743907833 | 0.22627522250397 | 10.997177619241 | 0 | 0 | 0 | 0.88 | 1.1063 | 1.77608397082188
5324 | 19.782316621847 | 0 | 19.782316621847 | 20 | 0 | 0.21346019891732 | 0 | 0 | 0 | 0 | 0 | 0.07542507416799 | 60 | 13.854167951103 | 0.0054442153750549 | 0.07542507416799 | 10.693244219168 | 0 | 0 | 0 | 0.88 | 0.95543 | 1.876969339253
5325 | 18.545247084429 | 0 | 18.545247084429 | 20 | 0 | 0.21346019891732 | 0 | 0 | 0 | 0 | 0 | 3.7030119746284 | 60 | 13.327996797001 | 0.27783709968041 | 3.7030119746284 | 10.167453876242 | 0 | 0 | 0 | 0.88 | 4.583 | 2.07885177601944
5326 | 17.573263879138 | 0 | 17.573263879138 | 20 | 0 | 0.21346019891732 | 0 | 0 | 0 | 0 | 0 | 3.2504615296205 | 60 | 12.990020840183 | 0.25022758389775 | 3.2504615296205 | 9.8295249880158 | 0 | 0 | 0 | 0.88 | 4.1305 | 1.94518103005805
5327 | 17.032045961208 | 0 | 17.032045961208 | 20 | 0 | 0.21346019891732 | 0 | 0 | 0 | 0 | 0 | 0 | 60 | 0 | 0 | 0 | 0 | 0 | 0 | 0 | 0.88 | 0.88 | 1.83993293944161
5328 | 17.230860705613 | 0 | 17.230860705613 | 20 | 0 | 0.21346019891732 | 0 | 0 | 0 | 0 | 0 | 0 | 60 | 0 | 0 | 0 | 0 | 0 | 0 | 0 | 0.88 | 0.88 | 1.55199249039098
5329 | 16.656506989132 | 0 | 16.656506989132 | 20 | 0 | 0.21346019891732 | 0 | 0 | 0 | 0 | 0 | 0 | 60 | 0 | 0 | 0 | 0 | 0 | 0 | 0 | 0.88 | 0.88 | 1.46320639081216
5330 | 16.70068804136 | 0 | 16.70068804136 | 20 | 0 | 0.21346019891732 | 0 | 0 | 0 | 0 | 0 | 0 | 60 | 0 | 0 | 0 | 0 | 0 | 0 | 0 | 0.88 | 0.88 | 1.40223592048388
5331 | 17.275041757841 | 0 | 17.275041757841 | 20 | 0 | 0.21346019891732 | 0 | 0 | 0 | 0 | 0 | 0 | 60 | 0 | 0 | 0 | 0 | 0 | 0 | 0 | 0.88 | 0.88 | 1.42090067137429
5332 | 17.849395474321 | 0 | 17.849395474321 | 20 | 0 | 0.21346019891732 | 0 | 0 | 0 | 0 | 0 | 0 | 60 | 0 | 0 | 0 | 0 | 0 | 0 | 0 | 0.88 | 0.88 | 1.4194482281176
5333 | 17.462811239189 | 0 | 17.462811239189 | 20 | 0 | 0.21346019891732 | 0 | 0 | 0 | 0 | 0 | 0 | 60 | 0 | 0 | 0 | 0 | 0 | 0 | 0 | 0.88 | 0.88 | 1.31288456206594
5334 | 16.998910162657 | 0 | 16.998910162657 | 20 | 0 | 0.21346019891732 | 0 | 0 | 0 | 0 | 0 | 0 | 60 | 0 | 0 | 0 | 0 | 0 | 0 | 0 | 0.88 | 0.88 | 1.46181919232063
5335 | 18.534201821372 | 0 | 18.534201821372 | 20 | 0 | 0.21346019891732 | 0 | 0 | 0 | 0 | 0 | 0 | 60 | 0 | 0 | 0 | 0 | 0 | 0 | 0 | 0.88 | 0.88 | 1.45108272329281
5336 | 19.384687123657 | 0 | 19.384687123657 | 20 | 0 | 0.21346019891732 | 0 | 0 | 0 | 0 | 0 | 4.6332545560336 | 60 | 13.695571363031 | 0.33830312246339 | 4.6332545560336 | 10.534781673751 | 0 | 0 | 0 | 0.88 | 5.5133 | 1.86602821968904
5337 | 20.875797730144 | 0 | 20.875797730144 | 20 | 0 | 0.21346019891732 | 0 | 0 | 0 | 0 | 0 | 0.30170029667196 | 60 | 14.305054804114 | 0.021090467726498 | 0.30170029667196 | 11.143769887205 | 0 | 0 | 0 | 0.88 | 1.1817 | 2.15781286825508
5338 | 21.582694603309 | 0 | 21.582694603309 | 20 | 0 | 0.21346019891732 | 0 | 0 | 0 | 0 | 0 | 0.15085014833598 | 60 | 14.558312557849 | 0.010361787998201 | 0.15085014833598 | 11.39689589974 | 0 | 0 | 0 | 0.88 | 1.0309 | 2.1650250620711
5339 | 22.223319898132 | 0 | 22.223319898132 | 20 | 0 | 0.21346019891732 | 0 | 0 | 0 | 0 | 0 | 0.15085014833598 | 60 | 14.807648233292 | 0.010187313066826 | 0.15085014833598 | 11.646196905865 | 0 | 2.7755575615629E-17 | 0 | 0.88 | 1.0309 | 2.0036531737065
5340 | 22.676175711606 | 0 | 22.676175711606 | 20 | 0 | 0.21346019891732 | 0 | 0 | 0 | 0 | 0 | 0.22627522250397 | 60 | 14.998504881833 | 0.015086518575464 | 0.22627522250397 | 11.837114228514 | 0 | 0 | 0 | 0.88 | 1.1063 | 1.75363844430657
5341 | 22.388998853366 | 0 | 22.388998853366 | 20 | 0 | 0.21346019891732 | 0 | 0 | 0 | 0 | 0 | 0.52797551917593 | 60 | 14.887655158775 | 0.035463980965783 | 0.52797551917593 | 11.726218804414 | 0 | 0 | 0 | 0.88 | 1.408 | 1.60261424998839
5342 | 21.350744069733 | 0 | 21.350744069733 | 20 | 0 | 0.21346019891732 | 0 | 0 | 0 | 0 | 0 | 0 | 60 | 0 | 0 | 0 | 0 | 0 | 0 | 0 | 0.88 | 0.88 | 1.45402335255916
5343 | 16.015881694309 | 0 | 16.015881694309 | 20 | 0 | 0.21346019891732 | 0 | 0 | 0 | 0 | 0 | 0.07542507416799 | 60 | 12.380228613625 | 0.0060923813704846 | 0.07542507416799 | 9.2188763075997 | 0 | 1.3877787807814E-17 | 0 | 0.88 | 0.95543 | 1.3925150578282
5344 | 16.104243808144 | 0 | 16.104243808144 | 20 | 0 | 0.21346019891732 | 0 | 0 | 0 | 0 | 0 | 0.15085014833598 | 60 | 12.415777198464 | 0.01214987559173 | 0.15085014833598 | 9.2545249591927 | 0 | 0 | 0 | 0.88 | 1.0309 | 1.40228779889821
5345 | 15.90542905436 | 0 | 15.90542905436 | 20 | 0 | 0.21346019891732 | 0 | 0 | 0 | 0 | 0 | 0.15085014833598 | 60 | 12.364458719898 | 0.012200303446621 | 0.15085014833598 | 9.2030594343946 | 0 | 0 | 0 | 0.88 | 1.0309 | 1.54796088340563
5346 | 15.375256399486 | 0 | 15.375256399486 | 20 | 0 | 0.21346019891732 | 0 | 0 | 0 | 0 | 0 | 0.07542507416799 | 60 | 12.193707441788 | 0.006185573545049 | 0.07542507416799 | 9.0316867998684 | 0 | 0 | 0 | 0.88 | 0.95543 | 1.58468052929551
5347 | 15.3973469256 | 0 | 15.3973469256 | 20 | 0 | 0.21346019891732 | 0 | 0 | 0 | 0 | 0 | 0.22627522250397 | 60 | 12.193707441788 | 0.018556720635147 | 0.22627522250397 | 9.0316867998684 | 0 | 0 | 0 | 0.88 | 1.1063 | 1.70583597710244
5348 | 15.198532181195 | 0 | 15.198532181195 | 20 | 0 | 0.21346019891732 | 0 | 0 | 0 | 0 | 0 | 0.07542507416799 | 60 | 12.106658487448 | 0.0062300488814639 | 0.07542507416799 | 8.9442311525434 | 0 | 1.3877787807814E-17 | 0 | 0.88 | 0.95543 | 1.77330601465721
5349 | 14.96658163824 | 0 | 14.96658163824 | 20 | 0 | 0.21346019891732 | 0 | 0 | 0 | 0 | 0 | 3.7030119746284 | 60 | 12.05444831348 | 0.30719049751017 | 3.7030119746284 | 8.8917435345261 | 0 | 0 | 0 | 0.88 | 4.583 | 1.68967100555105
5350 | 14.370137405024 | 0 | 14.370137405024 | 20 | 0 | 0.21346019891732 | 0 | 0 | 0 | 0 | 0 | 3.2504615296205 | 60 | 11.86528444258 | 0.27394720668945 | 3.2504615296205 | 8.7014024545715 | 0 | 0 | 0 | 0.88 | 4.1305 | 1.58105082503927
5351 | 14.038779494556 | 0 | 14.038779494556 | 20 | 0 | 0.21346019891732 | 0 | 0 | 0 | 0 | 0 | 0 | 60 | 0 | 0 | 0 | 0 | 0 | 0 | 0 | 0.88 | 0.88 | 1.49507434733371
5352 | 13.784738425486 | 0 | 13.784738425486 | 20 | 0 | 0.21346019891732 | 0 | 0 | 0 | 0 | 0 | 0 | 60 | 0 | 0 | 0 | 0 | 0 | 0 | 0 | 0.88 | 0.88 | 1.39661521276083
5353 | 13.497561567246 | 0.0024384327541824 | 13.497561567246 | 20.002488196688 | 0.0006358396349156 | 0.21346019891732 | 0.0006358396349156 | 0.000043270479930663 | 0.0006358396349156 | 0.000034260076047809 | 0.00054769792871059 | 0 | 60 | 0 | 0 | 0 | 0 | 0 | 0 | 0 | 0.88 | 0.88064 | 1.2610787151523
5354 | 13.707421574708 | 0 | 13.707421574708 | 20 | 0 | 0.21346019891732 | 0 | 0 | 0 | 0 | 0 | 0 | 60 | 0 | 0 | 0 | 0 | 0 | 0 | 0 | 0.88 | 0.88 | 1.21403042516647
5355 | 13.453380515018 | 0.046619484982138 | 13.453380515018 | 20.047570903043 | 0.012156380470264 | 0.21346019891732 | 0.012156380470264 | 0.00082727214266516 | 0.012156380470264 | 0.0015570623409407 | 0.010471232113527 | 0 | 60 | 0 | 0 | 0 | 0 | 1.7347234759768E-18 | 0 | 0 | 0.88 | 0.89216 | 1.2745096474335
5356 | 13.055751016828 | 0.44424898317181 | 13.055751016828 | 20.453315288951 | 0.11584125532562 | 0.21346019891732 | 0.11584125532562 | 0.0079966831305672 | 0.11584125532562 | 0.01614960392965 | 0.099552239889381 | 0 | 60 | 0 | 0 | 0 | 0 | 1.3877787807814E-17 | 0 | 0 | 0.88 | 0.99584 | 1.30872049080642
5357 | 13.320837348955 | 0.17916265104536 | 13.320837348955 | 20.182819031679 | 0.046718005422048 | 0.21346019891732 | 0.046718005422048 | 0.0031942425023467 | 0.046718005422048 | 0.006370387684898 | 0.040211259439587 | 0 | 60 | 0 | 0 | 0 | 0 | 0 | 0 | 0 | 0.88 | 0.92672 | 1.31288456206594
5358 | 13.862055266885 | 0 | 13.862055266885 | 20 | 0 | 0.21346019891732 | 0 | 0 | 0 | 0 | 0 | 0 | 60 | 0 | 0 | 0 | 0 | 0 | 0 | 0 | 0.88 | 0.88 | 1.46181919232063
5359 | 14.45849950948 | 0 | 14.45849950948 | 20 | 0 | 0.21346019891732 | 0 | 0 | 0 | 0 | 0 | 0 | 60 | 0 | 0 | 0 | 0 | 0 | 0 | 0 | 0.88 | 0.88 | 1.45108272329281
5360 | 14.436408983366 | 0 | 14.436408983366 | 20 | 0 | 0.21346019891732 | 0 | 0 | 0 | 0 | 0 | 4.6332545560336 | 60 | 11.86528444258 | 0.39048828356838 | 4.6332545560336 | 8.7014024545715 | 0 | 0 | 0 | 0.88 | 5.5133 | 1.86602821968904
5361 | 14.359092141967 | 0 | 14.359092141967 | 20 | 0 | 0.21346019891732 | 0 | 0 | 0 | 0 | 0 | 0.30170029667196 | 60 | 11.86528444258 | 0.025427144046313 | 0.30170029667196 | 8.7014024545715 | 0 | 0 | 0 | 0.88 | 1.1817 | 2.15781286825508
5362 | 14.281775291189 | 0 | 14.281775291189 | 20 | 0 | 0.21346019891732 | 0 | 0 | 0 | 0 | 0 | 0.15085014833598 | 60 | 11.804733427214 | 0.012778784821029 | 0.15085014833598 | 8.6404607564793 | 0 | 0 | 0 | 0.88 | 1.0309 | 2.1650250620711
5363 | 16.181560649543 | 0 | 16.181560649543 | 20 | 0 | 0.21346019891732 | 0 | 0 | 0 | 0 | 0 | 0.15085014833598 | 60 | 12.471676750851 | 0.01209541839077 | 0.15085014833598 | 9.3105662749796 | 0 | 0 | 0 | 0.88 | 1.0309 | 2.0036531737065
5364 | 16.314103815606 | 0 | 16.314103815606 | 20 | 0 | 0.21346019891732 | 0 | 0 | 0 | 0 | 0 | 0.22627522250397 | 60 | 12.491725500204 | 0.01811400854912 | 0.22627522250397 | 9.3306614504 | 0 | 0 | 0 | 0.88 | 1.1063 | 1.75363844430657
5365 | 17.727897571315 | 0 | 17.727897571315 | 20 | 0 | 0.21346019891732 | 0 | 0 | 0 | 0 | 0 | 0.52797551917593 | 60 | 13.035217395115 | 0.040503775516148 | 0.52797551917593 | 9.8747301712861 | 0 | 0 | 0 | 0.88 | 1.408 | 1.60261424998839
5366 | 18.887650257955 | 0 | 18.887650257955 | 20 | 0 | 0.21346019891732 | 0 | 0 | 0 | 0 | 0 | 0 | 60 | 0 | 0 | 0 | 0 | 0 | 0 | 0 | 0.88 | 0.88 | 1.45402335255916
5367 | 20.036357690916 | 0 | 20.036357690916 | 20 | 0 | 0.21346019891732 | 0 | 0 | 0 | 0 | 0 | 0.07542507416799 | 60 | 13.920319674648 | 0.0054183435388597 | 0.07542507416799 | 10.759338883333 | 0 | 0 | 0 | 0.88 | 0.95543 | 1.3925150578282
5368 | 19.594547140499 | 0 | 19.594547140499 | 20 | 0 | 0.21346019891732 | 0 | 0 | 0 | 0 | 0 | 0.15085014833598 | 60 | 13.792453124761 | 0.010937151424148 | 0.15085014833598 | 10.631582324416 | 0 | 0 | 0 | 0.88 | 1.0309 | 1.40228779889821
5369 | 20.334579802834 | 0 | 20.334579802834 | 20 | 0 | 0.21346019891732 | 0 | 0 | 0 | 0 | 0 | 0.15085014833598 | 60 | 14.041055855034 | 0.010743504612005 | 0.15085014833598 | 10.879972264164 | 0 | 0 | 0 | 0.88 | 1.0309 | 1.54796088340563
5370 | 20.124719795372 | 0 | 20.124719795372 | 20 | 0 | 0.21346019891732 | 0 | 0 | 0 | 0 | 0 | 0.07542507416799 | 60 | 13.973247157156 | 0.0053978200857461 | 0.07542507416799 | 10.812220922425 | 0 | 0 | 0 | 0.88 | 0.95543 | 1.58468052929551
5371 | 18.114481797069 | 0 | 18.114481797069 | 20 | 0 | 0.21346019891732 | 0 | 0 | 0 | 0 | 0 | 0.22627522250397 | 60 | 13.168000267226 | 0.017183719464765 | 0.22627522250397 | 10.007509374999 | 0 | 0 | 0 | 0.88 | 1.1063 | 1.70583597710244
5372 | 14.292820554246 | 0 | 14.292820554246 | 20 | 0 | 0.21346019891732 | 0 | 0 | 0 | 0 | 0 | 0.07542507416799 | 60 | 11.804733427214 | 0.0063893924105144 | 0.07542507416799 | 8.6404607564793 | 0 | 0 | 0 | 0.88 | 0.95543 | 1.77330601465721
5373 | 13.762647899372 | 0 | 13.762647899372 | 20 | 0 | 0.21346019891732 | 0 | 0 | 0 | 0 | 0 | 3.7030119746284 | 60 | 11.67384964257 | 0.31720572801667 | 3.7030119746284 | 8.5088185632602 | 0 | 0 | 0 | 0.88 | 4.583 | 1.68967100555105
5374 | 13.939372117663 | 0 | 13.939372117663 | 20 | 0 | 0.21346019891732 | 0 | 0 | 0 | 0 | 0 | 3.2504615296205 | 60 | 11.687945876307 | 0.2781037458609 | 3.2504615296205 | 8.522987228289 | 0 | 0 | 0 | 0.88 | 4.1305 | 1.58105082503927
5375 | 13.387108927297 | 0.11289107270343 | 13.387108927297 | 20.115194972146 | 0.029437194169025 | 0.21346019891732 | 0.029437194169025 | 0.0020068889273785 | 0.029437194169025 | 0.0039537398602696 | 0.025349143279057 | 0 | 60 | 0 | 0 | 0 | 0 | 0 | 0 | 0 | 0.88 | 0.90944 | 1.49507434733371
5376 | 14.038779494556 | 0 | 14.038779494556 | 20 | 0 | 0.21346019891732 | 0 | 0 | 0 | 0 | 0 | 0 | 60 | 0 | 0 | 0 | 0 | 0 | 0 | 0 | 0.88 | 0.88 | 0.930379347817026
5377 | 13.563833154967 | 0 | 13.563833154967 | 20 | 0 | 0.21346019891732 | 0 | 0 | 0 | 0 | 0 | 0 | 60 | 0 | 0 | 0 | 0 | 0 | 0 | 0 | 0.88 | 0.88 | 0.9157658939868
5378 | 12.2163109776 | 1.2836890223998 | 12.2163109776 | 21.309886757551 | 0.33473154342593 | 0.21346019891732 | 0.33473154342593 | 0.023767543930972 | 0.33473154342593 | 0.048240553543872 | 0.28634687273956 | 0 | 60 | 0 | 0 | 0 | 0 | 0 | 0 | 0 | 0.88 | 1.2147 | 1.11628178617808
5379 | 11.266418298423 | 2.233581701577 | 11.266418298423 | 22.279165001609 | 0.58242318606035 | 0.21346019891732 | 0.58242318606035 | 0.042923625687998 | 0.58242318606035 | 0.087044178391616 | 0.49522955589471 | 0 | 60 | 0 | 0 | 0 | 0 | 0 | 0 | 0 | 0.88 | 1.4624 | 1.2772231841582
5380 | 10.747290906606 | 2.7527090933935 | 10.747290906606 | 22.808886829993 | 0.71778954821291 | 0.21346019891732 | 0.71778954821291 | 0.054084568313563 | 0.71778954821291 | 0.10951063104888 | 0.60812635067526 | 0 | 60 | 0 | 0 | 0 | 0 | 0 | 0 | 0 | 0.88 | 1.5978 | 1.51392253293478
5381 | 10.327570882303 | 3.1724291176972 | 10.327570882303 | 23.237172569079 | 0.82723469348594 | 0.21346019891732 | 0.82723469348594 | 0.063489008148163 | 0.82723469348594 | 0.12835226217274 | 0.69872727309367 | 0 | 60 | 0 | 0 | 0 | 0 | 0 | 0 | 0 | 0.88 | 1.7072 | 1.66647430521021
5382 | 10.714155108056 | 2.7858448919438 | 10.714155108056 | 22.84269886933 | 0.72642995628516 | 0.21346019891732 | 0.72642995628516 | 0.054735612539275 | 0.72642995628516 | 0.11083070176794 | 0.61544668550377 | 0 | 60 | 0 | 0 | 0 | 0 | 0 | 0 | 0 | 0.88 | 1.6064 | 2.46068329277613
5383 | 11.719274111898 | 1.7807258881023 | 11.719274111898 | 21.817067232757 | 0.46433763516081 | 0.21346019891732 | 0.46433763516081 | 0.033656700322899 | 0.46433763516081 | 0.068299851420148 | 0.39589069281749 | 0 | 60 | 0 | 0 | 0 | 0 | 5.5511151231258E-17 | 0 | 0 | 0.88 | 1.3443 | 2.77951909872859
5384 | 14.138186862069 | 0 | 14.138186862069 | 20 | 0 | 0.21346019891732 | 0 | 0 | 0 | 0 | 0 | 4.6332545560336 | 60 | 11.751489123613 | 0.39426956935389 | 4.6332545560336 | 8.5868879793461 | 0 | 0 | 0 | 0.88 | 5.5133 | 2.02798802041048
5385 | 16.015881694309 | 0 | 16.015881694309 | 20 | 0 | 0.21346019891732 | 0 | 0 | 0 | 0 | 0 | 0.30170029667196 | 60 | 12.380228613625 | 0.024369525481939 | 0.30170029667196 | 9.2188763075997 | 0 | 5.5511151231258E-17 | 0 | 0.88 | 1.1817 | 1.80844262867453
5386 | 17.882531263492 | 0 | 17.882531263492 | 20 | 0 | 0.21346019891732 | 0 | 0 | 0 | 0 | 0 | 0.15085014833598 | 60 | 13.107876663456 | 0.011508358844765 | 0.15085014833598 | 9.94739245852 | 0 | 0 | 0 | 0.88 | 1.0309 | 1.60333617891003
5387 | 18.534201821372 | 0 | 18.534201821372 | 20 | 0 | 0.21346019891732 | 0 | 0 | 0 | 0 | 0 | 0.15085014833598 | 60 | 13.327996797001 | 0.011318291160599 | 0.15085014833598 | 10.167453876242 | 0 | 0 | 0 | 0.88 | 1.0309 | 1.34680850199606
5388 | 19.738135569619 | 0 | 19.738135569619 | 20 | 0 | 0.21346019891732 | 0 | 0 | 0 | 0 | 0 | 0.22627522250397 | 60 | 13.827714416283 | 0.016363891796717 | 0.22627522250397 | 10.666813443072 | 0 | 0 | 0 | 0.88 | 1.1063 | 1.27359691930519
5389 | 20.511304030505 | 0 | 20.511304030505 | 20 | 0 | 0.21346019891732 | 0 | 0 | 0 | 0 | 0 | 0.52797551917593 | 60 | 14.15835617245 | 0.037290735784943 | 0.52797551917593 | 10.997177619241 | 0 | 0 | 0 | 0.88 | 1.408 | 1.16277678086137
5390 | 19.108555537853 | 0 | 19.108555537853 | 20 | 0 | 0.21346019891732 | 0 | 0 | 0 | 0 | 0 | 0 | 60 | 0 | 0 | 0 | 0 | 0 | 0 | 0 | 0.88 | 0.88 | 1.22479162884912
5391 | 15.065989015132 | 0 | 15.065989015132 | 20 | 0 | 0.21346019891732 | 0 | 0 | 0 | 0 | 0 | 0.07542507416799 | 60 | 12.091680120297 | 0.0062377662506457 | 0.07542507416799 | 8.9291758844574 | 0 | 1.3877787807814E-17 | 0 | 0.88 | 0.95543 | 1.32208185881004
5392 | 17.970893367948 | 0 | 17.970893367948 | 20 | 0 | 0.21346019891732 | 0 | 0 | 0 | 0 | 0 | 0.15085014833598 | 60 | 13.165318695059 | 0.011458146348754 | 0.15085014833598 | 10.004828265677 | 0 | 0 | 0 | 0.88 | 1.0309 | 1.44342459557409
5393 | 15.353165873372 | 0 | 15.353165873372 | 20 | 0 | 0.21346019891732 | 0 | 0 | 0 | 0 | 0 | 0.15085014833598 | 60 | 12.193707441788 | 0.012371147090098 | 0.15085014833598 | 9.0316867998684 | 0 | 0 | 0 | 0.88 | 1.0309 | 1.6709161360745
5394 | 13.166203656777 | 0.33379634322257 | 13.166203656777 | 20.340608513492 | 0.087039900791506 | 0.21346019891732 | 0.087039900791506 | 0.0059706188020261 | 0.087039900791506 | 0.012024144149193 | 0.074877611446376 | 0.07542507416799 | 60 | 11.483435392484 | 0.0065681628876803 | 0.07542507416799 | 8.3178011054137 | 0 | 0 | 0 | 0.88 | 1.0425 | 1.7012648589502
5395 | 12.348854143663 | 1.1511458563365 | 12.348854143663 | 21.174638628915 | 0.30016991847415 | 0.21346019891732 | 0.30016991847415 | 0.021237704836393 | 0.30016991847415 | 0.043096382825223 | 0.25692996235869 | 0.22627522250397 | 60 | 11.186494248131 | 0.02022753666027 | 0.22627522250397 | 8.0221368818885 | 5.5511151231258E-17 | 0 | 0 | 0.88 | 1.4064 | 1.77608397082188
5396 | 12.691257317189 | 0.80874268281116 | 12.691257317189 | 20.825247635522 | 0.21088572210872 | 0.21346019891732 | 0.21088572210872 | 0.014714963737759 | 0.21088572210872 | 0.029828641934975 | 0.18091563559591 | 0.07542507416799 | 60 | 11.322390737336 | 0.0066615855182664 | 0.07542507416799 | 8.1570357532873 | 0 | 0 | 0 | 0.88 | 1.1663 | 1.876969339253
5397 | 11.454187779771 | 2.0458122202288 | 11.454187779771 | 22.087563490029 | 0.53346088506438 | 0.21346019891732 | 0.53346088506438 | 0.039019914877459 | 0.53346088506438 | 0.079158682528953 | 0.45415381549386 | 3.7030119746284 | 60 | 10.876317426684 | 0.34046560332485 | 3.7030119746284 | 7.7172963824308 | 0 | 0 | 0 | 0.88 | 5.1165 | 1.83213198392604
5398 | 11.597776208891 | 1.9022237911086 | 11.597776208891 | 21.941044684805 | 0.49601912490376 | 0.21346019891732 | 0.49601912490376 | 0.036045606463802 | 0.49601912490376 | 0.073146061194718 | 0.42272559749752 | 3.2504615296205 | 60 | 10.936358211796 | 0.29721608113699 | 3.2504615296205 | 7.7759837643237 | 0 | 0 | 0 | 0.88 | 4.6265 | 1.80213452774143
5399 | 11.586730945834 | 1.9132690541656 | 11.586730945834 | 21.952315361393 | 0.4988992601126 | 0.21346019891732 | 0.4988992601126 | 0.036317499564369 | 0.4988992601126 | 0.073690510617369 | 0.4250610433018 | 0 | 60 | 0 | 0 | 0 | 0 | 0 | 0 | 0 | 0.88 | 1.3789 | 1.76136663907754
5400 | 11.122829869303 | 2.3771701306972 | 11.122829869303 | 22.425683806834 | 0.61986494622097 | 0.21346019891732 | 0.61986494622097 | 0.045931232600062 | 0.61986494622097 | 0.09311375668829 | 0.52660097333276 | 0 | 60 | 0 | 0 | 0 | 0 | 0 | 0 | 0 | 0.88 | 1.4999 | 1.48979554195838
5401 | 10.592657214429 | 2.9073427855707 | 10.592657214429 | 22.966676311807 | 0.75811144358237 | 0.21346019891732 | 0.75811144358237 | 0.057561329553999 | 0.75811144358237 | 0.11647684240888 | 0.64148096038176 | 0 | 60 | 0 | 0 | 0 | 0 | 0 | 0 | 0 | 0.88 | 1.6381 | 1.38599642115037
5402 | 9.9851677087775 | 3.5148322912225 | 9.9851677087775 | 23.586563562472 | 0.91651888985137 | 0.21346019891732 | 0.91651888985137 | 0.071408316293284 | 0.91651888985137 | 0.14415811477685 | 0.77220348631989 | 0 | 60 | 0 | 0 | 0 | 0 | 0 | 0 | 0 | 0.88 | 1.7965 | 1.48825017423568
5403 | 9.742171902765 | 3.757828097235 | 9.742171902765 | 23.834518466566 | 0.97988186933726 | 0.21346019891732 | 0.97988186933726 | 0.077253713963835 | 0.97988186933726 | 0.15577400154297 | 0.82394889556874 | 0 | 60 | 0 | 0 | 0 | 0 | 1.1102230246252E-16 | 0 | 0 | 0.88 | 1.8599 | 1.56131274887343
5404 | 9.6427645352521 | 3.8572354647479 | 9.6427645352521 | 23.935954555865 | 1.0058030862168 | 0.21346019891732 | 1.0058030862168 | 0.079630225976453 | 1.0058030862168 | 0.16049745041895 | 0.84514606435427 | 0 | 60 | 0 | 0 | 0 | 0 | 0 | 0 | 0 | 0.88 | 1.8858 | 1.71846022358492
5405 | 9.3776782031256 | 4.1223217968744 | 9.3776782031256 | 24.206450813137 | 1.0749263361204 | 0.21346019891732 | 1.0749263361204 | 0.086007766678786 | 1.0749263361204 | 0.17316156040712 | 0.90160368415321 | 0 | 60 | 0 | 0 | 0 | 0 | 0 | 0 | 0 | 0.88 | 1.9549 | 1.80093560498819
5406 | 9.2230445109484 | 4.2769554890516 | 9.2230445109484 | 24.364240294951 | 1.1152482314898 | 0.21346019891732 | 1.1152482314898 | 0.090395816293579 | 1.1152482314898 | 0.18173959535724 | 0.93334567725918 | 0 | 60 | 0 | 0 | 0 | 0 | 0 | 0 | 0 | 0.88 | 1.9952 | 2.41978563606219
5407 | 9.8194887535433 | 3.6805112464567 | 9.8194887535433 | 23.755623720874 | 0.95972092042966 | 0.21346019891732 | 0.95972092042966 | 0.07554715289715 | 0.95972092042966 | 0.1523549984892 | 0.80720717266737 | 0 | 60 | 0 | 0 | 0 | 0 | 0 | 0 | 0 | 0.88 | 1.8397 | 2.74162936466536
5408 | 10.172937190126 | 3.3270628098744 | 10.172937190126 | 23.394962050892 | 0.8675565888554 | 0.21346019891732 | 0.8675565888554 | 0.066982149895478 | 0.8675565888554 | 0.13534081982972 | 0.73205976672961 | 4.6332545560336 | 60 | 10.391992445468 | 0.44584853004336 | 4.6332545560336 | 7.2479383429393 | 0 | 0 | 0 | 0.88 | 6.3808 | 2.02798802041048
5409 | 12.271537292885 | 1.2284627071148 | 12.271537292885 | 21.253533374607 | 0.32033086738174 | 0.21346019891732 | 0.32033086738174 | 0.022735979082285 | 0.32033086738174 | 0.046141303683327 | 0.27404552105882 | 0.30170029667196 | 60 | 11.186494248131 | 0.02697004888036 | 0.30170029667196 | 8.0221368818885 | 0 | 0 | 0 | 0.88 | 1.502 | 1.80844262867453
5410 | 14.480590035594 | 0 | 14.480590035594 | 20 | 0 | 0.21346019891732 | 0 | 0 | 0 | 0 | 0 | 0.15085014833598 | 60 | 11.883279247585 | 0.012694319908928 | 0.15085014833598 | 8.7195146849813 | 0 | 2.7755575615629E-17 | 0 | 0.88 | 1.0309 | 1.60333617891003
5411 | 15.496754302492 | 0 | 15.496754302492 | 20 | 0 | 0.21346019891732 | 0 | 0 | 0 | 0 | 0 | 0.15085014833598 | 60 | 12.212834135891 | 0.012351772459815 | 0.15085014833598 | 9.0508941543321 | 0 | 0 | 0 | 0.88 | 1.0309 | 1.34680850199606
5412 | 16.33619434172 | 0 | 16.33619434172 | 20 | 0 | 0.21346019891732 | 0 | 0 | 0 | 0 | 0 | 0.22627522250397 | 60 | 12.491725500204 | 0.01811400854912 | 0.22627522250397 | 9.3306614504 | 0 | 0 | 0 | 0.88 | 1.1063 | 1.27359691930519
5413 | 17.153543854834 | 0 | 17.153543854834 | 20 | 0 | 0.21346019891732 | 0 | 0 | 0 | 0 | 0 | 0.52797551917593 | 60 | 12.824037504673 | 0.041170771606331 | 0.52797551917593 | 9.6634584685542 | 0 | 0 | 0 | 0.88 | 1.408 | 1.16277678086137
5414 | 17.518037563853 | 0 | 17.518037563853 | 20 | 0 | 0.21346019891732 | 0 | 0 | 0 | 0 | 0 | 0 | 60 | 0 | 0 | 0 | 0 | 0 | 0 | 0 | 0.88 | 0.88 | 1.22479162884912
5415 | 18.202843910904 | 0 | 18.202843910904 | 20 | 0 | 0.21346019891732 | 0 | 0 | 0 | 0 | 0 | 0.07542507416799 | 60 | 13.232682630676 | 0.0056999080438263 | 0.07542507416799 | 10.072176247217 | 0 | 0 | 0 | 0.88 | 0.95543 | 1.32208185881004
5416 | 18.600473399714 | 0 | 18.600473399714 | 20 | 0 | 0.21346019891732 | 0 | 0 | 0 | 0 | 0 | 0.15085014833598 | 60 | 13.394896992029 | 0.011261762477587 | 0.15085014833598 | 10.234320030762 | 0 | 0 | 0 | 0.88 | 1.0309 | 1.44342459557409
5417 | 18.788242890442 | 0 | 18.788242890442 | 20 | 0 | 0.21346019891732 | 0 | 0 | 0 | 0 | 0 | 0.15085014833598 | 60 | 13.469093781569 | 0.011199725147241 | 0.15085014833598 | 10.308472261727 | 0 | 0 | 0 | 0.88 | 1.0309 | 1.6709161360745
5418 | 12.271537292885 | 1.2284627071148 | 12.271537292885 | 21.253533374607 | 0.32033086738174 | 0.21346019891732 | 0.32033086738174 | 0.022735979082285 | 0.32033086738174 | 0.046141303683327 | 0.27404552105882 | 0.07542507416799 | 60 | 11.186494248131 | 0.0067425122200899 | 0.07542507416799 | 8.0221368818885 | 0 | 0 | 0 | 0.88 | 1.2758 | 1.7012648589502
5419 | 13.26561103367 | 0.23438896633031 | 13.26561103367 | 20.239172414623 | 0.061118681466234 | 0.21346019891732 | 0.061118681466234 | 0.0041788575574482 | 0.061118681466234 | 0.0083753947235928 | 0.05260625180467 | 0.22627522250397 | 60 | 11.515223420402 | 0.019650093988022 | 0.22627522250397 | 8.3496305611863 | 0 | 0 | 0 | 0.88 | 1.1674 | 1.77608397082188
5420 | 13.795783688543 | 0 | 13.795783688543 | 20 | 0 | 0.21346019891732 | 0 | 0 | 0 | 0 | 0 | 0.07542507416799 | 60 | 11.67384964257 | 0.006461028407711 | 0.07542507416799 | 8.5088185632602 | 0 | 0 | 0 | 0.88 | 0.95543 | 1.876969339253
5421 | 12.735438369417 | 0.76456163058321 | 12.735438369417 | 20.780164929167 | 0.19936518127337 | 0.21346019891732 | 0.19936518127337 | 0.013911095467606 | 0.19936518127337 | 0.028191435445523 | 0.17103233981469 | 3.7030119746284 | 60 | 11.322390737336 | 0.32705212711108 | 3.7030119746284 | 8.1570357532873 | 0 | 4.4408920985006E-16 | 0 | 0.88 | 4.7824 | 1.83213198392604
5422 | 12.094813074594 | 1.405186925406 | 12.094813074594 | 21.433864209598 | 0.36641303316888 | 0.21346019891732 | 0.36641303316888 | 0.026132106741503 | 0.36641303316888 | 0.053044227800942 | 0.31322403915331 | 3.2504615296205 | 60 | 11.111279211483 | 0.29253711186209 | 3.2504615296205 | 7.9478187272277 | 0 | 4.4408920985006E-16 | 0 | 0.88 | 4.4969 | 1.86638884675687
5423 | 11.995405707081 | 1.5045942929189 | 11.995405707081 | 21.535300298897 | 0.39233425004841 | 0.21346019891732 | 0.39233425004841 | 0.028106363626416 | 0.39233425004841 | 0.057050414638409 | 0.33513842262835 | 0 | 60 | 0 | 0 | 0 | 0 | 0 | 0 | 0 | 0.88 | 1.2723 | 1.56010366443411
5424 | 12.028541496252 | 1.4714585037479 | 12.028541496252 | 21.501488269131 | 0.3836938444219 | 0.21346019891732 | 0.3836938444219 | 0.027487375143028 | 0.3836938444219 | 0.055790795110029 | 0.32775764485485 | 0 | 60 | 0 | 0 | 0 | 0 | 0 | 0 | 0 | 0.88 | 1.2637 | 0.87964704291703
5425 | 11.255373035366 | 2.2446269646339 | 11.255373035366 | 22.290435678198 | 0.58530332126919 | 0.21346019891732 | 0.58530332126919 | 0.043135886890151 | 0.58530332126919 | 0.087475357499995 | 0.49767851073464 | 0 | 60 | 0 | 0 | 0 | 0 | 0 | 0 | 0 | 0.88 | 1.4653 | 0.827726653482275
5426 | 10.681019318885 | 2.8189806811148 | 10.681019318885 | 22.876510899097 | 0.73507036191167 | 0.21346019891732 | 0.73507036191167 | 0.055571607960224 | 0.73507036191167 | 0.11249111298939 | 0.62242621443903 | 0 | 60 | 0 | 0 | 0 | 0 | 0 | 0 | 0 | 0.88 | 1.6151 | 1.0083858526497
5427 | 9.3003613523474 | 4.1996386476526 | 9.3003613523474 | 24.285345558829 | 1.095087285028 | 0.21346019891732 | 1.095087285028 | 0.088091650851619 | 1.095087285028 | 0.1772545557263 | 0.91767086589757 | 0 | 60 | 0 | 0 | 0 | 0 | 2.2204460492503E-16 | 0 | 0 | 0.88 | 1.9751 | 1.13889742430868
5428 | 8.4830118392334 | 5.0169881607666 | 8.4830118392334 | 25.119375674252 | 1.3082173027106 | 0.21346019891732 | 1.3082173027106 | 0.10964378973759 | 1.3082173027106 | 0.21963198311562 | 1.0884174331264 | 0 | 60 | 0 | 0 | 0 | 0 | 0 | 0 | 0 | 0.88 | 2.1882 | 1.37171424082723
5429 | 7.9417939213028 | 5.5582060786972 | 7.9417939213028 | 25.671638855813 | 1.4493439352808 | 0.21346019891732 | 1.4493439352808 | 0.12525815881703 | 1.4493439352808 | 0.25006472876595 | 1.1991066700157 | 0 | 60 | 0 | 0 | 0 | 0 | 0 | 0 | 0 | 0.88 | 2.3293 | 1.49809413806087
5430 | 7.9197033951889 | 5.5802966048111 | 7.9197033951889 | 25.694180208991 | 1.4551042056985 | 0.21346019891732 | 1.4551042056985 | 0.12575598466033 | 1.4551042056985 | 0.25105927091628 | 1.2038723978121 | 0 | 60 | 0 | 0 | 0 | 0 | 2.2204460492503E-16 | 0 | 0 | 0.88 | 2.3351 | 2.21914089991154
5431 | 10.935060387955 | 2.5649396120453 | 10.935060387955 | 22.617285318414 | 0.66882724721694 | 0.21346019891732 | 0.66882724721694 | 0.050017683203537 | 0.66882724721694 | 0.10133272523463 | 0.56734301391255 | 0 | 60 | 0 | 0 | 0 | 0 | 0 | 0 | 0 | 0.88 | 1.5488 | 2.56401622592934
5432 | 12.58080467724 | 0.91919532276041 | 12.58080467724 | 20.93795441098 | 0.23968707664283 | 0.21346019891732 | 0.23968707664283 | 0.016813933594672 | 0.23968707664283 | 0.034099105210468 | 0.20544570633535 | 4.6332545560336 | 60 | 11.267786881573 | 0.41119472747666 | 4.6332545560336 | 8.1027409119486 | 0 | 0 | 0 | 0.88 | 5.7529 | 2.02798802041048
5433 | 14.403273194195 | 0 | 14.403273194195 | 20 | 0 | 0.21346019891732 | 0 | 0 | 0 | 0 | 0 | 0.30170029667196 | 60 | 11.86528444258 | 0.025427144046313 | 0.30170029667196 | 8.7014024545715 | 0 | 0 | 0 | 0.88 | 1.1817 | 1.80844262867453
5434 | 16.225741701771 | 0 | 16.225741701771 | 20 | 0 | 0.21346019891732 | 0 | 0 | 0 | 0 | 0 | 0.15085014833598 | 60 | 12.471676750851 | 0.01209541839077 | 0.15085014833598 | 9.3105662749796 | 0 | 0 | 0 | 0.88 | 1.0309 | 1.60333617891003
5435 | 17.584309142195 | 0 | 17.584309142195 | 20 | 0 | 0.21346019891732 | 0 | 0 | 0 | 0 | 0 | 0.15085014833598 | 60 | 12.990020840183 | 0.011612771849398 | 0.15085014833598 | 9.8295249880158 | 0 | 0 | 0 | 0.88 | 1.0309 | 1.34680850199606
5436 | 18.600473399714 | 0 | 18.600473399714 | 20 | 0 | 0.21346019891732 | 0 | 0 | 0 | 0 | 0 | 0.22627522250397 | 60 | 13.394896992029 | 0.01689264371638 | 0.22627522250397 | 10.234320030762 | 0 | 0 | 0 | 0.88 | 1.1063 | 1.27359691930519
5437 | 19.395732386714 | 0 | 19.395732386714 | 20 | 0 | 0.21346019891732 | 0 | 0 | 0 | 0 | 0 | 0.52797551917593 | 60 | 13.695571363031 | 0.038550820931874 | 0.52797551917593 | 10.534781673751 | 0 | 0 | 0 | 0.88 | 1.408 | 1.16277678086137
5438 | 20.20203664615 | 0 | 20.20203664615 | 20 | 0 | 0.21346019891732 | 0 | 0 | 0 | 0 | 0 | 0 | 60 | 0 | 0 | 0 | 0 | 0 | 0 | 0 | 0.88 | 0.88 | 1.22479162884912
5439 | 19.738135569619 | 0 | 19.738135569619 | 20 | 0 | 0.21346019891732 | 0 | 0 | 0 | 0 | 0 | 0.07542507416799 | 60 | 13.827714416283 | 0.0054546305989058 | 0.07542507416799 | 10.666813443072 | 0 | 0 | 0 | 0.88 | 0.95543 | 1.32208185881004
5440 | 19.749180832676 | 0 | 19.749180832676 | 20 | 0 | 0.21346019891732 | 0 | 0 | 0 | 0 | 0 | 0.15085014833598 | 60 | 13.827714416283 | 0.010909261197812 | 0.15085014833598 | 10.666813443072 | 0 | 0 | 0 | 0.88 | 1.0309 | 1.44342459557409
5441 | 18.269115489246 | 0 | 18.269115489246 | 20 | 0 | 0.21346019891732 | 0 | 0 | 0 | 0 | 0 | 0.15085014833598 | 60 | 13.277577054311 | 0.01136127078901 | 0.15085014833598 | 10.117055356017 | 0 | 2.7755575615629E-17 | 0 | 0.88 | 1.0309 | 1.6709161360745
5442 | 17.186679644005 | 0 | 17.186679644005 | 20 | 0 | 0.21346019891732 | 0 | 0 | 0 | 0 | 0 | 0.07542507416799 | 60 | 12.824037504673 | 0.0058815388009044 | 0.07542507416799 | 9.6634584685542 | 0 | 0 | 0 | 0.88 | 0.95543 | 1.7012648589502
5443 | 16.203651175657 | 0 | 16.203651175657 | 20 | 0 | 0.21346019891732 | 0 | 0 | 0 | 0 | 0 | 0.22627522250397 | 60 | 12.471676750851 | 0.018143127586155 | 0.22627522250397 | 9.3105662749796 | 0 | 0 | 0 | 0.88 | 1.1063 | 1.77608397082188
5444 | 15.596161670005 | 0 | 15.596161670005 | 20 | 0 | 0.21346019891732 | 0 | 0 | 0 | 0 | 0 | 0.07542507416799 | 60 | 12.259024639089 | 0.0061526162470942 | 0.07542507416799 | 9.0972673980697 | 0 | 0 | 0 | 0.88 | 0.95543 | 1.876969339253
5445 | 15.485709039435 | 0 | 15.485709039435 | 20 | 0 | 0.21346019891732 | 0 | 0 | 0 | 0 | 0 | 3.7030119746284 | 60 | 12.212834135891 | 0.30320660490641 | 3.7030119746284 | 9.0508941543321 | 0 | 0 | 0 | 0.88 | 4.583 | 1.83213198392604
5446 | 14.734631104663 | 0 | 14.734631104663 | 20 | 0 | 0.21346019891732 | 0 | 0 | 0 | 0 | 0 | 3.2504615296205 | 60 | 11.962670778698 | 0.27171704293732 | 3.2504615296205 | 8.7994178943469 | 0 | 0 | 0 | 0.88 | 4.1305 | 1.73074213520231
5447 | 13.365018401183 | 0.13498159881741 | 13.365018401183 | 20.137736325324 | 0.035197464586699 | 0.21346019891732 | 0.035197464586699 | 0.0023995969705961 | 0.035197464586699 | 0.0047529636224009 | 0.030309463862103 | 0 | 60 | 0 | 0 | 0 | 0 | 0 | 0 | 0 | 0.88 | 0.9152 | 1.70108750917673
5448 | 13.66324052248 | 0 | 13.66324052248 | 20 | 0 | 0.21346019891732 | 0 | 0 | 0 | 0 | 0 | 0 | 60 | 0 | 0 | 0 | 0 | 0 | 0 | 0 | 0.88 | 0.88 | 1.49063539438615
5449 | 14.535816360258 | 0 | 14.535816360258 | 20 | 0 | 0.21346019891732 | 0 | 0 | 0 | 0 | 0 | 0 | 60 | 0 | 0 | 0 | 0 | 0 | 0 | 0 | 0.88 | 0.88 | 1.39964336826383
5450 | 14.767766893834 | 0 | 14.767766893834 | 20 | 0 | 0.21346019891732 | 0 | 0 | 0 | 0 | 0 | 0 | 60 | 0 | 0 | 0 | 0 | 0 | 0 | 0 | 0.88 | 0.88 | 1.54023687315579
5451 | 14.944491112126 | 0 | 14.944491112126 | 20 | 0 | 0.21346019891732 | 0 | 0 | 0 | 0 | 0 | 0 | 60 | 0 | 0 | 0 | 0 | 0 | 0 | 0 | 0.88 | 0.88 | 1.64595823626467
5452 | 15.419437451714 | 0 | 15.419437451714 | 20 | 0 | 0.21346019891732 | 0 | 0 | 0 | 0 | 0 | 0 | 60 | 0 | 0 | 0 | 0 | 0 | 0 | 0 | 0.88 | 0.88 | 1.84948649494485
5453 | 15.739750099126 | 0 | 15.739750099126 | 20 | 0 | 0.21346019891732 | 0 | 0 | 0 | 0 | 0 | 0 | 60 | 0 | 0 | 0 | 0 | 0 | 0 | 0 | 0.88 | 0.88 | 1.95782202597345
5454 | 15.806021686847 | 0 | 15.806021686847 | 20 | 0 | 0.21346019891732 | 0 | 0 | 0 | 0 | 0 | 0 | 60 | 0 | 0 | 0 | 0 | 0 | 0 | 0 | 0.88 | 0.88 | 2.74054422552361
5455 | 16.026926957366 | 0 | 16.026926957366 | 20 | 0 | 0.21346019891732 | 0 | 0 | 0 | 0 | 0 | 0 | 60 | 0 | 0 | 0 | 0 | 0 | 0 | 0 | 0.88 | 0.88 | 2.96159282791666
5456 | 16.435601718613 | 0 | 16.435601718613 | 20 | 0 | 0.21346019891732 | 0 | 0 | 0 | 0 | 0 | 4.6332545560336 | 60 | 12.560322630926 | 0.36888021846076 | 4.6332545560336 | 9.3994008836045 | 0 | 0 | 0 | 0.88 | 5.5133 | 2.02798802041048
5457 | 18.048210218727 | 0 | 18.048210218727 | 20 | 0 | 0.21346019891732 | 0 | 0 | 0 | 0 | 0 | 0.30170029667196 | 60 | 13.165318695059 | 0.022916292697509 | 0.30170029667196 | 10.004828265677 | 0 | 0 | 0 | 0.88 | 1.1817 | 1.80844262867453
5458 | 18.655699724378 | 0 | 18.655699724378 | 20 | 0 | 0.21346019891732 | 0 | 0 | 0 | 0 | 0 | 0.15085014833598 | 60 | 13.425420586635 | 0.011236158104883 | 0.15085014833598 | 10.264826095535 | 0 | 0 | 0 | 0.88 | 1.0309 | 1.60333617891003
5459 | 18.755107091891 | 0 | 18.755107091891 | 20 | 0 | 0.21346019891732 | 0 | 0 | 0 | 0 | 0 | 0.15085014833598 | 60 | 13.469093781569 | 0.011199725147241 | 0.15085014833598 | 10.308472261727 | 0 | 0 | 0 | 0.88 | 1.0309 | 1.34680850199606
5460 | 19.782316621847 | 0 | 19.782316621847 | 20 | 0 | 0.21346019891732 | 0 | 0 | 0 | 0 | 0 | 0.22627522250397 | 60 | 13.854167951103 | 0.016332646125165 | 0.22627522250397 | 10.693244219168 | 0 | 2.7755575615629E-17 | 0 | 0.88 | 1.1063 | 1.27359691930519
5461 | 20.478168231955 | 0 | 20.478168231955 | 20 | 0 | 0.21346019891732 | 0 | 0 | 0 | 0 | 0 | 0.52797551917593 | 60 | 14.15835617245 | 0.037290735784943 | 0.52797551917593 | 10.997177619241 | 0 | 0 | 0 | 0.88 | 1.408 | 1.16277678086137
5462 | 20.20203664615 | 0 | 20.20203664615 | 20 | 0 | 0.21346019891732 | 0 | 0 | 0 | 0 | 0 | 0 | 60 | 0 | 0 | 0 | 0 | 0 | 0 | 0 | 0.88 | 0.88 | 1.22479162884912
5463 | 20.179946110657 | 0 | 20.179946110657 | 20 | 0 | 0.21346019891732 | 0 | 0 | 0 | 0 | 0 | 0.07542507416799 | 60 | 14.032237824218 | 0.0053751279812132 | 0.07542507416799 | 10.871161614912 | 0 | 0 | 0 | 0.88 | 0.95543 | 1.32208185881004
5464 | 20.05844821703 | 0 | 20.05844821703 | 20 | 0 | 0.21346019891732 | 0 | 0 | 0 | 0 | 0 | 0.15085014833598 | 60 | 13.973247157156 | 0.010795640171492 | 0.15085014833598 | 10.812220922425 | 0 | 0 | 0 | 0.88 | 1.0309 | 1.44342459557409
5465 | 19.727090306562 | 0 | 19.727090306562 | 20 | 0 | 0.21346019891732 | 0 | 0 | 0 | 0 | 0 | 0.15085014833598 | 60 | 13.827714416283 | 0.010909261197812 | 0.15085014833598 | 10.666813443072 | 0 | 0 | 0 | 0.88 | 1.0309 | 1.6709161360745
5466 | 19.462003974435 | 0 | 19.462003974435 | 20 | 0 | 0.21346019891732 | 0 | 0 | 0 | 0 | 0 | 0.07542507416799 | 60 | 13.726380794375 | 0.0054948988592026 | 0.07542507416799 | 10.565565680852 | 0 | 0 | 0 | 0.88 | 0.95543 | 1.7012648589502
5467 | 18.97601237179 | 0 | 18.97601237179 | 20 | 0 | 0.21346019891732 | 0 | 0 | 0 | 0 | 0 | 0.22627522250397 | 60 | 13.560370196968 | 0.016686507758804 | 0.22627522250397 | 10.3996857764 | 0 | 0 | 0 | 0.88 | 1.1063 | 1.77608397082188
5468 | 17.849395474321 | 0 | 17.849395474321 | 20 | 0 | 0.21346019891732 | 0 | 0 | 0 | 0 | 0 | 0.07542507416799 | 60 | 13.052277744546 | 0.0057786905583976 | 0.07542507416799 | 9.8917923918794 | 0 | 0 | 0 | 0.88 | 0.95543 | 1.876969339253
5469 | 17.054136487321 | 0 | 17.054136487321 | 20 | 0 | 0.21346019891732 | 0 | 0 | 0 | 0 | 0 | 3.7030119746284 | 60 | 12.794806859614 | 0.28941523035542 | 3.7030119746284 | 9.6342037377907 | 0 | 4.4408920985006E-16 | 0 | 0.88 | 4.583 | 1.83213198392604
5470 | 16.59023541079 | 0 | 16.59023541079 | 20 | 0 | 0.21346019891732 | 0 | 0 | 0 | 0 | 0 | 3.2504615296205 | 60 | 12.605052580761 | 0.25786973190271 | 3.2504615296205 | 9.4442106280272 | 0 | 4.4408920985006E-16 | 0 | 0.88 | 4.1305 | 1.86638884675687
5471 | 15.883338528246 | 0 | 15.883338528246 | 20 | 0 | 0.21346019891732 | 0 | 0 | 0 | 0 | 0 | 0 | 60 | 0 | 0 | 0 | 0 | 0 | 0 | 0 | 0.88 | 0.88 | 1.56010366443411
5472 | 15.3973469256 | 0 | 15.3973469256 | 20 | 0 | 0.21346019891732 | 0 | 0 | 0 | 0 | 0 | 0 | 60 | 0 | 0 | 0 | 0 | 0 | 0 | 0 | 0.88 | 0.88 | 1.34452325520411
5473 | 14.74567636772 | 0 | 14.74567636772 | 20 | 0 | 0.21346019891732 | 0 | 0 | 0 | 0 | 0 | 0 | 60 | 0 | 0 | 0 | 0 | 0 | 0 | 0 | 0.88 | 0.88 | 1.28646136013692
5474 | 14.259684765075 | 0 | 14.259684765075 | 20 | 0 | 0.21346019891732 | 0 | 0 | 0 | 0 | 0 | 0 | 60 | 0 | 0 | 0 | 0 | 0 | 0 | 0 | 0.88 | 0.88 | 1.36852521947141
5475 | 14.082960546784 | 0 | 14.082960546784 | 20 | 0 | 0.21346019891732 | 0 | 0 | 0 | 0 | 0 | 0 | 60 | 0 | 0 | 0 | 0 | 0 | 0 | 0 | 0.88 | 0.88 | 1.42037675806543
5476 | 14.182367914297 | 0 | 14.182367914297 | 20 | 0 | 0.21346019891732 | 0 | 0 | 0 | 0 | 0 | 0 | 60 | 0 | 0 | 0 | 0 | 0 | 0 | 0 | 0.88 | 0.88 | 1.49169528717694
5477 | 13.563833154967 | 0 | 13.563833154967 | 20 | 0 | 0.21346019891732 | 0 | 0 | 0 | 0 | 0 | 0 | 60 | 0 | 0 | 0 | 0 | 0 | 0 | 0 | 0.88 | 0.88 | 1.64893874297519
5478 | 13.431289988904 | 0.068710011096115 | 13.431289988904 | 20.070112256221 | 0.017916650887938 | 0.21346019891732 | 0.017916650887938 | 0.0012214726742043 | 0.017916650887938 | 0.0023566185661831 | 0.015428500006875 | 0 | 60 | 0 | 0 | 0 | 0 | 0 | 0 | 0 | 0.88 | 0.89792 | 2.41978563606219
5479 | 13.762647899372 | 0 | 13.762647899372 | 20 | 0 | 0.21346019891732 | 0 | 0 | 0 | 0 | 0 | 0 | 60 | 0 | 0 | 0 | 0 | 0 | 0 | 0 | 0.88 | 0.88 | 2.74162936466536
5480 | 14.955536375183 | 0 | 14.955536375183 | 20 | 0 | 0.21346019891732 | 0 | 0 | 0 | 0 | 0 | 4.6332545560336 | 60 | 12.05444831348 | 0.38436056429498 | 4.6332545560336 | 8.8917435345261 | 0 | 0 | 0 | 0.88 | 5.5133 | 2.02798802041048
5481 | 15.551980617777 | 0 | 15.551980617777 | 20 | 0 | 0.21346019891732 | 0 | 0 | 0 | 0 | 0 | 0.30170029667196 | 60 | 12.259024639089 | 0.024610464988377 | 0.30170029667196 | 9.0972673980697 | 0 | 0 | 0 | 0.88 | 1.1817 | 1.80844262867453
5482 | 16.457692244727 | 0 | 16.457692244727 | 20 | 0 | 0.21346019891732 | 0 | 0 | 0 | 0 | 0 | 0.15085014833598 | 60 | 12.592827422511 | 0.011979053097029 | 0.15085014833598 | 9.4319646343533 | 0 | 0 | 0 | 0.88 | 1.0309 | 1.60333617891003
5483 | 17.13145332872 | 0 | 17.13145332872 | 20 | 0 | 0.21346019891732 | 0 | 0 | 0 | 0 | 0 | 0.15085014833598 | 60 | 12.794806859614 | 0.011789951188097 | 0.15085014833598 | 9.6342037377907 | 0 | 0 | 0 | 0.88 | 1.0309 | 1.34680850199606
5484 | 17.484901765303 | 0 | 17.484901765303 | 20 | 0 | 0.21346019891732 | 0 | 0 | 0 | 0 | 0 | 0.22627522250397 | 60 | 12.967209352176 | 0.017449800983277 | 0.22627522250397 | 9.8067070292591 | 0 | 0 | 0 | 0.88 | 1.1063 | 1.27359691930519
5485 | 17.617444931366 | 0 | 17.617444931366 | 20 | 0 | 0.21346019891732 | 0 | 0 | 0 | 0 | 0 | 0.52797551917593 | 60 | 12.990020840183 | 0.040644701472894 | 0.52797551917593 | 9.8295249880158 | 0 | 0 | 0 | 0.88 | 1.408 | 1.16277678086137
5486 | 17.595354405252 | 0 | 17.595354405252 | 20 | 0 | 0.21346019891732 | 0 | 0 | 0 | 0 | 0 | 0 | 60 | 0 | 0 | 0 | 0 | 0 | 0 | 0 | 0.88 | 0.88 | 1.22479162884912
5487 | 16.656506989132 | 0 | 16.656506989132 | 20 | 0 | 0.21346019891732 | 0 | 0 | 0 | 0 | 0 | 0.07542507416799 | 60 | 12.654144072908 | 0.0059605038265266 | 0.07542507416799 | 9.4933787191226 | 0 | 0 | 0 | 0.88 | 0.95543 | 1.32208185881004
5488 | 18.125527060126 | 0 | 18.125527060126 | 20 | 0 | 0.21346019891732 | 0 | 0 | 0 | 0 | 0 | 0.15085014833598 | 60 | 13.168000267226 | 0.01145581297651 | 0.15085014833598 | 10.007509374999 | 0 | 0 | 0 | 0.88 | 1.0309 | 1.44342459557409
5489 | 18.97601237179 | 0 | 18.97601237179 | 20 | 0 | 0.21346019891732 | 0 | 0 | 0 | 0 | 0 | 0.15085014833598 | 60 | 13.560370196968 | 0.011124338505869 | 0.15085014833598 | 10.3996857764 | 0 | 0 | 0 | 0.88 | 1.0309 | 1.6709161360745
5490 | 18.821378679613 | 0 | 18.821378679613 | 20 | 0 | 0.21346019891732 | 0 | 0 | 0 | 0 | 0 | 0.07542507416799 | 60 | 13.469093781569 | 0.0055998625736204 | 0.07542507416799 | 10.308472261727 | 0 | 0 | 0 | 0.88 | 0.95543 | 1.7012648589502
5491 | 18.357477603081 | 0 | 18.357477603081 | 20 | 0 | 0.21346019891732 | 0 | 0 | 0 | 0 | 0 | 0.22627522250397 | 60 | 13.297615561191 | 0.01701622531218 | 0.22627522250397 | 10.137085916204 | 0 | 0 | 0 | 0.88 | 1.1063 | 1.77608397082188
5492 | 17.451765976132 | 0 | 17.451765976132 | 20 | 0 | 0.21346019891732 | 0 | 0 | 0 | 0 | 0 | 0.07542507416799 | 60 | 12.967209352176 | 0.0058166003277591 | 0.07542507416799 | 9.8067070292591 | 0 | 0 | 0 | 0.88 | 0.95543 | 1.876969339253
5493 | 16.170515386486 | 0 | 16.170515386486 | 20 | 0 | 0.21346019891732 | 0 | 0 | 0 | 0 | 0 | 3.7030119746284 | 60 | 12.471676750851 | 0.29691372287818 | 3.7030119746284 | 9.3105662749796 | 0 | 0 | 0 | 0.88 | 4.583 | 1.83213198392604
5494 | 15.474663776378 | 0 | 15.474663776378 | 20 | 0 | 0.21346019891732 | 0 | 0 | 0 | 0 | 0 | 3.2504615296205 | 60 | 12.212834135891 | 0.26615128752696 | 3.2504615296205 | 9.0508941543321 | 0 | 0 | 0 | 0.88 | 4.1305 | 1.86638884675687
5495 | 15.054943752075 | 0 | 15.054943752075 | 20 | 0 | 0.21346019891732 | 0 | 0 | 0 | 0 | 0 | 0 | 60 | 0 | 0 | 0 | 0 | 0 | 0 | 0 | 0.88 | 0.88 | 1.56010366443411
5496 | 14.723585841606 | 0 | 14.723585841606 | 20 | 0 | 0.21346019891732 | 0 | 0 | 0 | 0 | 0 | 0 | 60 | 0 | 0 | 0 | 0 | 0 | 0 | 0 | 0.88 | 0.88 | 1.39661521276083
5497 | 14.215503712847 | 0 | 14.215503712847 | 20 | 0 | 0.21346019891732 | 0 | 0 | 0 | 0 | 0 | 0 | 60 | 0 | 0 | 0 | 0 | 0 | 0 | 0 | 0.88 | 0.88 | 1.2610787151523
5498 | 13.939372117663 | 0 | 13.939372117663 | 20 | 0 | 0.21346019891732 | 0 | 0 | 0 | 0 | 0 | 0 | 60 | 0 | 0 | 0 | 0 | 0 | 0 | 0 | 0.88 | 0.88 | 1.21403042516647
5499 | 12.72439310636 | 0.7756068936402 | 12.72439310636 | 20.791435605755 | 0.20224531648221 | 0.21346019891732 | 0.20224531648221 | 0.014112062535145 | 0.20224531648221 | 0.028600736658019 | 0.17350316376 | 0 | 60 | 0 | 0 | 0 | 0 | 0 | 0 | 0 | 0.88 | 1.0822 | 1.2745096474335
5500 | 11.796590953297 | 1.7034090467034 | 11.796590953297 | 21.738172496636 | 0.44417668869895 | 0.21346019891732 | 0.44417668869895 | 0.032005451385499 | 0.44417668869895 | 0.064964783696643 | 0.37906564612527 | 0 | 60 | 0 | 0 | 0 | 0 | 0 | 0 | 0 | 0.88 | 1.3242 | 1.30872049080642
5501 | 10.957150914069 | 2.5428490859314 | 10.957150914069 | 22.594743965236 | 0.66306697679927 | 0.21346019891732 | 0.66306697679927 | 0.049471421088645 | 0.66306697679927 | 0.10024459957332 | 0.56267119400754 | 0 | 60 | 0 | 0 | 0 | 0 | 0 | 0 | 0 | 0.88 | 1.5431 | 1.31288456206594
5502 | 11.034467755468 | 2.4655322445324 | 11.034467755468 | 22.515849229115 | 0.64290603033741 | 0.21346019891732 | 0.64290603033741 | 0.047834591816559 | 0.64290603033741 | 0.096945664196369 | 0.54580957324189 | 0 | 60 | 0 | 0 | 0 | 0 | 0 | 0 | 0 | 0.88 | 1.5229 | 1.46181919232063
5503 | 12.624985738847 | 0.8750142611531 | 12.624985738847 | 20.892871695054 | 0.22816653336174 | 0.21346019891732 | 0.22816653336174 | 0.016005773002887 | 0.22816653336174 | 0.032453325879026 | 0.1955709722241 | 0 | 60 | 0 | 0 | 0 | 0 | 0 | 0 | 0 | 0.88 | 1.1082 | 1.45108272329281
5504 | 13.51965209336 | 0 | 13.51965209336 | 20 | 0 | 0.21346019891732 | 0 | 0 | 0 | 0 | 0 | 4.6332545560336 | 60 | 11.568175781019 | 0.400517302273 | 4.6332545560336 | 8.4027104036372 | 0 | 0 | 0 | 0.88 | 5.5133 | 1.86602821968904
5505 | 14.016688959062 | 0 | 14.016688959062 | 20 | 0 | 0.21346019891732 | 0 | 0 | 0 | 0 | 0 | 0.30170029667196 | 60 | 11.737348336109 | 0.025704297770885 | 0.30170029667196 | 8.5726638010554 | 0 | 0 | 0 | 0.88 | 1.1817 | 2.15781286825508
5506 | 14.281775291189 | 0 | 14.281775291189 | 20 | 0 | 0.21346019891732 | 0 | 0 | 0 | 0 | 0 | 0.15085014833598 | 60 | 11.804733427214 | 0.012778784821029 | 0.15085014833598 | 8.6404607564793 | 0 | 0 | 0 | 0.88 | 1.0309 | 2.1650250620711
5507 | 15.054943752075 | 0 | 15.054943752075 | 20 | 0 | 0.21346019891732 | 0 | 0 | 0 | 0 | 0 | 0.15085014833598 | 60 | 12.091680120297 | 0.012475532501291 | 0.15085014833598 | 8.9291758844574 | 0 | 2.7755575615629E-17 | 0 | 0.88 | 1.0309 | 2.0036531737065
5508 | 16.910548058201 | 0 | 16.910548058201 | 20 | 0 | 0.21346019891732 | 0 | 0 | 0 | 0 | 0 | 0.22627522250397 | 60 | 12.715839695182 | 0.017794752680761 | 0.22627522250397 | 9.5551554229123 | 0 | 0 | 0 | 0.88 | 1.1063 | 1.75363844430657
5509 | 17.904621789606 | 0 | 17.904621789606 | 20 | 0 | 0.21346019891732 | 0 | 0 | 0 | 0 | 0 | 0.52797551917593 | 60 | 13.107876663456 | 0.040279255956678 | 0.52797551917593 | 9.94739245852 | 0 | 0 | 0 | 0.88 | 1.408 | 1.60261424998839
5510 | 18.213889173961 | 0 | 18.213889173961 | 20 | 0 | 0.21346019891732 | 0 | 0 | 0 | 0 | 0 | 0 | 60 | 0 | 0 | 0 | 0 | 0 | 0 | 0 | 0.88 | 0.88 | 1.45402335255916
5511 | 16.932638584315 | 0 | 16.932638584315 | 20 | 0 | 0.21346019891732 | 0 | 0 | 0 | 0 | 0 | 0.07542507416799 | 60 | 12.715839695182 | 0.0059315842269205 | 0.07542507416799 | 9.5551554229123 | 0 | 0 | 0 | 0.88 | 0.95543 | 1.3925150578282
5512 | 17.506992300796 | 0 | 17.506992300796 | 20 | 0 | 0.21346019891732 | 0 | 0 | 0 | 0 | 0 | 0.15085014833598 | 60 | 12.967209352176 | 0.011633200655518 | 0.15085014833598 | 9.8067070292591 | 0 | 0 | 0 | 0.88 | 1.0309 | 1.40228779889821
5513 | 17.186679644005 | 0 | 17.186679644005 | 20 | 0 | 0.21346019891732 | 0 | 0 | 0 | 0 | 0 | 0.15085014833598 | 60 | 12.824037504673 | 0.011763077601809 | 0.15085014833598 | 9.6634584685542 | 0 | 0 | 0 | 0.88 | 1.0309 | 1.54796088340563
5514 | 13.420244725847 | 0.079755274153104 | 13.420244725847 | 20.081382932809 | 0.020796786096775 | 0.21346019891732 | 0.020796786096775 | 0.0014178266958131 | 0.020796786096775 | 0.0027556234291949 | 0.017908660298399 | 0.07542507416799 | 60 | 11.543483471991 | 0.0065339959424728 | 0.07542507416799 | 8.3779500495334 | 0 | 0 | 0 | 0.88 | 0.97622 | 1.58468052929551
5515 | 13.95041738072 | 0 | 13.95041738072 | 20 | 0 | 0.21346019891732 | 0 | 0 | 0 | 0 | 0 | 0.22627522250397 | 60 | 11.737348336109 | 0.019278223328164 | 0.22627522250397 | 8.5726638010554 | 0 | 2.7755575615629E-17 | 0 | 0.88 | 1.1063 | 1.70583597710244
5516 | 12.525578361955 | 0.97442163804536 | 12.525578361955 | 20.994307793924 | 0.25408775268701 | 0.21346019891732 | 0.25408775268701 | 0.017879316201791 | 0.25408775268701 | 0.036265474853698 | 0.21767954968341 | 0.07542507416799 | 60 | 11.238345600643 | 0.0067114036930553 | 0.07542507416799 | 8.0735165162291 | 0 | 0 | 0 | 0.88 | 1.2095 | 1.77330601465721
5517 | 10.835653011062 | 2.6643469889376 | 10.835653011062 | 22.718721417283 | 0.69474846654221 | 0.21346019891732 | 0.69474846654221 | 0.052126553917386 | 0.69474846654221 | 0.10558106027951 | 0.58901543606721 | 3.7030119746284 | 60 | 10.645345789453 | 0.34785267175605 | 3.7030119746284 | 7.4926734656692 | 0 | 0 | 0 | 0.88 | 5.2778 | 1.68967100555105
5518 | 10.570566688315 | 2.9294333116847 | 10.570566688315 | 22.989217664984 | 0.76387171400005 | 0.21346019891732 | 0.76387171400005 | 0.057998691140662 | 0.76387171400005 | 0.11736302078119 | 0.64635505090087 | 3.2504615296205 | 60 | 10.539206577175 | 0.30841615123667 | 3.2504615296205 | 7.3899640898765 | 0 | 0 | 0 | 0.88 | 4.8943 | 1.58105082503927
5519 | 10.824607748005 | 2.6753922519946 | 10.824607748005 | 22.729992093872 | 0.69762860175105 | 0.21346019891732 | 0.69762860175105 | 0.052342648706339 | 0.69762860175105 | 0.10601938409305 | 0.59145724656074 | 0 | 60 | 0 | 0 | 0 | 0 | 0 | 0 | 0 | 0.88 | 1.5776 | 1.49507434733371
5520 | 10.692064581942 | 2.8079354180578 | 10.692064581942 | 22.865240222508 | 0.73219022670284 | 0.21346019891732 | 0.73219022670284 | 0.055353868607652 | 0.73219022670284 | 0.11204975418776 | 0.61998743884965 | 0 | 60 | 0 | 0 | 0 | 0 | 0 | 0 | 0 | 0.88 | 1.6122 | 1.39661521276083
5521 | 10.393842460645 | 3.1061575393552 | 10.393842460645 | 23.169548509546 | 0.80995388223291 | 0.21346019891732 | 0.80995388223291 | 0.06191846239522 | 0.80995388223291 | 0.12522234772266 | 0.68457693021676 | 0 | 60 | 0 | 0 | 0 | 0 | 0 | 0 | 0 | 0.88 | 1.69 | 1.2610787151523
5522 | 9.6317192721951 | 3.8682807278049 | 9.6317192721951 | 23.947225232454 | 1.0086832214256 | 0.21346019891732 | 1.0086832214256 | 0.079858248559268 | 1.0086832214256 | 0.16095749423506 | 0.84756615529445 | 0 | 60 | 0 | 0 | 0 | 0 | 0 | 0 | 0 | 0.88 | 1.8887 | 1.21403042516647
5523 | 9.2561803001194 | 4.2438196998806 | 9.2561803001194 | 24.330428265184 | 1.1066078258633 | 0.21346019891732 | 1.1066078258633 | 0.089018392924844 | 1.1066078258633 | 0.17912101098134 | 0.92732494994048 | 0 | 60 | 0 | 0 | 0 | 0 | 2.2204460492503E-16 | 0 | 0 | 0.88 | 1.9866 | 1.2745096474335
5524 | 9.1457276695495 | 4.3542723304505 | 9.1457276695495 | 24.443135031072 | 1.1354091779517 | 0.21346019891732 | 1.1354091779517 | 0.092091416572349 | 1.1354091779517 | 0.18513761797188 | 0.9501085019197 | 0 | 60 | 0 | 0 | 0 | 0 | 0 | 0 | 0 | 0.88 | 2.0154 | 1.30872049080642
5525 | 8.6707813205816 | 4.8292186794184 | 8.6707813205816 | 24.927774162672 | 1.2592550017146 | 0.21346019891732 | 1.2592550017146 | 0.10452717276612 | 1.2592550017146 | 0.20960605587526 | 1.0494824934087 | 0 | 60 | 0 | 0 | 0 | 0 | 0 | 0 | 0 | 0.88 | 2.1393 | 1.31288456206594
5526 | 8.4830118392334 | 5.0169881607666 | 8.4830118392334 | 25.119375674252 | 1.3082173027106 | 0.21346019891732 | 1.3082173027106 | 0.10964378973759 | 1.3082173027106 | 0.21963198311562 | 1.0884174331264 | 0 | 60 | 0 | 0 | 0 | 0 | 0 | 0 | 0 | 0.88 | 2.1882 | 1.46181919232063
5527 | 9.1236371340562 | 4.3763628659438 | 9.1236371340562 | 24.46567639382 | 1.1411694508151 | 0.21346019891732 | 1.1411694508151 | 0.092903725989513 | 1.1411694508151 | 0.18669317270238 | 0.95431267999627 | 0 | 60 | 0 | 0 | 0 | 0 | 0 | 0 | 0 | 0.88 | 2.0212 | 1.45108272329281
5528 | 10.117710874841 | 3.3822891251593 | 10.117710874841 | 23.451315433836 | 0.88195726489958 | 0.21346019891732 | 0.88195726489958 | 0.068333721418518 | 0.88195726489958 | 0.13802486459735 | 0.74377590194331 | 4.6332545560336 | 60 | 10.361356197236 | 0.44716680595054 | 4.6332545560336 | 7.2184371448601 | 0 | 0 | 0 | 0.88 | 6.3952 | 1.86602821968904
5529 | 11.4210519906 | 2.0789480093998 | 11.4210519906 | 22.121375519796 | 0.54210129069089 | 0.21346019891732 | 0.54210129069089 | 0.039669324825914 | 0.54210129069089 | 0.080476069483624 | 0.46147676911748 | 0.30170029667196 | 60 | 10.872367803873 | 0.027749272478115 | 0.30170029667196 | 7.7134405175275 | 0 | 0 | 0 | 0.88 | 1.7238 | 2.15781286825508
5530 | 12.978434175429 | 0.52156582457074 | 12.978434175429 | 20.532210025072 | 0.13600220178748 | 0.21346019891732 | 0.13600220178748 | 0.0094084126386493 | 0.13600220178748 | 0.019024465671352 | 0.11683785260379 | 0.15085014833598 | 60 | 11.40155893936 | 0.01323065987189 | 0.15085014833598 | 8.2359568327186 | 0 | 0 | 0 | 0.88 | 1.1669 | 2.1650250620711
5531 | 14.160277388183 | 0 | 14.160277388183 | 20 | 0 | 0.21346019891732 | 0 | 0 | 0 | 0 | 0 | 0.15085014833598 | 60 | 11.801108052493 | 0.012782710544211 | 0.15085014833598 | 8.636812430551 | 0 | 0 | 0 | 0.88 | 1.0309 | 2.0036531737065
5532 | 15.618252205499 | 0 | 15.618252205499 | 20 | 0 | 0.21346019891732 | 0 | 0 | 0 | 0 | 0 | 0.22627522250397 | 60 | 12.259024639089 | 0.018457848741283 | 0.22627522250397 | 9.0972673980697 | 0 | 0 | 0 | 0.88 | 1.1063 | 1.75363844430657
5533 | 16.402465929442 | 0 | 16.402465929442 | 20 | 0 | 0.21346019891732 | 0 | 0 | 0 | 0 | 0 | 0.52797551917593 | 60 | 12.560322630926 | 0.042035187685064 | 0.52797551917593 | 9.3994008836045 | 0 | 0 | 0 | 0.88 | 1.408 | 1.60261424998839
5534 | 17.054136487321 | 0 | 17.054136487321 | 20 | 0 | 0.21346019891732 | 0 | 0 | 0 | 0 | 0 | 0 | 60 | 0 | 0 | 0 | 0 | 0 | 0 | 0 | 0.88 | 0.88 | 1.45402335255916
5535 | 17.761033360486 | 0 | 17.761033360486 | 20 | 0 | 0.21346019891732 | 0 | 0 | 0 | 0 | 0 | 0.07542507416799 | 60 | 13.052277744546 | 0.0057786905583976 | 0.07542507416799 | 9.8917923918794 | 0 | 0 | 0 | 0.88 | 0.95543 | 1.3925150578282
5536 | 18.202843910904 | 0 | 18.202843910904 | 20 | 0 | 0.21346019891732 | 0 | 0 | 0 | 0 | 0 | 0.15085014833598 | 60 | 13.232682630676 | 0.011399816087653 | 0.15085014833598 | 10.072176247217 | 0 | 0 | 0 | 0.88 | 1.0309 | 1.40228779889821
5537 | 18.644654461321 | 0 | 18.644654461321 | 20 | 0 | 0.21346019891732 | 0 | 0 | 0 | 0 | 0 | 0.15085014833598 | 60 | 13.394896992029 | 0.011261762477587 | 0.15085014833598 | 10.234320030762 | 0 | 0 | 0 | 0.88 | 1.0309 | 1.54796088340563
5538 | 18.622563935208 | 0 | 18.622563935208 | 20 | 0 | 0.21346019891732 | 0 | 0 | 0 | 0 | 0 | 0.07542507416799 | 60 | 13.394896992029 | 0.0056308812387935 | 0.07542507416799 | 10.234320030762 | 0 | 0 | 0 | 0.88 | 0.95543 | 1.58468052929551
5539 | 18.191798647847 | 0 | 18.191798647847 | 20 | 0 | 0.21346019891732 | 0 | 0 | 0 | 0 | 0 | 0.22627522250397 | 60 | 13.232682630676 | 0.017099724131479 | 0.22627522250397 | 10.072176247217 | 0 | 0 | 0 | 0.88 | 1.1063 | 1.70583597710244
5540 | 16.70068804136 | 0 | 16.70068804136 | 20 | 0 | 0.21346019891732 | 0 | 0 | 0 | 0 | 0 | 0.07542507416799 | 60 | 12.654144072908 | 0.0059605038265266 | 0.07542507416799 | 9.4933787191226 | 0 | 0 | 0 | 0.88 | 0.95543 | 1.77330601465721
5541 | 13.398154190354 | 0.10184580964644 | 13.398154190354 | 20.103924295558 | 0.026557058960188 | 0.21346019891732 | 0.026557058960188 | 0.0018105349057696 | 0.026557058960188 | 0.0035542418077677 | 0.022868982987534 | 3.7030119746284 | 60 | 11.543483471991 | 0.32078808650902 | 3.7030119746284 | 8.3779500495334 | 3.4694469519536E-18 | 4.4408920985006E-16 | 0 | 0.88 | 4.6096 | 1.68967100555105
5542 | 11.862862541018 | 1.6371374589821 | 11.862862541018 | 21.670548427533 | 0.42689587500019 | 0.21346019891732 | 0.42689587500019 | 0.030721753570823 | 0.42689587500019 | 0.062357662770558 | 0.36439213992858 | 3.2504615296205 | 60 | 11.034533746191 | 0.29457171498003 | 3.2504615296205 | 7.8722589408639 | 5.5511151231258E-17 | 0 | 0 | 0.88 | 4.5574 | 1.58105082503927
5543 | 10.901924598784 | 2.5980754012163 | 10.901924598784 | 22.65109734818 | 0.67746765284345 | 0.21346019891732 | 0.67746765284345 | 0.050711123950108 | 0.67746765284345 | 0.10273130578136 | 0.57458470689839 | 0 | 60 | 0 | 0 | 0 | 0 | 0 | 0 | 0 | 0.88 | 1.5575 | 1.49507434733371
5544 | 10.460114048366 | 3.0398859516339 | 10.460114048366 | 23.101924440443 | 0.79267306853415 | 0.21346019891732 | 0.79267306853415 | 0.060420027638367 | 0.79267306853415 | 0.12222329979035 | 0.67029557743261 | 0 | 60 | 0 | 0 | 0 | 0 | 1.1102230246252E-16 | 0 | 0 | 0.88 | 1.6727 | 1.34452325520411
5545 | 10.758336169663 | 2.7416638303365 | 10.758336169663 | 22.797616153405 | 0.71490941300408 | 0.21346019891732 | 0.71490941300408 | 0.053765663679236 | 0.71490941300408 | 0.10888277927809 | 0.60587433082257 | 0 | 60 | 0 | 0 | 0 | 0 | 0 | 0 | 0 | 0.88 | 1.5949 | 1.28646136013692
5546 | 9.9851677087775 | 3.5148322912225 | 9.9851677087775 | 23.586563562472 | 0.91651888985137 | 0.21346019891732 | 0.91651888985137 | 0.071408316293284 | 0.91651888985137 | 0.14415811477685 | 0.77220348631989 | 0 | 60 | 0 | 0 | 0 | 0 | 0 | 0 | 0 | 0.88 | 1.7965 | 1.36852521947141
5547 | 10.217118242354 | 3.2828817576464 | 10.217118242354 | 23.349879344537 | 0.85603604802005 | 0.21346019891732 | 0.85603604802005 | 0.065960809954138 | 0.85603604802005 | 0.13330196024984 | 0.72257836773884 | 0 | 60 | 0 | 0 | 0 | 0 | 1.1102230246252E-16 | 0 | 0 | 0.88 | 1.736 | 1.42037675806543
5548 | 10.835653011062 | 2.6643469889376 | 10.835653011062 | 22.718721417283 | 0.69474846654221 | 0.21346019891732 | 0.69474846654221 | 0.052126553917386 | 0.69474846654221 | 0.10558106027951 | 0.58901543606721 | 0 | 60 | 0 | 0 | 0 | 0 | 0 | 0 | 0 | 0.88 | 1.5747 | 1.49169528717694
5549 | 11.255373035366 | 2.2446269646339 | 11.255373035366 | 22.290435678198 | 0.58530332126919 | 0.21346019891732 | 0.58530332126919 | 0.043135886890151 | 0.58530332126919 | 0.087475357499995 | 0.49767851073464 | 0 | 60 | 0 | 0 | 0 | 0 | 0 | 0 | 0 | 0.88 | 1.4653 | 1.64893874297519
5550 | 12.35989940672 | 1.1401005932795 | 12.35989940672 | 21.163367952326 | 0.29728978326531 | 0.21346019891732 | 0.29728978326531 | 0.021017228646115 | 0.29728978326531 | 0.042648711881603 | 0.25449761299972 | 0 | 60 | 0 | 0 | 0 | 0 | 0 | 0 | 0 | 0.88 | 1.1773 | 2.41978563606219
5551 | 12.890072061594 | 0.60992793840601 | 12.890072061594 | 20.622375447353 | 0.15904328590391 | 0.21346019891732 | 0.15904328590391 | 0.011031014808741 | 0.15904328590391 | 0.022328506943599 | 0.1365743863193 | 0 | 60 | 0 | 0 | 0 | 0 | 2.7755575615629E-17 | 0 | 0 | 0.88 | 1.039 | 2.74162936466536
5552 | 14.889264796841 | 0 | 14.889264796841 | 20 | 0 | 0.21346019891732 | 0 | 0 | 0 | 0 | 0 | 4.6332545560336 | 60 | 12.017524087662 | 0.38554152438025 | 4.6332545560336 | 8.8546070027683 | 0 | 0 | 0 | 0.88 | 5.5133 | 2.02798802041048
5553 | 17.827304948208 | 0 | 17.827304948208 | 20 | 0 | 0.21346019891732 | 0 | 0 | 0 | 0 | 0 | 0.30170029667196 | 60 | 13.052277744546 | 0.02311476223359 | 0.30170029667196 | 9.8917923918794 | 0 | 0 | 0 | 0.88 | 1.1817 | 1.80844262867453
5554 | 19.163781853138 | 0 | 19.163781853138 | 20 | 0 | 0.21346019891732 | 0 | 0 | 0 | 0 | 0 | 0.15085014833598 | 60 | 13.620831181009 | 0.011074959107217 | 0.15085014833598 | 10.460101161292 | 0 | 0 | 0 | 0.88 | 1.0309 | 1.60333617891003
5555 | 20.157855584543 | 0 | 20.157855584543 | 20 | 0 | 0.21346019891732 | 0 | 0 | 0 | 0 | 0 | 0.15085014833598 | 60 | 14.032237824218 | 0.010750255962426 | 0.15085014833598 | 10.871161614912 | 0 | 0 | 0 | 0.88 | 1.0309 | 1.34680850199606
5556 | 20.632801924132 | 0 | 20.632801924132 | 20 | 0 | 0.21346019891732 | 0 | 0 | 0 | 0 | 0 | 0.22627522250397 | 60 | 14.175962205076 | 0.015961895159606 | 0.22627522250397 | 11.014770045016 | 0 | 5.5511151231258E-17 | 0 | 0.88 | 1.1063 | 1.27359691930519
5557 | 20.533394556619 | 0 | 20.533394556619 | 20 | 0 | 0.21346019891732 | 0 | 0 | 0 | 0 | 0 | 0.52797551917593 | 60 | 14.15835617245 | 0.037290735784943 | 0.52797551917593 | 10.997177619241 | 0 | 0 | 0 | 0.88 | 1.408 | 1.16277678086137
5558 | 20.688028248796 | 0 | 20.688028248796 | 20 | 0 | 0.21346019891732 | 0 | 0 | 0 | 0 | 0 | 0 | 60 | 0 | 0 | 0 | 0 | 0 | 0 | 0 | 0.88 | 0.88 | 1.22479162884912
5559 | 20.643847187189 | 0 | 20.643847187189 | 20 | 0 | 0.21346019891732 | 0 | 0 | 0 | 0 | 0 | 0.07542507416799 | 60 | 14.175962205076 | 0.0053206317198687 | 0.07542507416799 | 11.014770045016 | 0 | 1.3877787807814E-17 | 0 | 0.88 | 0.95543 | 1.32208185881004
5560 | 20.599666134961 | 0 | 20.599666134961 | 20 | 0 | 0.21346019891732 | 0 | 0 | 0 | 0 | 0 | 0.15085014833598 | 60 | 14.175962205076 | 0.010641263439737 | 0.15085014833598 | 11.014770045016 | 0 | 2.7755575615629E-17 | 0 | 0.88 | 1.0309 | 1.44342459557409
5561 | 20.699073511853 | 0 | 20.699073511853 | 20 | 0 | 0.21346019891732 | 0 | 0 | 0 | 0 | 0 | 0.15085014833598 | 60 | 14.237533899327 | 0.010595244190646 | 0.15085014833598 | 11.076295836773 | 0 | 0 | 0 | 0.88 | 1.0309 | 1.6709161360745
5562 | 19.91485978791 | 0 | 19.91485978791 | 20 | 0 | 0.21346019891732 | 0 | 0 | 0 | 0 | 0 | 0.07542507416799 | 60 | 13.917570992588 | 0.0054194136468324 | 0.07542507416799 | 10.756592570158 | 0 | 0 | 0 | 0.88 | 0.95543 | 1.7012648589502
5563 | 18.964967108733 | 0 | 18.964967108733 | 20 | 0 | 0.21346019891732 | 0 | 0 | 0 | 0 | 0 | 0.22627522250397 | 60 | 13.560370196968 | 0.016686507758804 | 0.22627522250397 | 10.3996857764 | 0 | 0 | 0 | 0.88 | 1.1063 | 1.77608397082188
5564 | 17.440720713075 | 0 | 17.440720713075 | 20 | 0 | 0.21346019891732 | 0 | 0 | 0 | 0 | 0 | 0.07542507416799 | 60 | 12.899595870808 | 0.0058470881509301 | 0.07542507416799 | 9.7390654317117 | 0 | 0 | 0 | 0.88 | 0.95543 | 1.876969339253
5565 | 15.11017006736 | 0 | 15.11017006736 | 20 | 0 | 0.21346019891732 | 0 | 0 | 0 | 0 | 0 | 3.7030119746284 | 60 | 12.091680120297 | 0.30624461925789 | 3.7030119746284 | 8.9291758844574 | 0 | 4.4408920985006E-16 | 0 | 0.88 | 4.583 | 1.83213198392604
5566 | 14.016688959062 | 0 | 14.016688959062 | 20 | 0 | 0.21346019891732 | 0 | 0 | 0 | 0 | 0 | 3.2504615296205 | 60 | 11.737348336109 | 0.2769332081268 | 3.2504615296205 | 8.5726638010554 | 0 | 0 | 0 | 0.88 | 4.1305 | 1.86638884675687
5567 | 13.95041738072 | 0 | 13.95041738072 | 20 | 0 | 0.21346019891732 | 0 | 0 | 0 | 0 | 0 | 0 | 60 | 0 | 0 | 0 | 0 | 0 | 0 | 0 | 0.88 | 0.88 | 1.56010366443411
5568 | 13.851010003828 | 0 | 13.851010003828 | 20 | 0 | 0.21346019891732 | 0 | 0 | 0 | 0 | 0 | 0 | 60 | 0 | 0 | 0 | 0 | 0 | 0 | 0 | 0.88 | 0.88 | 1.34452325520411
5569 | 13.917281591549 | 0 | 13.917281591549 | 20 | 0 | 0.21346019891732 | 0 | 0 | 0 | 0 | 0 | 0 | 60 | 0 | 0 | 0 | 0 | 0 | 0 | 0 | 0.88 | 0.88 | 1.28646136013692
5570 | 13.839964740771 | 0 | 13.839964740771 | 20 | 0 | 0.21346019891732 | 0 | 0 | 0 | 0 | 0 | 0 | 60 | 0 | 0 | 0 | 0 | 0 | 0 | 0 | 0.88 | 0.88 | 1.36852521947141
5571 | 14.005643696005 | 0 | 14.005643696005 | 20 | 0 | 0.21346019891732 | 0 | 0 | 0 | 0 | 0 | 0 | 60 | 0 | 0 | 0 | 0 | 0 | 0 | 0 | 0.88 | 0.88 | 0.376129651916451
5572 | 14.027734222119 | 0 | 14.027734222119 | 20 | 0 | 0.21346019891732 | 0 | 0 | 0 | 0 | 0 | 0 | 60 | 0 | 0 | 0 | 0 | 0 | 0 | 0 | 0.88 | 0.88 | 0.65291881285636
5573 | 14.325956343417 | 0 | 14.325956343417 | 20 | 0 | 0.21346019891732 | 0 | 0 | 0 | 0 | 0 | 0 | 60 | 0 | 0 | 0 | 0 | 0 | 0 | 0 | 0.88 | 0.88 | 0.817615279333679
5574 | 14.900310059898 | 0 | 14.900310059898 | 20 | 0 | 0.21346019891732 | 0 | 0 | 0 | 0 | 0 | 0 | 60 | 0 | 0 | 0 | 0 | 0 | 0 | 0 | 0.88 | 0.88 | 2.41978563606219
5575 | 16.44664698167 | 0 | 16.44664698167 | 20 | 0 | 0.21346019891732 | 0 | 0 | 0 | 0 | 0 | 0 | 60 | 0 | 0 | 0 | 0 | 0 | 0 | 0 | 0.88 | 0.88 | 2.74162936466536
5576 | 17.330268073126 | 0 | 17.330268073126 | 20 | 0 | 0.21346019891732 | 0 | 0 | 0 | 0 | 0 | 4.6332545560336 | 60 | 12.88855023264 | 0.35948609210522 | 4.6332545560336 | 9.7280138644611 | 0 | 0 | 0 | 0.88 | 5.5133 | 2.02798802041048
5577 | 18.092391270955 | 0 | 18.092391270955 | 20 | 0 | 0.21346019891732 | 0 | 0 | 0 | 0 | 0 | 0.30170029667196 | 60 | 13.168000267226 | 0.02291162595302 | 0.30170029667196 | 10.007509374999 | 0 | 0 | 0 | 0.88 | 1.1817 | 1.80844262867453
5578 | 18.733016565777 | 0 | 18.733016565777 | 20 | 0 | 0.21346019891732 | 0 | 0 | 0 | 0 | 0 | 0.15085014833598 | 60 | 13.425420586635 | 0.011236158104883 | 0.15085014833598 | 10.264826095535 | 0 | 0 | 0 | 0.88 | 1.0309 | 1.60333617891003
5579 | 19.174827116195 | 0 | 19.174827116195 | 20 | 0 | 0.21346019891732 | 0 | 0 | 0 | 0 | 0 | 0.15085014833598 | 60 | 13.620831181009 | 0.011074959107217 | 0.15085014833598 | 10.460101161292 | 0 | 0 | 0 | 0.88 | 1.0309 | 1.34680850199606
5580 | 19.970086103195 | 0 | 19.970086103195 | 20 | 0 | 0.21346019891732 | 0 | 0 | 0 | 0 | 0 | 0.22627522250397 | 60 | 13.920319674648 | 0.016255030616579 | 0.22627522250397 | 10.759338883333 | 0 | 0 | 0 | 0.88 | 1.1063 | 1.27359691930519
5581 | 19.77127135879 | 0 | 19.77127135879 | 20 | 0 | 0.21346019891732 | 0 | 0 | 0 | 0 | 0 | 0.52797551917593 | 60 | 13.854167951103 | 0.038109507625384 | 0.52797551917593 | 10.693244219168 | 0 | 0 | 0 | 0.88 | 1.408 | 1.16277678086137
5582 | 18.567337610543 | 0 | 18.567337610543 | 20 | 0 | 0.21346019891732 | 0 | 0 | 0 | 0 | 0 | 0 | 60 | 0 | 0 | 0 | 0 | 0 | 0 | 0 | 0.88 | 0.88 | 1.22479162884912
5583 | 17.937757578777 | 0 | 17.937757578777 | 20 | 0 | 0.21346019891732 | 0 | 0 | 0 | 0 | 0 | 0.07542507416799 | 60 | 13.107876663456 | 0.0057541794223826 | 0.07542507416799 | 9.94739245852 | 0 | 0 | 0 | 0.88 | 0.95543 | 1.32208185881004
5584 | 17.429675450018 | 0 | 17.429675450018 | 20 | 0 | 0.21346019891732 | 0 | 0 | 0 | 0 | 0 | 0.15085014833598 | 60 | 12.899595870808 | 0.01169417630186 | 0.15085014833598 | 9.7390654317117 | 0 | 0 | 0 | 0.88 | 1.0309 | 1.44342459557409
5585 | 17.683716519087 | 0 | 17.683716519087 | 20 | 0 | 0.21346019891732 | 0 | 0 | 0 | 0 | 0 | 0.15085014833598 | 60 | 13.035217395115 | 0.011572507290328 | 0.15085014833598 | 9.8747301712861 | 0 | 0 | 0 | 0.88 | 1.0309 | 1.6709161360745
5586 | 17.396539660847 | 0 | 17.396539660847 | 20 | 0 | 0.21346019891732 | 0 | 0 | 0 | 0 | 0 | 0.07542507416799 | 60 | 12.899595870808 | 0.0058470881509301 | 0.07542507416799 | 9.7390654317117 | 0 | 0 | 0 | 0.88 | 0.95543 | 1.7012648589502
5587 | 16.755914366024 | 0 | 16.755914366024 | 20 | 0 | 0.21346019891732 | 0 | 0 | 0 | 0 | 0 | 0.22627522250397 | 60 | 12.695280592434 | 0.017823570015366 | 0.22627522250397 | 9.5345711036006 | 0 | 0 | 0 | 0.88 | 1.1063 | 1.77608397082188
5588 | 15.739750099126 | 0 | 15.739750099126 | 20 | 0 | 0.21346019891732 | 0 | 0 | 0 | 0 | 0 | 0.07542507416799 | 60 | 12.301713025161 | 0.0061312659475733 | 0.07542507416799 | 9.1401102340989 | 0 | 0 | 0 | 0.88 | 0.95543 | 1.876969339253
5589 | 16.303058552549 | 0 | 16.303058552549 | 20 | 0 | 0.21346019891732 | 0 | 0 | 0 | 0 | 0 | 3.7030119746284 | 60 | 12.491725500204 | 0.29643718752608 | 3.7030119746284 | 9.3306614504 | 0 | 4.4408920985006E-16 | 0 | 0.88 | 4.583 | 1.83213198392604
5590 | 16.424556455556 | 0 | 16.424556455556 | 20 | 0 | 0.21346019891732 | 0 | 0 | 0 | 0 | 0 | 3.2504615296205 | 60 | 12.560322630926 | 0.25878806023798 | 3.2504615296205 | 9.3994008836045 | 0 | 0 | 0 | 0.88 | 4.1305 | 1.86638884675687
5591 | 16.435601718613 | 0 | 16.435601718613 | 20 | 0 | 0.21346019891732 | 0 | 0 | 0 | 0 | 0 | 0 | 60 | 0 | 0 | 0 | 0 | 0 | 0 | 0 | 0.88 | 0.88 | 1.35576658390323
5592 | 16.667552252189 | 0 | 16.667552252189 | 20 | 0 | 0.21346019891732 | 0 | 0 | 0 | 0 | 0 | 0 | 60 | 0 | 0 | 0 | 0 | 0 | 0 | 0 | 0.88 | 0.88 | 1.1765374125077
5593 | 16.70068804136 | 0 | 16.70068804136 | 20 | 0 | 0.21346019891732 | 0 | 0 | 0 | 0 | 0 | 0 | 60 | 0 | 0 | 0 | 0 | 0 | 0 | 0 | 0.88 | 0.88 | 1.10851209252869
5594 | 16.236786964828 | 0 | 16.236786964828 | 20 | 0 | 0.21346019891732 | 0 | 0 | 0 | 0 | 0 | 0 | 60 | 0 | 0 | 0 | 0 | 0 | 0 | 0 | 0.88 | 0.88 | 1.27772461813242
5595 | 16.501873296955 | 0 | 16.501873296955 | 20 | 0 | 0.21346019891732 | 0 | 0 | 0 | 0 | 0 | 0 | 60 | 0 | 0 | 0 | 0 | 0 | 0 | 0 | 0.88 | 0.88 | 1.4010662980337
5596 | 16.303058552549 | 0 | 16.303058552549 | 20 | 0 | 0.21346019891732 | 0 | 0 | 0 | 0 | 0 | 0 | 60 | 0 | 0 | 0 | 0 | 0 | 0 | 0 | 0.88 | 0.88 | 1.6382838216813
5597 | 16.369330130891 | 0 | 16.369330130891 | 20 | 0 | 0.21346019891732 | 0 | 0 | 0 | 0 | 0 | 0 | 60 | 0 | 0 | 0 | 0 | 0 | 0 | 0 | 0.88 | 0.88 | 1.81923101011968
5598 | 15.65138799467 | 0 | 15.65138799467 | 20 | 0 | 0.21346019891732 | 0 | 0 | 0 | 0 | 0 | 0 | 60 | 0 | 0 | 0 | 0 | 0 | 0 | 0 | 0.88 | 0.88 | 2.61422137314551
5599 | 15.209577444252 | 0 | 15.209577444252 | 20 | 0 | 0.21346019891732 | 0 | 0 | 0 | 0 | 0 | 0 | 60 | 0 | 0 | 0 | 0 | 0 | 0 | 0 | 0.88 | 0.88 | 3.07245246624538
5600 | 15.231667970366 | 0 | 15.231667970366 | 20 | 0 | 0.21346019891732 | 0 | 0 | 0 | 0 | 0 | 4.6332545560336 | 60 | 12.106658487448 | 0.3827030027185 | 4.6332545560336 | 8.9442311525434 | 0 | 8.8817841970013E-16 | 0 | 0.88 | 5.5133 | 2.00671441735573
5601 | 15.275849022594 | 0 | 15.275849022594 | 20 | 0 | 0.21346019891732 | 0 | 0 | 0 | 0 | 0 | 0.30170029667196 | 60 | 12.151958624725 | 0.0248272978858 | 0.30170029667196 | 8.9897512617103 | 0 | 0 | 0 | 0.88 | 1.1817 | 1.57711289449669
5602 | 14.922400586012 | 0 | 14.922400586012 | 20 | 0 | 0.21346019891732 | 0 | 0 | 0 | 0 | 0 | 0.15085014833598 | 60 | 12.017524087662 | 0.012552514747264 | 0.15085014833598 | 8.8546070027683 | 0 | 0 | 0 | 0.88 | 1.0309 | 1.60333617891003
5603 | 14.248639502018 | 0 | 14.248639502018 | 20 | 0 | 0.21346019891732 | 0 | 0 | 0 | 0 | 0 | 0.15085014833598 | 60 | 11.801108052493 | 0.012782710544211 | 0.15085014833598 | 8.636812430551 | 0 | 0 | 0 | 0.88 | 1.0309 | 1.34680850199606
5604 | 14.85612900767 | 0 | 14.85612900767 | 20 | 0 | 0.21346019891732 | 0 | 0 | 0 | 0 | 0 | 0.22627522250397 | 60 | 12.017524087662 | 0.018828772120896 | 0.22627522250397 | 8.8546070027683 | 0 | 0 | 0 | 0.88 | 1.1063 | 1.27359691930519
5605 | 15.629297468556 | 0 | 15.629297468556 | 20 | 0 | 0.21346019891732 | 0 | 0 | 0 | 0 | 0 | 0.52797551917593 | 60 | 12.259024639089 | 0.043068313729659 | 0.52797551917593 | 9.0972673980697 | 0 | 0 | 0 | 0.88 | 1.408 | 1.16277678086137
5606 | 16.535009086126 | 0 | 16.535009086126 | 20 | 0 | 0.21346019891732 | 0 | 0 | 0 | 0 | 0 | 0 | 60 | 0 | 0 | 0 | 0 | 0 | 0 | 0 | 0.88 | 0.88 | 1.22479162884912
5607 | 17.772078623543 | 0 | 17.772078623543 | 20 | 0 | 0.21346019891732 | 0 | 0 | 0 | 0 | 0 | 0.07542507416799 | 60 | 13.052277744546 | 0.0057786905583976 | 0.07542507416799 | 9.8917923918794 | 0 | 0 | 0 | 0.88 | 0.95543 | 1.32208185881004
5608 | 19.417822922207 | 0 | 19.417822922207 | 20 | 0 | 0.21346019891732 | 0 | 0 | 0 | 0 | 0 | 0.15085014833598 | 60 | 13.695571363031 | 0.01101452026625 | 0.15085014833598 | 10.534781673751 | 0 | 0 | 0 | 0.88 | 1.0309 | 1.44342459557409
5609 | 19.351551334486 | 0 | 19.351551334486 | 20 | 0 | 0.21346019891732 | 0 | 0 | 0 | 0 | 0 | 0.15085014833598 | 60 | 13.695571363031 | 0.01101452026625 | 0.15085014833598 | 10.534781673751 | 0 | 0 | 0 | 0.88 | 1.0309 | 1.6709161360745
5610 | 19.296325019201 | 0 | 19.296325019201 | 20 | 0 | 0.21346019891732 | 0 | 0 | 0 | 0 | 0 | 0.07542507416799 | 60 | 13.679631610197 | 0.0055136772917017 | 0.07542507416799 | 10.518854903795 | 0 | 0 | 0 | 0.88 | 0.95543 | 1.7012648589502
5611 | 19.11960080091 | 0 | 19.11960080091 | 20 | 0 | 0.21346019891732 | 0 | 0 | 0 | 0 | 0 | 0.22627522250397 | 60 | 13.598874742586 | 0.01663926073202 | 0.22627522250397 | 10.438161594612 | 0 | 0 | 0 | 0.88 | 1.1063 | 1.88366772276838
5612 | 18.026119692613 | 0 | 18.026119692613 | 20 | 0 | 0.21346019891732 | 0 | 0 | 0 | 0 | 0 | 0.07542507416799 | 60 | 13.165318695059 | 0.0057290731743771 | 0.07542507416799 | 10.004828265677 | 0 | 0 | 0 | 0.88 | 0.95543 | 2.09752992743694
5613 | 16.44664698167 | 0 | 16.44664698167 | 20 | 0 | 0.21346019891732 | 0 | 0 | 0 | 0 | 0 | 3.7030119746284 | 60 | 12.560322630926 | 0.29481822111089 | 3.7030119746284 | 9.3994008836045 | 0 | 0 | 0 | 0.88 | 4.583 | 2.18260456399956
5614 | 14.635223727771 | 0 | 14.635223727771 | 20 | 0 | 0.21346019891732 | 0 | 0 | 0 | 0 | 0 | 3.2504615296205 | 60 | 11.915660601603 | 0.27278903271072 | 3.2504615296205 | 8.7521068216719 | 0 | 0 | 0 | 0.88 | 4.1305 | 2.09820622640157
5615 | 13.928326854606 | 0 | 13.928326854606 | 20 | 0 | 0.21346019891732 | 0 | 0 | 0 | 0 | 0 | 0 | 60 | 0 | 0 | 0 | 0 | 0 | 0 | 0 | 0.88 | 0.88 | 2.02969864007146
5616 | 12.746483632474 | 0.75351636752622 | 12.746483632474 | 20.768894252578 | 0.19648504606453 | 0.21346019891732 | 0.19648504606453 | 0.013710128400068 | 0.19648504606453 | 0.027782134526197 | 0.16856151586939 | 0 | 60 | 0 | 0 | 0 | 0 | 0 | 0 | 0 | 0.88 | 1.0765 | 1.75059098211795
5617 | 12.183175188429 | 1.3168248115707 | 12.183175188429 | 21.343698787317 | 0.34337194905244 | 0.21346019891732 | 0.34337194905244 | 0.024381054143388 | 0.34337194905244 | 0.049489493397613 | 0.2937383277098 | 0 | 60 | 0 | 0 | 0 | 0 | 0 | 0 | 0 | 0.88 | 1.2234 | 1.65874861211187
5618 | 11.653002524176 | 1.8469974758236 | 11.653002524176 | 21.884691301861 | 0.48161844885958 | 0.21346019891732 | 0.48161844885958 | 0.034924177283196 | 0.48161844885958 | 0.070875574655163 | 0.41059571295089 | 0 | 60 | 0 | 0 | 0 | 0 | 0 | 0 | 0 | 0.88 | 1.3616 | 1.75431822723671
5619 | 10.935060387955 | 2.5649396120453 | 10.935060387955 | 22.617285318414 | 0.66882724721694 | 0.21346019891732 | 0.66882724721694 | 0.050017683203537 | 0.66882724721694 | 0.10133272523463 | 0.56734301391255 | 0 | 60 | 0 | 0 | 0 | 0 | 0 | 0 | 0 | 0.88 | 1.5488 | 1.82622077416992
5620 | 10.183982453183 | 3.3160175468174 | 10.183982453183 | 23.383691374303 | 0.86467645364656 | 0.21346019891732 | 0.86467645364656 | 0.066759780944846 | 0.86467645364656 | 0.13489099482225 | 0.7296294571265 | 0 | 60 | 0 | 0 | 0 | 0 | 1.1102230246252E-16 | 0 | 0 | 0.88 | 1.7447 | 1.99084051698734
5621 | 9.697990850537 | 3.802009149463 | 9.697990850537 | 23.879601172921 | 0.99140241017261 | 0.21346019891732 | 0.99140241017261 | 0.078448996284459 | 0.99140241017261 | 0.15812335857007 | 0.83311955697457 | 0 | 60 | 0 | 0 | 0 | 0 | 1.1102230246252E-16 | 0 | 0 | 0.88 | 1.8714 | 2.15198913540023
5622 | 9.3997687292396 | 4.1002312707604 | 9.3997687292396 | 24.18390945996 | 1.0691660657027 | 0.21346019891732 | 1.0691660657027 | 0.085546871845864 | 1.0691660657027 | 0.17223276701524 | 0.89677220793407 | 0 | 60 | 0 | 0 | 0 | 0 | 0 | 0 | 0 | 0.88 | 1.9492 | 3.08239120489666
5623 | 10.217118242354 | 3.2828817576464 | 10.217118242354 | 23.349879344537 | 0.85603604802005 | 0.21346019891732 | 0.85603604802005 | 0.065960809954138 | 0.85603604802005 | 0.13330196024984 | 0.72257836773884 | 0 | 60 | 0 | 0 | 0 | 0 | 1.1102230246252E-16 | 0 | 0 | 0.88 | 1.736 | 3.38403343087358
5624 | 12.448261511176 | 1.0517384888236 | 12.448261511176 | 21.073202539616 | 0.27424870159461 | 0.21346019891732 | 0.27424870159461 | 0.019380862199144 | 0.27424870159461 | 0.039317560639647 | 0.23478777633588 | 4.6332545560336 | 60 | 11.197657280321 | 0.41376999135135 | 4.6332545560336 | 8.0331884795185 | 5.5511151231258E-17 | 0 | 0 | 0.88 | 5.7875 | 2.30952395223994
5625 | 14.480590035594 | 0 | 14.480590035594 | 20 | 0 | 0.21346019891732 | 0 | 0 | 0 | 0 | 0 | 0.30170029667196 | 60 | 11.883279247585 | 0.025388639817857 | 0.30170029667196 | 8.7195146849813 | 0 | 5.5511151231258E-17 | 0 | 0.88 | 1.1817 | 1.80844262867453
5626 | 16.026926957366 | 0 | 16.026926957366 | 20 | 0 | 0.21346019891732 | 0 | 0 | 0 | 0 | 0 | 0.15085014833598 | 60 | 12.380228613625 | 0.012184762740969 | 0.15085014833598 | 9.2188763075997 | 0 | 2.7755575615629E-17 | 0 | 0.88 | 1.0309 | 1.60333617891003
5627 | 17.286087020898 | 0 | 17.286087020898 | 20 | 0 | 0.21346019891732 | 0 | 0 | 0 | 0 | 0 | 0.15085014833598 | 60 | 12.88855023264 | 0.011704198347612 | 0.15085014833598 | 9.7280138644611 | 0 | 0 | 0 | 0.88 | 1.0309 | 1.34680850199606
5628 | 18.158662858676 | 0 | 18.158662858676 | 20 | 0 | 0.21346019891732 | 0 | 0 | 0 | 0 | 0 | 0.22627522250397 | 60 | 13.232682630676 | 0.017099724131479 | 0.22627522250397 | 10.072176247217 | 0 | 0 | 0 | 0.88 | 1.1063 | 1.27359691930519
5629 | 17.904621789606 | 0 | 17.904621789606 | 20 | 0 | 0.21346019891732 | 0 | 0 | 0 | 0 | 0 | 0.52797551917593 | 60 | 13.107876663456 | 0.040279255956678 | 0.52797551917593 | 9.94739245852 | 0 | 0 | 0 | 0.88 | 1.408 | 1.12710604089778
5630 | 19.207962905366 | 0 | 19.207962905366 | 20 | 0 | 0.21346019891732 | 0 | 0 | 0 | 0 | 0 | 0 | 60 | 0 | 0 | 0 | 0 | 0 | 0 | 0 | 0.88 | 0.88 | 1.22479162884912
5631 | 19.020193424018 | 0 | 19.020193424018 | 20 | 0 | 0.21346019891732 | 0 | 0 | 0 | 0 | 0 | 0.07542507416799 | 60 | 13.560370196968 | 0.0055621692529347 | 0.07542507416799 | 10.3996857764 | 0 | 0 | 0 | 0.88 | 0.95543 | 1.32208185881004
5632 | 19.594547140499 | 0 | 19.594547140499 | 20 | 0 | 0.21346019891732 | 0 | 0 | 0 | 0 | 0 | 0.15085014833598 | 60 | 13.792453124761 | 0.010937151424148 | 0.15085014833598 | 10.631582324416 | 0 | 0 | 0 | 0.88 | 1.0309 | 1.44342459557409
5633 | 19.351551334486 | 0 | 19.351551334486 | 20 | 0 | 0.21346019891732 | 0 | 0 | 0 | 0 | 0 | 0.15085014833598 | 60 | 13.695571363031 | 0.01101452026625 | 0.15085014833598 | 10.534781673751 | 0 | 0 | 0 | 0.88 | 1.0309 | 1.6709161360745
5634 | 17.805214412714 | 0 | 17.805214412714 | 20 | 0 | 0.21346019891732 | 0 | 0 | 0 | 0 | 0 | 0.07542507416799 | 60 | 13.052277744546 | 0.0057786905583976 | 0.07542507416799 | 9.8917923918794 | 0 | 0 | 0 | 0.88 | 0.95543 | 1.84108670825236
5635 | 17.396539660847 | 0 | 17.396539660847 | 20 | 0 | 0.21346019891732 | 0 | 0 | 0 | 0 | 0 | 0.22627522250397 | 60 | 12.899595870808 | 0.01754126445279 | 0.22627522250397 | 9.7390654317117 | 0 | 2.7755575615629E-17 | 0 | 0.88 | 1.1063 | 1.91541387987379
5636 | 16.73382383991 | 0 | 16.73382383991 | 20 | 0 | 0.21346019891732 | 0 | 0 | 0 | 0 | 0 | 0.07542507416799 | 60 | 12.654144072908 | 0.0059605038265266 | 0.07542507416799 | 9.4933787191226 | 0 | 0 | 0 | 0.88 | 0.95543 | 1.876969339253
5637 | 14.094005809841 | 0 | 14.094005809841 | 20 | 0 | 0.21346019891732 | 0 | 0 | 0 | 0 | 0 | 3.7030119746284 | 60 | 11.751489123613 | 0.31511002015803 | 3.7030119746284 | 8.5868879793461 | 0 | 0 | 0 | 0.88 | 4.583 | 1.83213198392604
5638 | 13.033660490714 | 0.46633950928579 | 13.033660490714 | 20.475856642128 | 0.12160152574329 | 0.21346019891732 | 0.12160152574329 | 0.00841219713097 | 0.12160152574329 | 0.016995357686623 | 0.10446640535564 | 3.2504615296205 | 60 | 11.40155893936 | 0.2850892186681 | 3.2504615296205 | 8.2359568327186 | 0 | 0 | 0 | 0.88 | 4.2521 | 1.86638884675687
5639 | 12.172129925372 | 1.3278700746277 | 12.172129925372 | 21.354969463906 | 0.34625208426128 | 0.21346019891732 | 0.34625208426128 | 0.02465448726774 | 0.34625208426128 | 0.050040293266298 | 0.29606727116235 | 0 | 60 | 0 | 0 | 0 | 0 | 5.5511151231258E-17 | 0 | 0 | 0.88 | 1.2263 | 1.56010366443411
5640 | 11.641957261119 | 1.8580427388806 | 11.641957261119 | 21.89596197845 | 0.48449858406841 | 0.21346019891732 | 0.48449858406841 | 0.03520841116154 | 0.48449858406841 | 0.07144375268727 | 0.41290737222432 | 0 | 60 | 0 | 0 | 0 | 0 | 0 | 0 | 0 | 0.88 | 1.3645 | 1.34452325520411
5641 | 10.780426695777 | 2.7195733042225 | 10.780426695777 | 22.775074800227 | 0.7091491425864 | 0.21346019891732 | 0.7091491425864 | 0.053332455280598 | 0.7091491425864 | 0.10800424794031 | 0.6009925934707 | 0 | 60 | 0 | 0 | 0 | 0 | 0 | 0 | 0 | 0.88 | 1.5891 | 1.28646136013692
5642 | 10.08457507629 | 3.4154249237096 | 10.08457507629 | 23.485127473173 | 0.89059767297183 | 0.21346019891732 | 0.89059767297183 | 0.06900317702782 | 0.89059767297183 | 0.13937860575333 | 0.75106256713998 | 0 | 60 | 0 | 0 | 0 | 0 | 0 | 0 | 0 | 0.88 | 1.7706 | 1.36852521947141
5643 | 9.68694558748 | 3.81305441252 | 9.68694558748 | 23.89087184951 | 0.99428254538145 | 0.21346019891732 | 0.99428254538145 | 0.078676899418422 | 0.99428254538145 | 0.15858318754792 | 0.83553986274002 | 0 | 60 | 0 | 0 | 0 | 0 | 0 | 0 | 0 | 0.88 | 1.8743 | 1.42037675806543
5644 | 9.3887234661826 | 4.1112765338174 | 9.3887234661826 | 24.195180136548 | 1.0720462009115 | 0.21346019891732 | 1.0720462009115 | 0.085777319262325 | 1.0720462009115 | 0.17269716371009 | 0.89918794604364 | 0 | 60 | 0 | 0 | 0 | 0 | 0 | 0 | 0 | 0.88 | 1.952 | 1.49169528717694
5645 | 8.980048704936 | 4.519951295064 | 8.980048704936 | 24.612195199045 | 1.1786112109757 | 0.21346019891732 | 1.1786112109757 | 0.096213669488937 | 1.1786112109757 | 0.19329049152562 | 0.98515672093241 | 0 | 60 | 0 | 0 | 0 | 0 | 0 | 0 | 0 | 0.88 | 2.0586 | 1.64893874297519
5646 | 8.8364602851951 | 4.6635397148049 | 8.8364602851951 | 24.758713994699 | 1.2160529686906 | 0.21346019891732 | 1.2160529686906 | 0.10060164158155 | 1.2160529686906 | 0.20180585102127 | 1.0140811661391 | 0 | 60 | 0 | 0 | 0 | 0 | 2.2204460492503E-16 | 0 | 0 | 0.88 | 2.0961 | 2.41978563606219
5647 | 10.460114048366 | 3.0398859516339 | 10.460114048366 | 23.101924440443 | 0.79267306853415 | 0.21346019891732 | 0.79267306853415 | 0.060420027638367 | 0.79267306853415 | 0.12222329979035 | 0.67029557743261 | 0 | 60 | 0 | 0 | 0 | 0 | 1.1102230246252E-16 | 0 | 0 | 0.88 | 1.6727 | 2.74162936466536
5648 | 12.912162587708 | 0.58783741229203 | 12.912162587708 | 20.599834094176 | 0.15328301548624 | 0.21346019891732 | 0.15328301548624 | 0.01063149069228 | 0.15328301548624 | 0.021514755547579 | 0.13162790025511 | 4.6332545560336 | 60 | 11.376473390588 | 0.40726632911276 | 4.6332545560336 | 8.2109251662153 | 2.7755575615629E-17 | 0 | 0 | 0.88 | 5.6665 | 2.02798802041048
5649 | 15.14330586591 | 0 | 15.14330586591 | 20 | 0 | 0.21346019891732 | 0 | 0 | 0 | 0 | 0 | 0.30170029667196 | 60 | 12.091680120297 | 0.024951065002583 | 0.30170029667196 | 8.9291758844574 | 0 | 5.5511151231258E-17 | 0 | 0.88 | 1.1817 | 1.80844262867453
5650 | 16.744869102967 | 0 | 16.744869102967 | 20 | 0 | 0.21346019891732 | 0 | 0 | 0 | 0 | 0 | 0.15085014833598 | 60 | 12.654144072908 | 0.011921007653053 | 0.15085014833598 | 9.4933787191226 | 0 | 0 | 0 | 0.88 | 1.0309 | 1.60333617891003
5651 | 17.252951231727 | 0 | 17.252951231727 | 20 | 0 | 0.21346019891732 | 0 | 0 | 0 | 0 | 0 | 0.15085014833598 | 60 | 12.88855023264 | 0.011704198347612 | 0.15085014833598 | 9.7280138644611 | 0 | 0 | 0 | 0.88 | 1.0309 | 1.34680850199606
5652 | 17.992983903442 | 0 | 17.992983903442 | 20 | 0 | 0.21346019891732 | 0 | 0 | 0 | 0 | 0 | 0.22627522250397 | 60 | 13.165318695059 | 0.017187219523131 | 0.22627522250397 | 10.004828265677 | 0 | 0 | 0 | 0.88 | 1.1063 | 1.27359691930519
5653 | 18.998102897904 | 0 | 18.998102897904 | 20 | 0 | 0.21346019891732 | 0 | 0 | 0 | 0 | 0 | 0.52797551917593 | 60 | 13.560370196968 | 0.038935184770543 | 0.52797551917593 | 10.3996857764 | 0 | 0 | 0 | 0.88 | 1.408 | 1.16277678086137
5654 | 19.936950314024 | 0 | 19.936950314024 | 20 | 0 | 0.21346019891732 | 0 | 0 | 0 | 0 | 0 | 0 | 60 | 0 | 0 | 0 | 0 | 0 | 0 | 0 | 0.88 | 0.88 | 1.22479162884912
5655 | 20.20203664615 | 0 | 20.20203664615 | 20 | 0 | 0.21346019891732 | 0 | 0 | 0 | 0 | 0 | 0.07542507416799 | 60 | 14.032237824218 | 0.0053751279812132 | 0.07542507416799 | 10.871161614912 | 0 | 0 | 0 | 0.88 | 0.95543 | 1.32208185881004
5656 | 19.704999771069 | 0 | 19.704999771069 | 20 | 0 | 0.21346019891732 | 0 | 0 | 0 | 0 | 0 | 0.15085014833598 | 60 | 13.827714416283 | 0.010909261197812 | 0.15085014833598 | 10.666813443072 | 0 | 0 | 0 | 0.88 | 1.0309 | 1.44342459557409
5657 | 19.539320815834 | 0 | 19.539320815834 | 20 | 0 | 0.21346019891732 | 0 | 0 | 0 | 0 | 0 | 0.15085014833598 | 60 | 13.726380794375 | 0.010989797718405 | 0.15085014833598 | 10.565565680852 | 0 | 0 | 0 | 0.88 | 1.0309 | 1.6709161360745
5658 | 18.412703918366 | 0 | 18.412703918366 | 20 | 0 | 0.21346019891732 | 0 | 0 | 0 | 0 | 0 | 0.07542507416799 | 60 | 13.297615561191 | 0.0056720751040599 | 0.07542507416799 | 10.137085916204 | 0 | 0 | 0 | 0.88 | 0.95543 | 1.7012648589502
5659 | 17.716852308258 | 0 | 17.716852308258 | 20 | 0 | 0.21346019891732 | 0 | 0 | 0 | 0 | 0 | 0.22627522250397 | 60 | 13.035217395115 | 0.017358760935492 | 0.22627522250397 | 9.8747301712861 | 0 | 2.7755575615629E-17 | 0 | 0.88 | 1.1063 | 1.77608397082188
5660 | 16.126334334258 | 0 | 16.126334334258 | 20 | 0 | 0.21346019891732 | 0 | 0 | 0 | 0 | 0 | 0.07542507416799 | 60 | 12.415777198464 | 0.0060749377958652 | 0.07542507416799 | 9.2545249591927 | 0 | 0 | 0 | 0.88 | 0.95543 | 1.876969339253
5661 | 14.657314253885 | 0 | 14.657314253885 | 20 | 0 | 0.21346019891732 | 0 | 0 | 0 | 0 | 0 | 3.7030119746284 | 60 | 11.962670778698 | 0.30954726107004 | 3.7030119746284 | 8.7994178943469 | 0 | 0 | 0 | 0.88 | 4.583 | 1.83213198392604
5662 | 13.917281591549 | 0 | 13.917281591549 | 20 | 0 | 0.21346019891732 | 0 | 0 | 0 | 0 | 0 | 3.2504615296205 | 60 | 11.687945876307 | 0.2781037458609 | 3.2504615296205 | 8.522987228289 | 0 | 0 | 0 | 0.88 | 4.1305 | 1.86638884675687
5663 | 13.939372117663 | 0 | 13.939372117663 | 20 | 0 | 0.21346019891732 | 0 | 0 | 0 | 0 | 0 | 0 | 60 | 0 | 0 | 0 | 0 | 0 | 0 | 0 | 0.88 | 0.88 | 1.56010366443411
5664 | 13.795783688543 | 0 | 13.795783688543 | 20 | 0 | 0.21346019891732 | 0 | 0 | 0 | 0 | 0 | 0 | 60 | 0 | 0 | 0 | 0 | 0 | 0 | 0 | 0.88 | 0.88 | 1.39661521276083
5665 | 13.342927875069 | 0.15707212493139 | 13.342927875069 | 20.160277678501 | 0.040957735004374 | 0.21346019891732 | 0.040957735004374 | 0.0028003964803061 | 0.040957735004374 | 0.00556851492135 | 0.035253262493554 | 0 | 60 | 0 | 0 | 0 | 0 | 0 | 0 | 0 | 0.88 | 0.92096 | 1.2610787151523
5666 | 12.912162587708 | 0.58783741229203 | 12.912162587708 | 20.599834094176 | 0.15328301548624 | 0.21346019891732 | 0.15328301548624 | 0.01063149069228 | 0.15328301548624 | 0.021514755547579 | 0.13162790025511 | 0 | 60 | 0 | 0 | 0 | 0 | 2.7755575615629E-17 | 0 | 0 | 0.88 | 1.0333 | 1.21403042516647
5667 | 12.602895203354 | 0.89710479664643 | 12.602895203354 | 20.915413057802 | 0.23392680622515 | 0.21346019891732 | 0.23392680622515 | 0.016409853384563 | 0.23392680622515 | 0.033276215353631 | 0.2005083403279 | 0 | 60 | 0 | 0 | 0 | 0 | 2.7755575615629E-17 | 0 | 0 | 0.88 | 1.1139 | 1.2745096474335
5668 | 12.07272254848 | 1.42727745152 | 12.07272254848 | 21.456405562775 | 0.37217330358655 | 0.21346019891732 | 0.37217330358655 | 0.026607389143263 | 0.37217330358655 | 0.054005511442437 | 0.31802268363976 | 0 | 60 | 0 | 0 | 0 | 0 | 0 | 0 | 0 | 0.88 | 1.2522 | 1.30872049080642
5669 | 11.56464041972 | 1.9353595802795 | 11.56464041972 | 21.974856714571 | 0.50465953053027 | 0.21346019891732 | 0.50465953053027 | 0.036736819926435 | 0.50465953053027 | 0.074543040270918 | 0.42996878069328 | 0 | 60 | 0 | 0 | 0 | 0 | 1.1102230246252E-16 | 0 | 0 | 0.88 | 1.3847 | 1.31288456206594
5670 | 11.995405707081 | 1.5045942929189 | 11.995405707081 | 21.535300298897 | 0.39233425004841 | 0.21346019891732 | 0.39233425004841 | 0.028106363626416 | 0.39233425004841 | 0.057050414638409 | 0.33513842262835 | 0 | 60 | 0 | 0 | 0 | 0 | 0 | 0 | 0 | 0.88 | 1.2723 | 1.46181919232063
5671 | 12.779619431024 | 0.7203805689759 | 12.779619431024 | 20.735082213241 | 0.18784463799228 | 0.21346019891732 | 0.18784463799228 | 0.013067677474827 | 0.18784463799228 | 0.026475380716912 | 0.16122831430782 | 0 | 60 | 0 | 0 | 0 | 0 | 2.7755575615629E-17 | 0 | 0 | 0.88 | 1.0678 | 1.45108272329281
5672 | 13.994598432948 | 0 | 13.994598432948 | 20 | 0 | 0.21346019891732 | 0 | 0 | 0 | 0 | 0 | 4.6332545560336 | 60 | 11.737348336109 | 0.39474457291002 | 4.6332545560336 | 8.5726638010554 | 0 | 0 | 0 | 0.88 | 5.5133 | 1.86602821968904
5673 | 16.44664698167 | 0 | 16.44664698167 | 20 | 0 | 0.21346019891732 | 0 | 0 | 0 | 0 | 0 | 0.30170029667196 | 60 | 12.560322630926 | 0.024020107248608 | 0.30170029667196 | 9.3994008836045 | 0 | 0 | 0 | 0.88 | 1.1817 | 2.15781286825508
5674 | 17.92671231572 | 0 | 17.92671231572 | 20 | 0 | 0.21346019891732 | 0 | 0 | 0 | 0 | 0 | 0.15085014833598 | 60 | 13.107876663456 | 0.011508358844765 | 0.15085014833598 | 9.94739245852 | 0 | 0 | 0 | 0.88 | 1.0309 | 2.1650250620711
5675 | 19.207962905366 | 0 | 19.207962905366 | 20 | 0 | 0.21346019891732 | 0 | 0 | 0 | 0 | 0 | 0.15085014833598 | 60 | 13.620831181009 | 0.011074959107217 | 0.15085014833598 | 10.460101161292 | 0 | 0 | 0 | 0.88 | 1.0309 | 2.0036531737065
5676 | 19.936950314024 | 0 | 19.936950314024 | 20 | 0 | 0.21346019891732 | 0 | 0 | 0 | 0 | 0 | 0.22627522250397 | 60 | 13.917570992588 | 0.016258240940497 | 0.22627522250397 | 10.756592570158 | 0 | 0 | 0 | 0.88 | 1.1063 | 1.75363844430657
5677 | 19.970086103195 | 0 | 19.970086103195 | 20 | 0 | 0.21346019891732 | 0 | 0 | 0 | 0 | 0 | 0.52797551917593 | 60 | 13.920319674648 | 0.037928404772018 | 0.52797551917593 | 10.759338883333 | 0 | 0 | 0 | 0.88 | 1.408 | 1.60261424998839
5678 | 20.080538743144 | 0 | 20.080538743144 | 20 | 0 | 0.21346019891732 | 0 | 0 | 0 | 0 | 0 | 0 | 60 | 0 | 0 | 0 | 0 | 0 | 0 | 0 | 0.88 | 0.88 | 1.45402335255916
5679 | 20.224127172264 | 0 | 20.224127172264 | 20 | 0 | 0.21346019891732 | 0 | 0 | 0 | 0 | 0 | 0.07542507416799 | 60 | 14.032237824218 | 0.0053751279812132 | 0.07542507416799 | 10.871161614912 | 0 | 0 | 0 | 0.88 | 0.95543 | 1.3925150578282
5680 | 19.77127135879 | 0 | 19.77127135879 | 20 | 0 | 0.21346019891732 | 0 | 0 | 0 | 0 | 0 | 0.15085014833598 | 60 | 13.854167951103 | 0.01088843075011 | 0.15085014833598 | 10.693244219168 | 0 | 0 | 0 | 0.88 | 1.0309 | 1.40228779889821
5681 | 19.384687123657 | 0 | 19.384687123657 | 20 | 0 | 0.21346019891732 | 0 | 0 | 0 | 0 | 0 | 0.15085014833598 | 60 | 13.695571363031 | 0.01101452026625 | 0.15085014833598 | 10.534781673751 | 0 | 0 | 0 | 0.88 | 1.0309 | 1.54796088340563
5682 | 18.931831319562 | 0 | 18.931831319562 | 20 | 0 | 0.21346019891732 | 0 | 0 | 0 | 0 | 0 | 0.07542507416799 | 60 | 13.517219336677 | 0.0055799253004156 | 0.07542507416799 | 10.356565642403 | 0 | 1.3877787807814E-17 | 0 | 0.88 | 0.95543 | 1.58468052929551
5683 | 17.948802841834 | 0 | 17.948802841834 | 20 | 0 | 0.21346019891732 | 0 | 0 | 0 | 0 | 0 | 0.22627522250397 | 60 | 13.107876663456 | 0.017262538267148 | 0.22627522250397 | 9.94739245852 | 0 | 0 | 0 | 0.88 | 1.1063 | 1.70583597710244
5684 | 16.55709961224 | 0 | 16.55709961224 | 20 | 0 | 0.21346019891732 | 0 | 0 | 0 | 0 | 0 | 0.07542507416799 | 60 | 12.605052580761 | 0.0059837175358641 | 0.07542507416799 | 9.4442106280272 | 0 | 0 | 0 | 0.88 | 0.95543 | 1.77330601465721
5685 | 15.441527977828 | 0 | 15.441527977828 | 20 | 0 | 0.21346019891732 | 0 | 0 | 0 | 0 | 0 | 3.7030119746284 | 60 | 12.193707441788 | 0.30368220594979 | 3.7030119746284 | 9.0316867998684 | 0 | 0 | 0 | 0.88 | 4.583 | 1.68967100555105
5686 | 15.3973469256 | 0 | 15.3973469256 | 20 | 0 | 0.21346019891732 | 0 | 0 | 0 | 0 | 0 | 3.2504615296205 | 60 | 12.193707441788 | 0.26656876467949 | 3.2504615296205 | 9.0316867998684 | 0 | 0 | 0 | 0.88 | 4.1305 | 1.58105082503927
5687 | 15.474663776378 | 0 | 15.474663776378 | 20 | 0 | 0.21346019891732 | 0 | 0 | 0 | 0 | 0 | 0 | 60 | 0 | 0 | 0 | 0 | 0 | 0 | 0 | 0.88 | 0.88 | 1.49507434733371
5688 | 14.701495315492 | 0 | 14.701495315492 | 20 | 0 | 0.21346019891732 | 0 | 0 | 0 | 0 | 0 | 0 | 60 | 0 | 0 | 0 | 0 | 0 | 0 | 0 | 0.88 | 0.88 | 1.39661521276083
5689 | 14.635223727771 | 0 | 14.635223727771 | 20 | 0 | 0.21346019891732 | 0 | 0 | 0 | 0 | 0 | 0 | 60 | 0 | 0 | 0 | 0 | 0 | 0 | 0 | 0.88 | 0.88 | 1.2610787151523
5690 | 14.392227931138 | 0 | 14.392227931138 | 20 | 0 | 0.21346019891732 | 0 | 0 | 0 | 0 | 0 | 0 | 60 | 0 | 0 | 0 | 0 | 0 | 0 | 0 | 0.88 | 0.88 | 1.21403042516647
5691 | 14.591042675543 | 0 | 14.591042675543 | 20 | 0 | 0.21346019891732 | 0 | 0 | 0 | 0 | 0 | 0 | 60 | 0 | 0 | 0 | 0 | 0 | 0 | 0 | 0.88 | 0.88 | 1.2745096474335
5692 | 14.6020879386 | 0 | 14.6020879386 | 20 | 0 | 0.21346019891732 | 0 | 0 | 0 | 0 | 0 | 0 | 60 | 0 | 0 | 0 | 0 | 0 | 0 | 0 | 0.88 | 0.88 | 1.30872049080642
5693 | 15.043898489018 | 0 | 15.043898489018 | 20 | 0 | 0.21346019891732 | 0 | 0 | 0 | 0 | 0 | 0 | 60 | 0 | 0 | 0 | 0 | 0 | 0 | 0 | 0.88 | 0.88 | 1.31288456206594
5694 | 15.077034278189 | 0 | 15.077034278189 | 20 | 0 | 0.21346019891732 | 0 | 0 | 0 | 0 | 0 | 0 | 60 | 0 | 0 | 0 | 0 | 0 | 0 | 0 | 0.88 | 0.88 | 1.46181919232063
5695 | 15.242713233423 | 0 | 15.242713233423 | 20 | 0 | 0.21346019891732 | 0 | 0 | 0 | 0 | 0 | 0 | 60 | 0 | 0 | 0 | 0 | 0 | 0 | 0 | 0.88 | 0.88 | 1.45108272329281
5696 | 15.529890091663 | 0 | 15.529890091663 | 20 | 0 | 0.21346019891732 | 0 | 0 | 0 | 0 | 0 | 4.6332545560336 | 60 | 12.212834135891 | 0.3793758684086 | 4.6332545560336 | 9.0508941543321 | 0 | 0 | 0 | 0.88 | 5.5133 | 1.86602821968904
5697 | 15.640342731613 | 0 | 15.640342731613 | 20 | 0 | 0.21346019891732 | 0 | 0 | 0 | 0 | 0 | 0.30170029667196 | 60 | 12.259024639089 | 0.024610464988377 | 0.30170029667196 | 9.0972673980697 | 0 | 0 | 0 | 0.88 | 1.1817 | 2.15781286825508
5698 | 15.717659573012 | 0 | 15.717659573012 | 20 | 0 | 0.21346019891732 | 0 | 0 | 0 | 0 | 0 | 0.15085014833598 | 60 | 12.301713025161 | 0.012262531895147 | 0.15085014833598 | 9.1401102340989 | 0 | 0 | 0 | 0.88 | 1.0309 | 1.69058774476201
5699 | 16.126334334258 | 0 | 16.126334334258 | 20 | 0 | 0.21346019891732 | 0 | 0 | 0 | 0 | 0 | 0.15085014833598 | 60 | 12.415777198464 | 0.01214987559173 | 0.15085014833598 | 9.2545249591927 | 0 | 0 | 0 | 0.88 | 1.0309 | 2.0036531737065
5700 | 16.071108009594 | 0 | 16.071108009594 | 20 | 0 | 0.21346019891732 | 0 | 0 | 0 | 0 | 0 | 0.22627522250397 | 60 | 12.415777198464 | 0.018224813387596 | 0.22627522250397 | 9.2545249591927 | 0 | 2.7755575615629E-17 | 0 | 0.88 | 1.1063 | 1.75363844430657
5701 | 15.772885897676 | 0 | 15.772885897676 | 20 | 0 | 0.21346019891732 | 0 | 0 | 0 | 0 | 0 | 0.52797551917593 | 60 | 12.33688020484 | 0.042796518277677 | 0.52797551917593 | 9.1753948008477 | 0 | 0 | 0 | 0.88 | 1.408 | 1.60261424998839
5702 | 17.142498591777 | 0 | 17.142498591777 | 20 | 0 | 0.21346019891732 | 0 | 0 | 0 | 0 | 0 | 0 | 60 | 0 | 0 | 0 | 0 | 0 | 0 | 0 | 0.88 | 0.88 | 1.45402335255916
5703 | 18.357477603081 | 0 | 18.357477603081 | 20 | 0 | 0.21346019891732 | 0 | 0 | 0 | 0 | 0 | 0.07542507416799 | 60 | 13.297615561191 | 0.0056720751040599 | 0.07542507416799 | 10.137085916204 | 0 | 0 | 0 | 0.88 | 0.95543 | 1.35207369809989
5704 | 15.90542905436 | 0 | 15.90542905436 | 20 | 0 | 0.21346019891732 | 0 | 0 | 0 | 0 | 0 | 0.15085014833598 | 60 | 12.364458719898 | 0.012200303446621 | 0.15085014833598 | 9.2030594343946 | 0 | 0 | 0 | 0.88 | 1.0309 | 1.3433369340582
5705 | 17.484901765303 | 0 | 17.484901765303 | 20 | 0 | 0.21346019891732 | 0 | 0 | 0 | 0 | 0 | 0.15085014833598 | 60 | 12.967209352176 | 0.011633200655518 | 0.15085014833598 | 9.8067070292591 | 0 | 0 | 0 | 0.88 | 1.0309 | 1.51978125299099
5706 | 17.805214412714 | 0 | 17.805214412714 | 20 | 0 | 0.21346019891732 | 0 | 0 | 0 | 0 | 0 | 0.07542507416799 | 60 | 13.052277744546 | 0.0057786905583976 | 0.07542507416799 | 9.8917923918794 | 0 | 0 | 0 | 0.88 | 0.95543 | 1.58483283372776
5707 | 17.429675450018 | 0 | 17.429675450018 | 20 | 0 | 0.21346019891732 | 0 | 0 | 0 | 0 | 0 | 0.22627522250397 | 60 | 12.899595870808 | 0.01754126445279 | 0.22627522250397 | 9.7390654317117 | 0 | 2.7755575615629E-17 | 0 | 0.88 | 1.1063 | 1.54299995676362
5708 | 16.413511192499 | 0 | 16.413511192499 | 20 | 0 | 0.21346019891732 | 0 | 0 | 0 | 0 | 0 | 0.07542507416799 | 60 | 12.560322630926 | 0.006005026812152 | 0.07542507416799 | 9.3994008836045 | 0 | 0 | 0 | 0.88 | 0.95543 | 1.69698042316692
5709 | 15.839157476018 | 0 | 15.839157476018 | 20 | 0 | 0.21346019891732 | 0 | 0 | 0 | 0 | 0 | 3.7030119746284 | 60 | 12.33688020484 | 0.30015789349853 | 3.7030119746284 | 9.1753948008477 | 0 | 0 | 0 | 0.88 | 4.583 | 1.59074994433865
5710 | 15.806021686847 | 0 | 15.806021686847 | 20 | 0 | 0.21346019891732 | 0 | 0 | 0 | 0 | 0 | 3.2504615296205 | 60 | 12.33688020484 | 0.26347516354624 | 3.2504615296205 | 9.1753948008477 | 0 | 0 | 0 | 0.88 | 4.1305 | 1.48705357074106
5711 | 15.452573240885 | 0 | 15.452573240885 | 20 | 0 | 0.21346019891732 | 0 | 0 | 0 | 0 | 0 | 0 | 60 | 0 | 0 | 0 | 0 | 0 | 0 | 0 | 0.88 | 0.88 | 1.41945776881373
5712 | 15.165396392024 | 0 | 15.165396392024 | 20 | 0 | 0.21346019891732 | 0 | 0 | 0 | 0 | 0 | 0 | 60 | 0 | 0 | 0 | 0 | 0 | 0 | 0 | 0.88 | 0.88 | 1.34452325520411
5713 | 15.275849022594 | 0 | 15.275849022594 | 20 | 0 | 0.21346019891732 | 0 | 0 | 0 | 0 | 0 | 0 | 60 | 0 | 0 | 0 | 0 | 0 | 0 | 0 | 0.88 | 0.88 | 1.28646136013692
5714 | 15.297939558087 | 0 | 15.297939558087 | 20 | 0 | 0.21346019891732 | 0 | 0 | 0 | 0 | 0 | 0 | 60 | 0 | 0 | 0 | 0 | 0 | 0 | 0 | 0.88 | 0.88 | 1.36852521947141
5715 | 14.911355322955 | 0 | 14.911355322955 | 20 | 0 | 0.21346019891732 | 0 | 0 | 0 | 0 | 0 | 0 | 60 | 0 | 0 | 0 | 0 | 0 | 0 | 0 | 0.88 | 0.88 | 1.42037675806543
5716 | 14.116096335955 | 0 | 14.116096335955 | 20 | 0 | 0.21346019891732 | 0 | 0 | 0 | 0 | 0 | 0 | 60 | 0 | 0 | 0 | 0 | 0 | 0 | 0 | 0.88 | 0.88 | 1.49169528717694
5717 | 13.15515839372 | 0.34484160627956 | 13.15515839372 | 20.351879190081 | 0.089920036000343 | 0.21346019891732 | 0.089920036000343 | 0.0061876556429316 | 0.089920036000343 | 0.012465663267057 | 0.077315742191958 | 0 | 60 | 0 | 0 | 0 | 0 | 1.3877787807814E-17 | 0 | 0 | 0.88 | 0.96992 | 1.64893874297519
5718 | 13.166203656777 | 0.33379634322257 | 13.166203656777 | 20.340608513492 | 0.087039900791506 | 0.21346019891732 | 0.087039900791506 | 0.0059706188020261 | 0.087039900791506 | 0.012024144149193 | 0.074877611446376 | 0 | 60 | 0 | 0 | 0 | 0 | 0 | 0 | 0 | 0.88 | 0.96704 | 2.41978563606219
5719 | 13.199339445948 | 0.3006605540516 | 13.199339445948 | 20.306796483726 | 0.078399495164995 | 0.21346019891732 | 0.078399495164995 | 0.0053779185826824 | 0.078399495164995 | 0.010816972735763 | 0.067444549949779 | 0 | 60 | 0 | 0 | 0 | 0 | 1.3877787807814E-17 | 0 | 0 | 0.88 | 0.9584 | 2.74162936466536
5720 | 14.149232125126 | 0 | 14.149232125126 | 20 | 0 | 0.21346019891732 | 0 | 0 | 0 | 0 | 0 | 4.6332545560336 | 60 | 11.751489123613 | 0.39426956935389 | 4.6332545560336 | 8.5868879793461 | 0 | 0 | 0 | 0.88 | 5.5133 | 2.02798802041048
5721 | 14.370137405024 | 0 | 14.370137405024 | 20 | 0 | 0.21346019891732 | 0 | 0 | 0 | 0 | 0 | 0.30170029667196 | 60 | 11.86528444258 | 0.025427144046313 | 0.30170029667196 | 8.7014024545715 | 0 | 0 | 0 | 0.88 | 1.1817 | 1.80844262867453
5722 | 15.320030084201 | 0 | 15.320030084201 | 20 | 0 | 0.21346019891732 | 0 | 0 | 0 | 0 | 0 | 0.15085014833598 | 60 | 12.151958624725 | 0.0124136489429 | 0.15085014833598 | 8.9897512617103 | 0 | 0 | 0 | 0.88 | 1.0309 | 1.60333617891003
5723 | 17.473856502246 | 0 | 17.473856502246 | 20 | 0 | 0.21346019891732 | 0 | 0 | 0 | 0 | 0 | 0.15085014833598 | 60 | 12.967209352176 | 0.011633200655518 | 0.15085014833598 | 9.8067070292591 | 0 | 0 | 0 | 0.88 | 1.0309 | 1.34680850199606
5724 | 18.633609198264 | 0 | 18.633609198264 | 20 | 0 | 0.21346019891732 | 0 | 0 | 0 | 0 | 0 | 0.22627522250397 | 60 | 13.394896992029 | 0.01689264371638 | 0.22627522250397 | 10.234320030762 | 0 | 0 | 0 | 0.88 | 1.1063 | 1.27359691930519
5725 | 19.804407147961 | 0 | 19.804407147961 | 20 | 0 | 0.21346019891732 | 0 | 0 | 0 | 0 | 0 | 0.52797551917593 | 60 | 13.854167951103 | 0.038109507625384 | 0.52797551917593 | 10.693244219168 | 0 | 0 | 0 | 0.88 | 1.408 | 1.16277678086137
5726 | 20.721164037967 | 0 | 20.721164037967 | 20 | 0 | 0.21346019891732 | 0 | 0 | 0 | 0 | 0 | 0 | 60 | 0 | 0 | 0 | 0 | 0 | 0 | 0 | 0.88 | 0.88 | 1.22479162884912
5727 | 20.400851390556 | 0 | 20.400851390556 | 20 | 0 | 0.21346019891732 | 0 | 0 | 0 | 0 | 0 | 0.07542507416799 | 60 | 14.096694900638 | 0.0053505502317834 | 0.07542507416799 | 10.935565434243 | 0 | 1.3877787807814E-17 | 0 | 0.88 | 0.95543 | 1.32208185881004
5728 | 21.615830401859 | 0 | 21.615830401859 | 20 | 0 | 0.21346019891732 | 0 | 0 | 0 | 0 | 0 | 0.15085014833598 | 60 | 14.558312557849 | 0.010361787998201 | 0.15085014833598 | 11.39689589974 | 0 | 0 | 0 | 0.88 | 1.0309 | 1.44342459557409
5729 | 21.560604077195 | 0 | 21.560604077195 | 20 | 0 | 0.21346019891732 | 0 | 0 | 0 | 0 | 0 | 0.15085014833598 | 60 | 14.558312557849 | 0.010361787998201 | 0.15085014833598 | 11.39689589974 | 0 | 0 | 0 | 0.88 | 1.0309 | 1.6709161360745
5730 | 21.781509357093 | 0 | 21.781509357093 | 20 | 0 | 0.21346019891732 | 0 | 0 | 0 | 0 | 0 | 0.07542507416799 | 60 | 14.660602743145 | 0.0051447457849753 | 0.07542507416799 | 11.499158369812 | 0 | 0 | 0 | 0.88 | 0.95543 | 1.7012648589502
5731 | 21.030431422321 | 0 | 21.030431422321 | 20 | 0 | 0.21346019891732 | 0 | 0 | 0 | 0 | 0 | 0.22627522250397 | 60 | 14.325330395355 | 0.015795462740415 | 0.22627522250397 | 11.164032218546 | 0 | 2.7755575615629E-17 | 0 | 0.88 | 1.1063 | 1.77608397082188
5732 | 18.964967108733 | 0 | 18.964967108733 | 20 | 0 | 0.21346019891732 | 0 | 0 | 0 | 0 | 0 | 0.07542507416799 | 60 | 13.560370196968 | 0.0055621692529347 | 0.07542507416799 | 10.3996857764 | 0 | 0 | 0 | 0.88 | 0.95543 | 1.876969339253
5733 | 18.114481797069 | 0 | 18.114481797069 | 20 | 0 | 0.21346019891732 | 0 | 0 | 0 | 0 | 0 | 3.7030119746284 | 60 | 13.168000267226 | 0.28121293282814 | 3.7030119746284 | 10.007509374999 | 0 | 0 | 0 | 0.88 | 4.583 | 1.83213198392604
5734 | 17.429675450018 | 0 | 17.429675450018 | 20 | 0 | 0.21346019891732 | 0 | 0 | 0 | 0 | 0 | 3.2504615296205 | 60 | 12.899595870808 | 0.25198165602818 | 3.2504615296205 | 9.7390654317117 | 0 | 4.4408920985006E-16 | 0 | 0.88 | 4.1305 | 1.86638884675687
5735 | 16.811140681309 | 0 | 16.811140681309 | 20 | 0 | 0.21346019891732 | 0 | 0 | 0 | 0 | 0 | 0 | 60 | 0 | 0 | 0 | 0 | 0 | 0 | 0 | 0.88 | 0.88 | 1.56010366443411
5736 | 17.175634380948 | 0 | 17.175634380948 | 20 | 0 | 0.21346019891732 | 0 | 0 | 0 | 0 | 0 | 0 | 60 | 0 | 0 | 0 | 0 | 0 | 0 | 0 | 0.88 | 0.88 | 1.34452325520411
5737 | 17.915667052663 | 0 | 17.915667052663 | 20 | 0 | 0.21346019891732 | 0 | 0 | 0 | 0 | 0 | 0 | 60 | 0 | 0 | 0 | 0 | 0 | 0 | 0 | 0.88 | 0.88 | 1.28646136013692
5738 | 17.860440737378 | 0 | 17.860440737378 | 20 | 0 | 0.21346019891732 | 0 | 0 | 0 | 0 | 0 | 0 | 60 | 0 | 0 | 0 | 0 | 0 | 0 | 0 | 0.88 | 0.88 | 1.36852521947141
5739 | 17.52908282691 | 0 | 17.52908282691 | 20 | 0 | 0.21346019891732 | 0 | 0 | 0 | 0 | 0 | 0 | 60 | 0 | 0 | 0 | 0 | 0 | 0 | 0 | 0.88 | 0.88 | 1.42037675806543
5740 | 17.142498591777 | 0 | 17.142498591777 | 20 | 0 | 0.21346019891732 | 0 | 0 | 0 | 0 | 0 | 0 | 60 | 0 | 0 | 0 | 0 | 0 | 0 | 0 | 0.88 | 0.88 | 1.49169528717694
5741 | 16.84427647048 | 0 | 16.84427647048 | 20 | 0 | 0.21346019891732 | 0 | 0 | 0 | 0 | 0 | 0 | 60 | 0 | 0 | 0 | 0 | 0 | 0 | 0 | 0.88 | 0.88 | 1.64893874297519
5742 | 16.037972220423 | 0 | 16.037972220423 | 20 | 0 | 0.21346019891732 | 0 | 0 | 0 | 0 | 0 | 0 | 60 | 0 | 0 | 0 | 0 | 0 | 0 | 0 | 0.88 | 0.88 | 2.41978563606219
5743 | 15.861248002132 | 0 | 15.861248002132 | 20 | 0 | 0.21346019891732 | 0 | 0 | 0 | 0 | 0 | 0 | 60 | 0 | 0 | 0 | 0 | 0 | 0 | 0 | 0.88 | 0.88 | 2.74162936466536
5744 | 17.153543854834 | 0 | 17.153543854834 | 20 | 0 | 0.21346019891732 | 0 | 0 | 0 | 0 | 0 | 4.6332545560336 | 60 | 12.824037504673 | 0.36129452634127 | 4.6332545560336 | 9.6634584685542 | 0 | 0 | 0 | 0.88 | 5.5133 | 2.02798802041048
5745 | 17.219815442556 | 0 | 17.219815442556 | 20 | 0 | 0.21346019891732 | 0 | 0 | 0 | 0 | 0 | 0.30170029667196 | 60 | 12.824037504673 | 0.023526155203618 | 0.30170029667196 | 9.6634584685542 | 0 | 0 | 0 | 0.88 | 1.1817 | 1.80844262867453
5746 | 17.098317539549 | 0 | 17.098317539549 | 20 | 0 | 0.21346019891732 | 0 | 0 | 0 | 0 | 0 | 0.15085014833598 | 60 | 12.794806859614 | 0.011789951188097 | 0.15085014833598 | 9.6342037377907 | 0 | 0 | 0 | 0.88 | 1.0309 | 1.60333617891003
5747 | 17.63953545748 | 0 | 17.63953545748 | 20 | 0 | 0.21346019891732 | 0 | 0 | 0 | 0 | 0 | 0.15085014833598 | 60 | 12.990020840183 | 0.011612771849398 | 0.15085014833598 | 9.8295249880158 | 0 | 0 | 0 | 0.88 | 1.0309 | 1.34680850199606
5748 | 19.539320815834 | 0 | 19.539320815834 | 20 | 0 | 0.21346019891732 | 0 | 0 | 0 | 0 | 0 | 0.22627522250397 | 60 | 13.726380794375 | 0.016484696577608 | 0.22627522250397 | 10.565565680852 | 0 | 0 | 0 | 0.88 | 1.1063 | 1.27359691930519
5749 | 20.56653034579 | 0 | 20.56653034579 | 20 | 0 | 0.21346019891732 | 0 | 0 | 0 | 0 | 0 | 0.52797551917593 | 60 | 14.175962205076 | 0.037244422039081 | 0.52797551917593 | 11.014770045016 | 0 | 1.1102230246252E-16 | 0 | 0.88 | 1.408 | 1.16277678086137
5750 | 20.179946110657 | 0 | 20.179946110657 | 20 | 0 | 0.21346019891732 | 0 | 0 | 0 | 0 | 0 | 0 | 60 | 0 | 0 | 0 | 0 | 0 | 0 | 0 | 0.88 | 0.88 | 1.22479162884912
5751 | 19.903814524853 | 0 | 19.903814524853 | 20 | 0 | 0.21346019891732 | 0 | 0 | 0 | 0 | 0 | 0.07542507416799 | 60 | 13.917570992588 | 0.0054194136468324 | 0.07542507416799 | 10.756592570158 | 0 | 0 | 0 | 0.88 | 0.95543 | 1.32208185881004
5752 | 20.190991383094 | 0 | 20.190991383094 | 20 | 0 | 0.21346019891732 | 0 | 0 | 0 | 0 | 0 | 0.15085014833598 | 60 | 14.032237824218 | 0.010750255962426 | 0.15085014833598 | 10.871161614912 | 0 | 0 | 0 | 0.88 | 1.0309 | 1.44342459557409
5753 | 19.406777659151 | 0 | 19.406777659151 | 20 | 0 | 0.21346019891732 | 0 | 0 | 0 | 0 | 0 | 0.15085014833598 | 60 | 13.695571363031 | 0.01101452026625 | 0.15085014833598 | 10.534781673751 | 0 | 0 | 0 | 0.88 | 1.0309 | 1.6709161360745
5754 | 18.788242890442 | 0 | 18.788242890442 | 20 | 0 | 0.21346019891732 | 0 | 0 | 0 | 0 | 0 | 0.07542507416799 | 60 | 13.469093781569 | 0.0055998625736204 | 0.07542507416799 | 10.308472261727 | 0 | 0 | 0 | 0.88 | 0.95543 | 1.7012648589502
5755 | 18.103436534012 | 0 | 18.103436534012 | 20 | 0 | 0.21346019891732 | 0 | 0 | 0 | 0 | 0 | 0.22627522250397 | 60 | 13.168000267226 | 0.017183719464765 | 0.22627522250397 | 10.007509374999 | 0 | 0 | 0 | 0.88 | 1.1063 | 1.77608397082188
5756 | 18.335387076967 | 0 | 18.335387076967 | 20 | 0 | 0.21346019891732 | 0 | 0 | 0 | 0 | 0 | 0.07542507416799 | 60 | 13.277577054311 | 0.0056806353945051 | 0.07542507416799 | 10.117055356017 | 0 | 1.3877787807814E-17 | 0 | 0.88 | 0.95543 | 1.876969339253
5757 | 18.72197130272 | 0 | 18.72197130272 | 20 | 0 | 0.21346019891732 | 0 | 0 | 0 | 0 | 0 | 3.7030119746284 | 60 | 13.425420586635 | 0.27582092871748 | 3.7030119746284 | 10.264826095535 | 0 | 0 | 0 | 0.88 | 4.583 | 1.83213198392604
5758 | 19.053329213189 | 0 | 19.053329213189 | 20 | 0 | 0.21346019891732 | 0 | 0 | 0 | 0 | 0 | 3.2504615296205 | 60 | 13.598874742586 | 0.23902430099172 | 3.2504615296205 | 10.438161594612 | 0 | 0 | 0 | 0.88 | 4.1305 | 1.86638884675687
5759 | 17.573263879138 | 0 | 17.573263879138 | 20 | 0 | 0.21346019891732 | 0 | 0 | 0 | 0 | 0 | 0 | 60 | 0 | 0 | 0 | 0 | 0 | 0 | 0 | 0.88 | 0.88 | 1.56010366443411
5760 | 17.153543854834 | 0 | 17.153543854834 | 20 | 0 | 0.21346019891732 | 0 | 0 | 0 | 0 | 0 | 0 | 60 | 0 | 0 | 0 | 0 | 0 | 0 | 0 | 0.88 | 0.88 | 1.34452325520411
5761 | 16.910548058201 | 0 | 16.910548058201 | 20 | 0 | 0.21346019891732 | 0 | 0 | 0 | 0 | 0 | 0 | 60 | 0 | 0 | 0 | 0 | 0 | 0 | 0 | 0.88 | 0.88 | 1.28646136013692
5762 | 16.380375393948 | 0 | 16.380375393948 | 20 | 0 | 0.21346019891732 | 0 | 0 | 0 | 0 | 0 | 0 | 60 | 0 | 0 | 0 | 0 | 0 | 0 | 0 | 0.88 | 0.88 | 1.36852521947141
5763 | 15.077034278189 | 0 | 15.077034278189 | 20 | 0 | 0.21346019891732 | 0 | 0 | 0 | 0 | 0 | 0 | 60 | 0 | 0 | 0 | 0 | 0 | 0 | 0 | 0.88 | 0.88 | 1.42037675806543
5764 | 13.110977341492 | 0.38902265850751 | 13.110977341492 | 20.396961896436 | 0.10144057683569 | 0.21346019891732 | 0.10144057683569 | 0.0069916945104559 | 0.10144057683569 | 0.014102990911102 | 0.087198558807917 | 0 | 60 | 0 | 0 | 0 | 0 | 0 | 0 | 0 | 0.88 | 0.98144 | 1.26375615522648
5765 | 11.796590953297 | 1.7034090467034 | 11.796590953297 | 21.738172496636 | 0.44417668869895 | 0.21346019891732 | 0.44417668869895 | 0.032005451385499 | 0.44417668869895 | 0.064964783696643 | 0.37906564612527 | 0 | 60 | 0 | 0 | 0 | 0 | 0 | 0 | 0 | 0.88 | 1.3242 | 1.43714798725951
5766 | 11.387916201429 | 2.1120837985707 | 11.387916201429 | 22.155187549562 | 0.55074169631741 | 0.21346019891732 | 0.55074169631741 | 0.040403991782743 | 0.55074169631741 | 0.081954122142875 | 0.46863876735149 | 0 | 60 | 0 | 0 | 0 | 0 | 0 | 0 | 0 | 0.88 | 1.4307 | 2.41978563606219
5767 | 11.27746356148 | 2.22253643852 | 11.27746356148 | 22.26789432502 | 0.57954305085151 | 0.21346019891732 | 0.57954305085151 | 0.042711364485845 | 0.57954305085151 | 0.086612999295744 | 0.49278060105478 | 0 | 60 | 0 | 0 | 0 | 0 | 0 | 0 | 0 | 0.88 | 1.4595 | 2.74162936466536
5768 | 12.161084662315 | 1.3389153376847 | 12.161084662315 | 21.366240140495 | 0.34913221947012 | 0.21346019891732 | 0.34913221947011 | 0.024859564031356 | 0.34913221947011 | 0.050457728611604 | 0.29852996759255 | 4.6332545560336 | 60 | 11.152823823177 | 0.41543331352596 | 4.6332545560336 | 7.9888361719526 | 5.5511151231258E-17 | 0 | 0 | 0.88 | 5.8624 | 2.02798802041048
5769 | 14.348046869531 | 0 | 14.348046869531 | 20 | 0 | 0.21346019891732 | 0 | 0 | 0 | 0 | 0 | 0.30170029667196 | 60 | 11.804733427214 | 0.025557569642058 | 0.30170029667196 | 8.6404607564793 | 0 | 0 | 0 | 0.88 | 1.1817 | 1.80844262867453
5770 | 15.982745905138 | 0 | 15.982745905138 | 20 | 0 | 0.21346019891732 | 0 | 0 | 0 | 0 | 0 | 0.15085014833598 | 60 | 12.380228613625 | 0.012184762740969 | 0.15085014833598 | 9.2188763075997 | 0 | 2.7755575615629E-17 | 0 | 0.88 | 1.0309 | 1.60333617891003
5771 | 15.916474317417 | 0 | 15.916474317417 | 20 | 0 | 0.21346019891732 | 0 | 0 | 0 | 0 | 0 | 0.15085014833598 | 60 | 12.364458719898 | 0.012200303446621 | 0.15085014833598 | 9.2030594343946 | 0 | 0 | 0 | 0.88 | 1.0309 | 1.34680850199606
5772 | 16.822185944366 | 0 | 16.822185944366 | 20 | 0 | 0.21346019891732 | 0 | 0 | 0 | 0 | 0 | 0.22627522250397 | 60 | 12.695280592434 | 0.017823570015366 | 0.22627522250397 | 9.5345711036006 | 0 | 0 | 0 | 0.88 | 1.1063 | 1.27359691930519
5773 | 17.275041757841 | 0 | 17.275041757841 | 20 | 0 | 0.21346019891732 | 0 | 0 | 0 | 0 | 0 | 0.52797551917593 | 60 | 12.88855023264 | 0.040964694216641 | 0.52797551917593 | 9.7280138644611 | 0 | 0 | 0 | 0.88 | 1.408 | 1.16277678086137
5774 | 18.32434181391 | 0 | 18.32434181391 | 20 | 0 | 0.21346019891732 | 0 | 0 | 0 | 0 | 0 | 0 | 60 | 0 | 0 | 0 | 0 | 0 | 0 | 0 | 0.88 | 0.88 | 1.22479162884912
5775 | 17.805214412714 | 0 | 17.805214412714 | 20 | 0 | 0.21346019891732 | 0 | 0 | 0 | 0 | 0 | 0.07542507416799 | 60 | 13.052277744546 | 0.0057786905583976 | 0.07542507416799 | 9.8917923918794 | 0 | 0 | 0 | 0.88 | 0.95543 | 1.32208185881004
5776 | 18.490020769144 | 0 | 18.490020769144 | 20 | 0 | 0.21346019891732 | 0 | 0 | 0 | 0 | 0 | 0.15085014833598 | 60 | 13.327996797001 | 0.011318291160599 | 0.15085014833598 | 10.167453876242 | 0 | 0 | 0 | 0.88 | 1.0309 | 1.36661799844821
5777 | 18.269115489246 | 0 | 18.269115489246 | 20 | 0 | 0.21346019891732 | 0 | 0 | 0 | 0 | 0 | 0.15085014833598 | 60 | 13.277577054311 | 0.01136127078901 | 0.15085014833598 | 10.117055356017 | 0 | 2.7755575615629E-17 | 0 | 0.88 | 1.0309 | 1.60975413286522
5778 | 16.402465929442 | 0 | 16.402465929442 | 20 | 0 | 0.21346019891732 | 0 | 0 | 0 | 0 | 0 | 0.07542507416799 | 60 | 12.560322630926 | 0.006005026812152 | 0.07542507416799 | 9.3994008836045 | 0 | 0 | 0 | 0.88 | 0.95543 | 1.75988839224441
5779 | 16.04901748348 | 0 | 16.04901748348 | 20 | 0 | 0.21346019891732 | 0 | 0 | 0 | 0 | 0 | 0.22627522250397 | 60 | 12.380228613625 | 0.018277144111454 | 0.22627522250397 | 9.2188763075997 | 0 | 2.7755575615629E-17 | 0 | 0.88 | 1.1063 | 1.83763436101747
5780 | 14.469544772537 | 0 | 14.469544772537 | 20 | 0 | 0.21346019891732 | 0 | 0 | 0 | 0 | 0 | 0.07542507416799 | 60 | 11.883279247585 | 0.0063471599544642 | 0.07542507416799 | 8.7195146849813 | 0 | 1.3877787807814E-17 | 0 | 0.88 | 0.95543 | 1.94875167587259
5781 | 12.647076264961 | 0.85292373503912 | 12.647076264961 | 20.870330341877 | 0.22240626294407 | 0.21346019891732 | 0.22240626294407 | 0.015601692792779 | 0.22240626294407 | 0.031630437542022 | 0.19063360621665 | 3.7030119746284 | 60 | 11.267786881573 | 0.32863702637863 | 3.7030119746284 | 8.1027409119486 | 0 | 0 | 0 | 0.88 | 4.8054 | 1.98067835551108
5782 | 12.348854143663 | 1.1511458563365 | 12.348854143663 | 21.174638628915 | 0.30016991847415 | 0.21346019891732 | 0.30016991847415 | 0.021237704836393 | 0.30016991847415 | 0.043096382825223 | 0.25692996235869 | 3.2504615296205 | 60 | 11.186494248131 | 0.29057016948483 | 3.2504615296205 | 8.0221368818885 | 5.5511151231258E-17 | 0 | 0 | 0.88 | 4.4306 | 1.85213727968551
5783 | 12.039586759309 | 1.4604132406909 | 12.039586759309 | 21.490217592542 | 0.38081370921306 | 0.21346019891732 | 0.38081370921306 | 0.027281045648565 | 0.38081370921306 | 0.055370922017629 | 0.32529738559702 | 0 | 60 | 0 | 0 | 0 | 0 | 0 | 0 | 0 | 0.88 | 1.2608 | 1.7554744882293
5784 | 11.398961464486 | 2.1010385355137 | 11.398961464486 | 22.143916872973 | 0.54786156110857 | 0.21346019891732 | 0.54786156110857 | 0.040090843907694 | 0.54786156110857 | 0.081332768216015 | 0.46638033792876 | 0 | 60 | 0 | 0 | 0 | 0 | 0 | 0 | 0 | 0.88 | 1.4279 | 1.45560807782149
5785 | 10.912969861841 | 2.5870301381593 | 10.912969861841 | 22.639826671591 | 0.67458751763462 | 0.21346019891732 | 0.67458751763462 | 0.050448460182371 | 0.67458751763462 | 0.1022067556178 | 0.5722292520156 | 0 | 60 | 0 | 0 | 0 | 0 | 0 | 0 | 0 | 0.88 | 1.5546 | 1.28646136013692
5786 | 10.681019318885 | 2.8189806811148 | 10.681019318885 | 22.876510899097 | 0.73507036191167 | 0.21346019891732 | 0.73507036191167 | 0.055571607960224 | 0.73507036191167 | 0.11249111298939 | 0.62242621443903 | 0 | 60 | 0 | 0 | 0 | 0 | 0 | 0 | 0 | 0.88 | 1.6151 | 1.36852521947141
5787 | 10.073529813233 | 3.4264701867666 | 10.073529813233 | 23.496398149762 | 0.89347780818067 | 0.21346019891732 | 0.89347780818067 | 0.069226328834422 | 0.89347780818067 | 0.13982985268497 | 0.75349145485135 | 0 | 60 | 0 | 0 | 0 | 0 | 0 | 0 | 0 | 0.88 | 1.7735 | 1.42037675806543
5788 | 9.764262428879 | 3.735737571121 | 9.764262428879 | 23.811977113389 | 0.97412159891958 | 0.21346019891732 | 0.97412159891958 | 0.076680743127958 | 0.97412159891958 | 0.15464347533246 | 0.81931937187121 | 0 | 60 | 0 | 0 | 0 | 0 | 0 | 0 | 0 | 0.88 | 1.8541 | 1.66533682248139
5789 | 9.742171902765 | 3.757828097235 | 9.742171902765 | 23.834518466566 | 0.97988186933726 | 0.21346019891732 | 0.97988186933726 | 0.077253713963835 | 0.97988186933726 | 0.15577400154297 | 0.82394889556874 | 0 | 60 | 0 | 0 | 0 | 0 | 1.1102230246252E-16 | 0 | 0 | 0.88 | 1.8599 | 1.64893874297519
5790 | 9.697990850537 | 3.802009149463 | 9.697990850537 | 23.879601172921 | 0.99140241017261 | 0.21346019891732 | 0.99140241017261 | 0.078448996284459 | 0.99140241017261 | 0.15812335857007 | 0.83311955697457 | 0 | 60 | 0 | 0 | 0 | 0 | 1.1102230246252E-16 | 0 | 0 | 0.88 | 1.8714 | 2.41978563606219
5791 | 10.305480356189 | 3.1945196438111 | 10.305480356189 | 23.259713922256 | 0.83299496390361 | 0.21346019891732 | 0.83299496390361 | 0.064057867106979 | 0.83299496390361 | 0.12947787552715 | 0.70336165181185 | 0 | 60 | 0 | 0 | 0 | 0 | 0 | 0 | 0 | 0.88 | 1.713 | 2.74162936466536
5792 | 11.752409901069 | 1.7475900989314 | 11.752409901069 | 21.783255202991 | 0.4556972295343 | 0.21346019891732 | 0.4556972295343 | 0.032946027118061 | 0.4556972295343 | 0.066865117463394 | 0.38868538061605 | 4.6332545560336 | 60 | 11.015094347137 | 0.42062776858902 | 4.6332545560336 | 7.8531630379789 | 0 | 0 | 0 | 0.88 | 5.969 | 2.02798802041048
5793 | 13.144113130663 | 0.35588686933654 | 13.144113130663 | 20.36314986667 | 0.09280017120918 | 0.21346019891732 | 0.09280017120918 | 0.0063961628359383 | 0.09280017120918 | 0.012890024561233 | 0.079771245777472 | 0.30170029667196 | 60 | 11.437178172667 | 0.026378910262408 | 0.30170029667196 | 8.271536072882 | 0 | 0 | 0 | 0.88 | 1.2745 | 1.80844262867453
5794 | 14.348046869531 | 0 | 14.348046869531 | 20 | 0 | 0.21346019891732 | 0 | 0 | 0 | 0 | 0 | 0.15085014833598 | 60 | 11.804733427214 | 0.012778784821029 | 0.15085014833598 | 8.6404607564793 | 0 | 0 | 0 | 0.88 | 1.0309 | 1.60333617891003
5795 | 15.297939558087 | 0 | 15.297939558087 | 20 | 0 | 0.21346019891732 | 0 | 0 | 0 | 0 | 0 | 0.15085014833598 | 60 | 12.151958624725 | 0.0124136489429 | 0.15085014833598 | 8.9897512617103 | 0 | 0 | 0 | 0.88 | 1.0309 | 1.34680850199606
5796 | 15.518844828606 | 0 | 15.518844828606 | 20 | 0 | 0.21346019891732 | 0 | 0 | 0 | 0 | 0 | 0.22627522250397 | 60 | 12.212834135891 | 0.018527658689722 | 0.22627522250397 | 9.0508941543321 | 0 | 0 | 0 | 0.88 | 1.1063 | 1.27359691930519
5797 | 16.170515386486 | 0 | 16.170515386486 | 20 | 0 | 0.21346019891732 | 0 | 0 | 0 | 0 | 0 | 0.52797551917593 | 60 | 12.471676750851 | 0.042333964367695 | 0.52797551917593 | 9.3105662749796 | 0 | 0 | 0 | 0.88 | 1.408 | 1.16277678086137
5798 | 16.358284867834 | 0 | 16.358284867834 | 20 | 0 | 0.21346019891732 | 0 | 0 | 0 | 0 | 0 | 0 | 60 | 0 | 0 | 0 | 0 | 0 | 0 | 0 | 0.88 | 0.88 | 1.22479162884912
5799 | 16.601280673847 | 0 | 16.601280673847 | 20 | 0 | 0.21346019891732 | 0 | 0 | 0 | 0 | 0 | 0.07542507416799 | 60 | 12.605052580761 | 0.0059837175358641 | 0.07542507416799 | 9.4442106280272 | 0 | 0 | 0 | 0.88 | 0.95543 | 1.32208185881004
5800 | 17.032045961208 | 0 | 17.032045961208 | 20 | 0 | 0.21346019891732 | 0 | 0 | 0 | 0 | 0 | 0.15085014833598 | 60 | 12.750617958067 | 0.011830810775766 | 0.15085014833598 | 9.5899724185173 | 0 | 0 | 0 | 0.88 | 1.0309 | 1.44342459557409
5801 | 16.899502795144 | 0 | 16.899502795144 | 20 | 0 | 0.21346019891732 | 0 | 0 | 0 | 0 | 0 | 0.15085014833598 | 60 | 12.715839695182 | 0.011863168453841 | 0.15085014833598 | 9.5551554229123 | 0 | 0 | 0 | 0.88 | 1.0309 | 1.6709161360745
5802 | 15.79497642379 | 0 | 15.79497642379 | 20 | 0 | 0.21346019891732 | 0 | 0 | 0 | 0 | 0 | 0.07542507416799 | 60 | 12.33688020484 | 0.0061137883253824 | 0.07542507416799 | 9.1753948008477 | 0 | 0 | 0 | 0.88 | 0.95543 | 1.7012648589502
5803 | 14.701495315492 | 0 | 14.701495315492 | 20 | 0 | 0.21346019891732 | 0 | 0 | 0 | 0 | 0 | 0.22627522250397 | 60 | 11.962670778698 | 0.018915109066355 | 0.22627522250397 | 8.7994178943469 | 0 | 0 | 0 | 0.88 | 1.1063 | 1.77608397082188
5804 | 12.956343649315 | 0.54365635068472 | 12.956343649315 | 20.55475137825 | 0.14176247220515 | 0.21346019891732 | 0.14176247220515 | 0.0098178196753096 | 0.14176247220515 | 0.019857998126142 | 0.12176439470668 | 0.07542507416799 | 60 | 11.40155893936 | 0.0066153299359448 | 0.07542507416799 | 8.2359568327186 | 0 | 0 | 0 | 0.88 | 1.0972 | 1.876969339253
5805 | 12.348854143663 | 1.1511458563365 | 12.348854143663 | 21.174638628915 | 0.30016991847415 | 0.21346019891732 | 0.30016991847415 | 0.021237704836393 | 0.30016991847415 | 0.043096382825223 | 0.25692996235869 | 3.7030119746284 | 60 | 11.186494248131 | 0.33102524280536 | 3.7030119746284 | 8.0221368818885 | 5.5511151231258E-17 | 4.4408920985006E-16 | 0 | 0.88 | 4.8832 | 1.83213198392604
5806 | 12.315718354492 | 1.1842816455075 | 12.315718354492 | 21.208450658681 | 0.30881032410066 | 0.21346019891732 | 0.30881032410066 | 0.02184903319766 | 0.30881032410066 | 0.044341033714442 | 0.26432570375632 | 3.2504615296205 | 60 | 11.186494248131 | 0.29057016948483 | 3.2504615296205 | 8.0221368818885 | 5.5511151231258E-17 | 0 | 0 | 0.88 | 4.4393 | 1.86638884675687
5807 | 11.995405707081 | 1.5045942929189 | 11.995405707081 | 21.535300298897 | 0.39233425004841 | 0.21346019891732 | 0.39233425004841 | 0.028106363626416 | 0.39233425004841 | 0.057050414638409 | 0.33513842262835 | 0 | 60 | 0 | 0 | 0 | 0 | 0 | 0 | 0 | 0.88 | 1.2723 | 1.56010366443411
5808 | 12.105858337651 | 1.394141662349 | 12.105858337651 | 21.422593533009 | 0.36353289796004 | 0.21346019891732 | 0.36353289796004 | 0.025926699198938 | 0.36353289796004 | 0.052626146737395 | 0.31076198812958 | 0 | 60 | 0 | 0 | 0 | 0 | 0 | 0 | 0 | 0.88 | 1.2435 | 1.34452325520411
5809 | 11.807636216354 | 1.6923637836464 | 11.807636216354 | 21.726901820047 | 0.44129655349012 | 0.21346019891732 | 0.44129655349012 | 0.031797921297236 | 0.44129655349012 | 0.064542592126111 | 0.37660770463117 | 0 | 60 | 0 | 0 | 0 | 0 | 0 | 0 | 0 | 0.88 | 1.3213 | 1.28646136013692
5810 | 11.432097253657 | 2.0679027463428 | 11.432097253657 | 22.110104843207 | 0.53922115548206 | 0.21346019891732 | 0.53922115548206 | 0.039458565285024 | 0.53922115548206 | 0.080047720140412 | 0.45902498471183 | 0 | 60 | 0 | 0 | 0 | 0 | 0 | 0 | 0 | 0.88 | 1.4192 | 1.36852521947141
5811 | 10.846698274119 | 2.6533017258806 | 10.846698274119 | 22.707450740695 | 0.69186833133338 | 0.21346019891732 | 0.69186833133338 | 0.051910459128433 | 0.69186833133338 | 0.10514273647347 | 0.58657362557368 | 0 | 60 | 0 | 0 | 0 | 0 | 0 | 0 | 0 | 0.88 | 1.5719 | 1.42037675806543
5812 | 10.504295100594 | 2.995704899406 | 10.504295100594 | 23.056841734088 | 0.78115252769881 | 0.21346019891732 | 0.78115252769881 | 0.05954189587975 | 0.78115252769881 | 0.12044469437482 | 0.66055364487793 | 0 | 60 | 0 | 0 | 0 | 0 | 1.1102230246252E-16 | 0 | 0 | 0.88 | 1.6612 | 1.49169528717694
5813 | 10.228163505411 | 3.2718364945894 | 10.228163505411 | 23.338608667948 | 0.85315591281121 | 0.21346019891732 | 0.85315591281121 | 0.065738884660697 | 0.85315591281121 | 0.13285294219776 | 0.72014725119546 | 0 | 60 | 0 | 0 | 0 | 0 | 0 | 0 | 0 | 0.88 | 1.7332 | 1.64893874297519
5814 | 10.106665611784 | 3.3933343882163 | 10.106665611784 | 23.462586110425 | 0.88483740010842 | 0.21346019891732 | 0.88483740010842 | 0.06855687322512 | 0.88483740010842 | 0.13847611151789 | 0.74620478965468 | 0 | 60 | 0 | 0 | 0 | 0 | 0 | 0 | 0 | 0.88 | 1.7648 | 2.41978563606219
5815 | 10.714155108056 | 2.7858448919438 | 10.714155108056 | 22.84269886933 | 0.72642995628516 | 0.21346019891732 | 0.72642995628516 | 0.054735612539275 | 0.72642995628516 | 0.11083070176794 | 0.61544668550377 | 0 | 60 | 0 | 0 | 0 | 0 | 0 | 0 | 0 | 0.88 | 1.6064 | 2.74162936466536
5816 | 11.962269908531 | 1.5377300914692 | 11.962269908531 | 21.569112338234 | 0.40097465812066 | 0.21346019891732 | 0.40097465812066 | 0.028772671586329 | 0.40097465812066 | 0.058401400623812 | 0.34242760888928 | 4.6332545560336 | 60 | 11.069270164952 | 0.41856910952482 | 4.6332545560336 | 7.9064244133378 | 0 | 0 | 0 | 0.88 | 5.9142 | 2.02798802041048
5817 | 13.0115699646 | 0.48843003539977 | 13.0115699646 | 20.498397995306 | 0.12736179616096 | 0.21346019891732 | 0.12736179616096 | 0.0088106833340417 | 0.12736179616096 | 0.01780699762765 | 0.1094149842549 | 0.30170029667196 | 60 | 11.40155893936 | 0.026461319743779 | 0.30170029667196 | 8.2359568327186 | 2.7755575615629E-17 | 0 | 0 | 0.88 | 1.3091 | 1.80844262867453
5818 | 14.679404789378 | 0 | 14.679404789378 | 20 | 0 | 0.21346019891732 | 0 | 0 | 0 | 0 | 0 | 0.15085014833598 | 60 | 11.962670778698 | 0.012610072710903 | 0.15085014833598 | 8.7994178943469 | 0 | 0 | 0 | 0.88 | 1.0309 | 1.60333617891003
5819 | 15.021807962904 | 0 | 15.021807962904 | 20 | 0 | 0.21346019891732 | 0 | 0 | 0 | 0 | 0 | 0.15085014833598 | 60 | 12.05444831348 | 0.012514064884023 | 0.15085014833598 | 8.8917435345261 | 0 | 0 | 0 | 0.88 | 1.0309 | 1.34680850199606
5820 | 15.507799565549 | 0 | 15.507799565549 | 20 | 0 | 0.21346019891732 | 0 | 0 | 0 | 0 | 0 | 0.22627522250397 | 60 | 12.212834135891 | 0.018527658689722 | 0.22627522250397 | 9.0508941543321 | 0 | 0 | 0 | 0.88 | 1.1063 | 1.27359691930519
5821 | 16.380375393948 | 0 | 16.380375393948 | 20 | 0 | 0.21346019891732 | 0 | 0 | 0 | 0 | 0 | 0.52797551917593 | 60 | 12.560322630926 | 0.042035187685064 | 0.52797551917593 | 9.3994008836045 | 0 | 0 | 0 | 0.88 | 1.408 | 1.16277678086137
5822 | 16.601280673847 | 0 | 16.601280673847 | 20 | 0 | 0.21346019891732 | 0 | 0 | 0 | 0 | 0 | 0 | 60 | 0 | 0 | 0 | 0 | 0 | 0 | 0 | 0.88 | 0.88 | 1.22479162884912
5823 | 16.811140681309 | 0 | 16.811140681309 | 20 | 0 | 0.21346019891732 | 0 | 0 | 0 | 0 | 0 | 0.07542507416799 | 60 | 12.695280592434 | 0.005941190005122 | 0.07542507416799 | 9.5345711036006 | 0 | 0 | 0 | 0.88 | 0.95543 | 1.32208185881004
5824 | 16.55709961224 | 0 | 16.55709961224 | 20 | 0 | 0.21346019891732 | 0 | 0 | 0 | 0 | 0 | 0.15085014833598 | 60 | 12.605052580761 | 0.011967435071728 | 0.15085014833598 | 9.4442106280272 | 0 | 0 | 0 | 0.88 | 1.0309 | 1.44342459557409
5825 | 16.822185944366 | 0 | 16.822185944366 | 20 | 0 | 0.21346019891732 | 0 | 0 | 0 | 0 | 0 | 0.15085014833598 | 60 | 12.695280592434 | 0.011882380010244 | 0.15085014833598 | 9.5345711036006 | 0 | 0 | 0 | 0.88 | 1.0309 | 1.6709161360745
5826 | 16.601280673847 | 0 | 16.601280673847 | 20 | 0 | 0.21346019891732 | 0 | 0 | 0 | 0 | 0 | 0.07542507416799 | 60 | 12.605052580761 | 0.0059837175358641 | 0.07542507416799 | 9.4442106280272 | 0 | 0 | 0 | 0.88 | 0.95543 | 1.7012648589502
5827 | 15.706614309955 | 0 | 15.706614309955 | 20 | 0 | 0.21346019891732 | 0 | 0 | 0 | 0 | 0 | 0.22627522250397 | 60 | 12.301713025161 | 0.01839379784272 | 0.22627522250397 | 9.1401102340989 | 0 | 0 | 0 | 0.88 | 1.1063 | 1.77608397082188
5828 | 15.043898489018 | 0 | 15.043898489018 | 20 | 0 | 0.21346019891732 | 0 | 0 | 0 | 0 | 0 | 0.07542507416799 | 60 | 12.05444831348 | 0.0062570324420113 | 0.07542507416799 | 8.8917435345261 | 0 | 0 | 0 | 0.88 | 0.95543 | 1.876969339253
5829 | 14.348046869531 | 0 | 14.348046869531 | 20 | 0 | 0.21346019891732 | 0 | 0 | 0 | 0 | 0 | 3.7030119746284 | 60 | 11.804733427214 | 0.31368874167811 | 3.7030119746284 | 8.6404607564793 | 0 | 0 | 0 | 0.88 | 4.583 | 1.83213198392604
5830 | 14.215503712847 | 0 | 14.215503712847 | 20 | 0 | 0.21346019891732 | 0 | 0 | 0 | 0 | 0 | 3.2504615296205 | 60 | 11.801108052493 | 0.27543697720264 | 3.2504615296205 | 8.636812430551 | 0 | 0 | 0 | 0.88 | 4.1305 | 1.86638884675687
5831 | 14.436408983366 | 0 | 14.436408983366 | 20 | 0 | 0.21346019891732 | 0 | 0 | 0 | 0 | 0 | 0 | 60 | 0 | 0 | 0 | 0 | 0 | 0 | 0 | 0.88 | 0.88 | 1.56010366443411
5832 | 14.535816360258 | 0 | 14.535816360258 | 20 | 0 | 0.21346019891732 | 0 | 0 | 0 | 0 | 0 | 0 | 60 | 0 | 0 | 0 | 0 | 0 | 0 | 0 | 0.88 | 0.88 | 1.39661521276083
5833 | 13.495470589494 | 0.0045294105061 | 13.495470589494 | 20.004621847455 | 0.0011810777712208 | 0.21346019891732 | 0.0011810777712208 | 0.000080375300924649 | 0.0011810777712208 | 0.000088658360746014 | 0.0010173537688156 | 0 | 60 | 0 | 0 | 0 | 0 | 0 | 0 | 0 | 0.88 | 0.88118 | 1.2610787151523
5834 | 13.937281139912 | 0 | 13.937281139912 | 20 | 0 | 0.21346019891732 | 0 | 0 | 0 | 0 | 0 | 0 | 60 | 0 | 0 | 0 | 0 | 0 | 0 | 0 | 0.88 | 0.88 | 1.21403042516647
5835 | 13.815783236905 | 0 | 13.815783236905 | 20 | 0 | 0.21346019891732 | 0 | 0 | 0 | 0 | 0 | 0 | 60 | 0 | 0 | 0 | 0 | 0 | 0 | 0 | 0.88 | 0.88 | 1.2745096474335
5836 | 14.058779042918 | 0 | 14.058779042918 | 20 | 0 | 0.21346019891732 | 0 | 0 | 0 | 0 | 0 | 0 | 60 | 0 | 0 | 0 | 0 | 0 | 0 | 0 | 0.88 | 0.88 | 0.799935768919012
5837 | 14.345955891779 | 0 | 14.345955891779 | 20 | 0 | 0.21346019891732 | 0 | 0 | 0 | 0 | 0 | 0 | 60 | 0 | 0 | 0 | 0 | 0 | 0 | 0 | 0.88 | 0.88 | 0.911883814945001
5838 | 14.52268011007 | 0 | 14.52268011007 | 20 | 0 | 0.21346019891732 | 0 | 0 | 0 | 0 | 0 | 0 | 60 | 0 | 0 | 0 | 0 | 0 | 0 | 0 | 0.88 | 0.88 | 1.00087121198274
5839 | 14.4122274795 | 0 | 14.4122274795 | 20 | 0 | 0.21346019891732 | 0 | 0 | 0 | 0 | 0 | 0 | 60 | 0 | 0 | 0 | 0 | 0 | 0 | 0 | 0.88 | 0.88 | 1.00800365479777
5840 | 14.876128556032 | 0 | 14.876128556032 | 20 | 0 | 0.21346019891732 | 0 | 0 | 0 | 0 | 0 | 4.6332545560336 | 60 | 12.017524087662 | 0.38554152438025 | 4.6332545560336 | 8.8546070027683 | 0 | 0 | 0 | 0.88 | 5.5133 | 1.41096382896875
5841 | 15.074943300437 | 0 | 15.074943300437 | 20 | 0 | 0.21346019891732 | 0 | 0 | 0 | 0 | 0 | 0.30170029667196 | 60 | 12.091680120297 | 0.024951065002583 | 0.30170029667196 | 8.9291758844574 | 0 | 5.5511151231258E-17 | 0 | 0.88 | 1.1817 | 2.15781286825508
5842 | 16.842185492728 | 0 | 16.842185492728 | 20 | 0 | 0.21346019891732 | 0 | 0 | 0 | 0 | 0 | 0.15085014833598 | 60 | 12.695280592434 | 0.011882380010244 | 0.15085014833598 | 9.5345711036006 | 0 | 0 | 0 | 0.88 | 1.0309 | 2.1650250620711
5843 | 17.239814990918 | 0 | 17.239814990918 | 20 | 0 | 0.21346019891732 | 0 | 0 | 0 | 0 | 0 | 0.15085014833598 | 60 | 12.824037504673 | 0.011763077601809 | 0.15085014833598 | 9.6634584685542 | 0 | 0 | 0 | 0.88 | 1.0309 | 2.0036531737065
5844 | 18.53211084362 | 0 | 18.53211084362 | 20 | 0 | 0.21346019891732 | 0 | 0 | 0 | 0 | 0 | 0.22627522250397 | 60 | 13.327996797001 | 0.016977436740898 | 0.22627522250397 | 10.167453876242 | 0 | 2.7755575615629E-17 | 0 | 0.88 | 1.1063 | 1.75363844430657
5845 | 19.956949862386 | 0 | 19.956949862386 | 20 | 0 | 0.21346019891732 | 0 | 0 | 0 | 0 | 0 | 0.52797551917593 | 60 | 13.920319674648 | 0.037928404772018 | 0.52797551917593 | 10.759338883333 | 0 | 0 | 0 | 0.88 | 1.408 | 1.60261424998839
5846 | 19.890678284044 | 0 | 19.890678284044 | 20 | 0 | 0.21346019891732 | 0 | 0 | 0 | 0 | 0 | 0 | 60 | 0 | 0 | 0 | 0 | 0 | 0 | 0 | 0.88 | 0.88 | 1.45402335255916
5847 | 21.580603625557 | 0 | 21.580603625557 | 20 | 0 | 0.21346019891732 | 0 | 0 | 0 | 0 | 0 | 0.07542507416799 | 60 | 14.558312557849 | 0.0051808939991004 | 0.07542507416799 | 11.39689589974 | 0 | 0 | 0 | 0.88 | 0.95543 | 1.3925150578282
5848 | 21.414924670323 | 0 | 21.414924670323 | 20 | 0 | 0.21346019891732 | 0 | 0 | 0 | 0 | 0 | 0.15085014833598 | 60 | 14.496764835396 | 0.010405780189498 | 0.15085014833598 | 11.3353726591 | 0 | 0 | 0 | 0.88 | 1.0309 | 1.40228779889821
5849 | 20.354579351196 | 0 | 20.354579351196 | 20 | 0 | 0.21346019891732 | 0 | 0 | 0 | 0 | 0 | 0.15085014833598 | 60 | 14.096694900638 | 0.010701100463567 | 0.15085014833598 | 10.935565434243 | 0 | 2.7755575615629E-17 | 0 | 0.88 | 1.0309 | 1.54796088340563
5850 | 19.062283498494 | 0 | 19.062283498494 | 20 | 0 | 0.21346019891732 | 0 | 0 | 0 | 0 | 0 | 0.07542507416799 | 60 | 13.598874742586 | 0.0055464202440068 | 0.07542507416799 | 10.438161594612 | 0 | 0 | 0 | 0.88 | 0.95543 | 1.58468052929551
5851 | 17.096226561798 | 0 | 17.096226561798 | 20 | 0 | 0.21346019891732 | 0 | 0 | 0 | 0 | 0 | 0.22627522250397 | 60 | 12.794806859614 | 0.017684926782145 | 0.22627522250397 | 9.6342037377907 | 0 | 0 | 0 | 0.88 | 1.1063 | 1.70583597710244
5852 | 15.969609664329 | 0 | 15.969609664329 | 20 | 0 | 0.21346019891732 | 0 | 0 | 0 | 0 | 0 | 0.07542507416799 | 60 | 12.380228613625 | 0.0060923813704846 | 0.07542507416799 | 9.2188763075997 | 0 | 1.3877787807814E-17 | 0 | 0.88 | 0.95543 | 1.77330601465721
5853 | 15.682432806089 | 0 | 15.682432806089 | 20 | 0 | 0.21346019891732 | 0 | 0 | 0 | 0 | 0 | 3.7030119746284 | 60 | 12.301713025161 | 0.30101596152134 | 3.7030119746284 | 9.1401102340989 | 0 | 0 | 0 | 0.88 | 4.583 | 1.68967100555105
5854 | 15.141214878779 | 0 | 15.141214878779 | 20 | 0 | 0.21346019891732 | 0 | 0 | 0 | 0 | 0 | 3.2504615296205 | 60 | 12.091680120297 | 0.26881802175402 | 3.2504615296205 | 8.9291758844574 | 0 | 4.4408920985006E-16 | 0 | 0.88 | 4.1305 | 1.31520472832953
5855 | 14.942400134374 | 0 | 14.942400134374 | 20 | 0 | 0.21346019891732 | 0 | 0 | 0 | 0 | 0 | 0 | 60 | 0 | 0 | 0 | 0 | 0 | 0 | 0 | 0.88 | 0.88 | 1.28207953512557
5856 | 14.489544320899 | 0 | 14.489544320899 | 20 | 0 | 0.21346019891732 | 0 | 0 | 0 | 0 | 0 | 0 | 60 | 0 | 0 | 0 | 0 | 0 | 0 | 0 | 0.88 | 0.88 | 1.23033566432315
5857 | 14.368046427272 | 0 | 14.368046427272 | 20 | 0 | 0.21346019891732 | 0 | 0 | 0 | 0 | 0 | 0 | 60 | 0 | 0 | 0 | 0 | 0 | 0 | 0 | 0.88 | 0.88 | 1.24031838214526
5858 | 14.301774839551 | 0 | 14.301774839551 | 20 | 0 | 0.21346019891732 | 0 | 0 | 0 | 0 | 0 | 0 | 60 | 0 | 0 | 0 | 0 | 0 | 0 | 0 | 0.88 | 0.88 | 1.27081934503514
5859 | 14.312820102608 | 0 | 14.312820102608 | 20 | 0 | 0.21346019891732 | 0 | 0 | 0 | 0 | 0 | 0 | 60 | 0 | 0 | 0 | 0 | 0 | 0 | 0 | 0.88 | 0.88 | 1.30602348743982
5860 | 13.937281139912 | 0 | 13.937281139912 | 20 | 0 | 0.21346019891732 | 0 | 0 | 0 | 0 | 0 | 0 | 60 | 0 | 0 | 0 | 0 | 0 | 0 | 0 | 0.88 | 0.88 | 1.35687789666338
5861 | 13.362927423431 | 0.13707257656933 | 13.362927423431 | 20.139869976091 | 0.035742702723005 | 0.21346019891732 | 0.035742702723005 | 0.0024367687326959 | 0.035742702723005 | 0.0048286259058251 | 0.03077898278293 | 0 | 60 | 0 | 0 | 0 | 0 | 0 | 0 | 0 | 0.88 | 0.91574 | 1.38183936460164
5862 | 13.893100078304 | 0 | 13.893100078304 | 20 | 0 | 0.21346019891732 | 0 | 0 | 0 | 0 | 0 | 0 | 60 | 0 | 0 | 0 | 0 | 0 | 0 | 0 | 0.88 | 0.88 | 1.4746769665419
5863 | 14.445363268671 | 0 | 14.445363268671 | 20 | 0 | 0.21346019891732 | 0 | 0 | 0 | 0 | 0 | 0 | 60 | 0 | 0 | 0 | 0 | 0 | 0 | 0 | 0.88 | 0.88 | 1.45108272329281
5864 | 14.445363268671 | 0 | 14.445363268671 | 20 | 0 | 0.21346019891732 | 0 | 0 | 0 | 0 | 0 | 4.6332545560336 | 60 | 11.86528444258 | 0.39048828356838 | 4.6332545560336 | 8.7014024545715 | 0 | 0 | 0 | 0.88 | 5.5133 | 1.86602821968904
5865 | 13.793692710791 | 0 | 13.793692710791 | 20 | 0 | 0.21346019891732 | 0 | 0 | 0 | 0 | 0 | 0.30170029667196 | 60 | 11.67384964257 | 0.025844113630844 | 0.30170029667196 | 8.5088185632602 | 0 | 0 | 0 | 0.88 | 1.1817 | 2.15781286825508
5866 | 14.180276936545 | 0 | 14.180276936545 | 20 | 0 | 0.21346019891732 | 0 | 0 | 0 | 0 | 0 | 0.15085014833598 | 60 | 11.801108052493 | 0.012782710544211 | 0.15085014833598 | 8.636812430551 | 0 | 0 | 0 | 0.88 | 1.0309 | 2.1650250620711
5867 | 14.975535923545 | 0 | 14.975535923545 | 20 | 0 | 0.21346019891732 | 0 | 0 | 0 | 0 | 0 | 0.15085014833598 | 60 | 12.05444831348 | 0.012514064884023 | 0.15085014833598 | 8.8917435345261 | 0 | 0 | 0 | 0.88 | 1.0309 | 2.0036531737065
5868 | 16.300967574798 | 0 | 16.300967574798 | 20 | 0 | 0.21346019891732 | 0 | 0 | 0 | 0 | 0 | 0.22627522250397 | 60 | 12.491725500204 | 0.01811400854912 | 0.22627522250397 | 9.3306614504 | 0 | 0 | 0 | 0.88 | 1.1063 | 1.75363844430657
5869 | 17.825213961076 | 0 | 17.825213961076 | 20 | 0 | 0.21346019891732 | 0 | 0 | 0 | 0 | 0 | 0.52797551917593 | 60 | 13.052277744546 | 0.040450833908783 | 0.52797551917593 | 9.8917923918794 | 0 | 0 | 0 | 0.88 | 1.408 | 1.60261424998839
5870 | 18.753016114139 | 0 | 18.753016114139 | 20 | 0 | 0.21346019891732 | 0 | 0 | 0 | 0 | 0 | 0 | 60 | 0 | 0 | 0 | 0 | 0 | 0 | 0 | 0.88 | 0.88 | 1.45402335255916
5871 | 18.719880324968 | 0 | 18.719880324968 | 20 | 0 | 0.21346019891732 | 0 | 0 | 0 | 0 | 0 | 0.07542507416799 | 60 | 13.425420586635 | 0.0056180790524414 | 0.07542507416799 | 10.264826095535 | 0 | 0 | 0 | 0.88 | 0.95543 | 1.3925150578282
5872 | 18.377477151443 | 0 | 18.377477151443 | 20 | 0 | 0.21346019891732 | 0 | 0 | 0 | 0 | 0 | 0.15085014833598 | 60 | 13.297615561191 | 0.01134415020812 | 0.15085014833598 | 10.137085916204 | 0 | 0 | 0 | 0.88 | 1.0309 | 1.40228779889821
5873 | 18.543156106677 | 0 | 18.543156106677 | 20 | 0 | 0.21346019891732 | 0 | 0 | 0 | 0 | 0 | 0.15085014833598 | 60 | 13.327996797001 | 0.011318291160599 | 0.15085014833598 | 10.167453876242 | 0 | 0 | 0 | 0.88 | 1.0309 | 1.54796088340563
5874 | 18.156571880924 | 0 | 18.156571880924 | 20 | 0 | 0.21346019891732 | 0 | 0 | 0 | 0 | 0 | 0.07542507416799 | 60 | 13.232682630676 | 0.0056999080438263 | 0.07542507416799 | 10.072176247217 | 0 | 0 | 0 | 0.88 | 0.95543 | 1.58468052929551
5875 | 16.643370748323 | 0 | 16.643370748323 | 20 | 0 | 0.21346019891732 | 0 | 0 | 0 | 0 | 0 | 0.22627522250397 | 60 | 12.605052580761 | 0.017951152607592 | 0.22627522250397 | 9.4442106280272 | 0 | 2.7755575615629E-17 | 0 | 0.88 | 1.1063 | 1.70583597710244
5876 | 15.174350677329 | 0 | 15.174350677329 | 20 | 0 | 0.21346019891732 | 0 | 0 | 0 | 0 | 0 | 0.07542507416799 | 60 | 12.106658487448 | 0.0062300488814639 | 0.07542507416799 | 8.9442311525434 | 0 | 1.3877787807814E-17 | 0 | 0.88 | 0.95543 | 1.77330601465721
5877 | 14.257593787323 | 0 | 14.257593787323 | 20 | 0 | 0.21346019891732 | 0 | 0 | 0 | 0 | 0 | 3.7030119746284 | 60 | 11.804733427214 | 0.31368874167811 | 3.7030119746284 | 8.6404607564793 | 0 | 0 | 0 | 0.88 | 4.583 | 1.68967100555105
5878 | 13.76055692162 | 0 | 13.76055692162 | 20 | 0 | 0.21346019891732 | 0 | 0 | 0 | 0 | 0 | 3.2504615296205 | 60 | 11.67384964257 | 0.2784395575704 | 3.2504615296205 | 8.5088185632602 | 0 | 0 | 0 | 0.88 | 4.1305 | 1.58105082503927
5879 | 13.164112679026 | 0.33588732097448 | 13.164112679026 | 20.34274216426 | 0.087585138927811 | 0.21346019891732 | 0.087585138927811 | 0.0060080201436936 | 0.087585138927811 | 0.012100321783095 | 0.075346662179945 | 0 | 60 | 0 | 0 | 0 | 0 | 0 | 0 | 0 | 0.88 | 0.96759 | 1.49507434733371
5880 | 13.020524249905 | 0.4794757500947 | 13.020524249905 | 20.489260969484 | 0.12502689908843 | 0.21346019891732 | 0.12502689908843 | 0.0086491589260658 | 0.12502689908843 | 0.017478002830872 | 0.10740910231755 | 0 | 60 | 0 | 0 | 0 | 0 | 2.7755575615629E-17 | 0 | 0 | 0.88 | 1.005 | 1.34452325520411
5881 | 12.335717902855 | 1.1642820971454 | 12.335717902855 | 21.188042956271 | 0.30359529181929 | 0.21346019891732 | 0.30359529181929 | 0.021480057795771 | 0.30359529181929 | 0.043589807946902 | 0.25986190520328 | 0 | 60 | 0 | 0 | 0 | 0 | 5.5511151231258E-17 | 0 | 0 | 0.88 | 1.1836 | 1.28646136013692
5882 | 10.745199928855 | 2.7548000711454 | 10.745199928855 | 22.811020480761 | 0.71833478634922 | 0.21346019891732 | 0.71833478634922 | 0.054125651343127 | 0.71833478634922 | 0.10959393184638 | 0.60858828785296 | 0 | 60 | 0 | 0 | 0 | 0 | 0 | 0 | 0 | 0.88 | 1.5983 | 1.36852521947141
5883 | 10.701018867247 | 2.7989811327527 | 10.701018867247 | 22.856103196686 | 0.7298553296303 | 0.21346019891732 | 0.7298553296303 | 0.055177349472253 | 0.7298553296303 | 0.11169194898573 | 0.61801034764686 | 0 | 60 | 0 | 0 | 0 | 0 | 0 | 0 | 0 | 0.88 | 1.6099 | 1.42037675806543
5884 | 10.634747288905 | 2.8652527110947 | 10.634747288905 | 22.923727256219 | 0.74713614088333 | 0.21346019891732 | 0.74713614088333 | 0.056554219433379 | 0.74713614088333 | 0.11446951365265 | 0.63251341617932 | 0 | 60 | 0 | 0 | 0 | 0 | 0 | 0 | 0 | 0.88 | 1.6271 | 1.49169528717694
5885 | 10.192936738488 | 3.3070632615123 | 10.192936738488 | 23.374554348482 | 0.86234155657403 | 0.21346019891732 | 0.86234155657403 | 0.066579508640178 | 0.86234155657403 | 0.13452632614925 | 0.7276592292149 | 0 | 60 | 0 | 0 | 0 | 0 | 0 | 0 | 0 | 0.88 | 1.7423 | 1.64893874297519
5886 | 9.6958998727851 | 3.8041001272149 | 9.6958998727851 | 23.881734823689 | 0.99194764830891 | 0.21346019891732 | 0.99194764830891 | 0.07849214060617 | 0.99194764830891 | 0.15821040875214 | 0.83357774484047 | 0 | 60 | 0 | 0 | 0 | 0 | 0 | 0 | 0 | 0.88 | 1.8719 | 2.41978563606219
5887 | 11.253282057614 | 2.2467179423859 | 11.253282057614 | 22.292569328965 | 0.58584855940549 | 0.21346019891732 | 0.58584855940549 | 0.043176070039163 | 0.58584855940549 | 0.087556983979459 | 0.49814212215424 | 0 | 60 | 0 | 0 | 0 | 0 | 0 | 0 | 0 | 0.88 | 1.4658 | 2.74162936466536
5888 | 11.650911546424 | 1.8490884535755 | 11.650911546424 | 21.886824952628 | 0.48216368699588 | 0.21346019891732 | 0.48216368699588 | 0.034963714791319 | 0.48216368699588 | 0.07095597883857 | 0.41106054655897 | 4.6332545560336 | 60 | 10.956186254931 | 0.42288935659052 | 4.6332545560336 | 7.7953956056038 | 0 | 0 | 0 | 0.88 | 5.9954 | 2.02798802041048
5889 | 14.091914832089 | 0 | 14.091914832089 | 20 | 0 | 0.21346019891732 | 0 | 0 | 0 | 0 | 0 | 0.30170029667196 | 60 | 11.751489123613 | 0.025673367306765 | 0.30170029667196 | 8.5868879793461 | 0 | 0 | 0 | 0.88 | 1.1817 | 1.80844262867453
5890 | 15.516753850855 | 0 | 15.516753850855 | 20 | 0 | 0.21346019891732 | 0 | 0 | 0 | 0 | 0 | 0.15085014833598 | 60 | 12.212834135891 | 0.012351772459815 | 0.15085014833598 | 9.0508941543321 | 0 | 0 | 0 | 0.88 | 1.0309 | 1.60333617891003
5891 | 16.610234959152 | 0 | 16.610234959152 | 20 | 0 | 0.21346019891732 | 0 | 0 | 0 | 0 | 0 | 0.15085014833598 | 60 | 12.605052580761 | 0.011967435071728 | 0.15085014833598 | 9.4442106280272 | 0 | 0 | 0 | 0.88 | 1.0309 | 1.34680850199606
5892 | 17.162498140139 | 0 | 17.162498140139 | 20 | 0 | 0.21346019891732 | 0 | 0 | 0 | 0 | 0 | 0.22627522250397 | 60 | 12.824037504673 | 0.017644616402713 | 0.22627522250397 | 9.6634584685542 | 0 | 0 | 0 | 0.88 | 1.1063 | 1.27359691930519
5893 | 17.427584472266 | 0 | 17.427584472266 | 20 | 0 | 0.21346019891732 | 0 | 0 | 0 | 0 | 0 | 0.52797551917593 | 60 | 12.899595870808 | 0.040929617056511 | 0.52797551917593 | 9.7390654317117 | 0 | 0 | 0 | 0.88 | 1.408 | 1.16277678086137
5894 | 17.692670804392 | 0 | 17.692670804392 | 20 | 0 | 0.21346019891732 | 0 | 0 | 0 | 0 | 0 | 0 | 60 | 0 | 0 | 0 | 0 | 0 | 0 | 0 | 0.88 | 0.88 | 1.22479162884912
5895 | 17.416539209209 | 0 | 17.416539209209 | 20 | 0 | 0.21346019891732 | 0 | 0 | 0 | 0 | 0 | 0.07542507416799 | 60 | 12.899595870808 | 0.0058470881509301 | 0.07542507416799 | 9.7390654317117 | 0 | 0 | 0 | 0.88 | 0.95543 | 1.32208185881004
5896 | 16.466646530032 | 0 | 16.466646530032 | 20 | 0 | 0.21346019891732 | 0 | 0 | 0 | 0 | 0 | 0.15085014833598 | 60 | 12.592827422511 | 0.011979053097029 | 0.15085014833598 | 9.4319646343533 | 0 | 0 | 0 | 0.88 | 1.0309 | 1.44342459557409
5897 | 15.660342279975 | 0 | 15.660342279975 | 20 | 0 | 0.21346019891732 | 0 | 0 | 0 | 0 | 0 | 0.15085014833598 | 60 | 12.301713025161 | 0.012262531895147 | 0.15085014833598 | 9.1401102340989 | 0 | 0 | 0 | 0.88 | 1.0309 | 1.6709161360745
5898 | 14.975535923545 | 0 | 14.975535923545 | 20 | 0 | 0.21346019891732 | 0 | 0 | 0 | 0 | 0 | 0.07542507416799 | 60 | 12.05444831348 | 0.0062570324420113 | 0.07542507416799 | 8.8917435345261 | 0 | 0 | 0 | 0.88 | 0.95543 | 1.7012648589502
5899 | 14.544770645563 | 0 | 14.544770645563 | 20 | 0 | 0.21346019891732 | 0 | 0 | 0 | 0 | 0 | 0.22627522250397 | 60 | 11.883279247585 | 0.019041479863393 | 0.22627522250397 | 8.7195146849813 | 0 | 2.7755575615629E-17 | 0 | 0.88 | 1.1063 | 1.77608397082188
5900 | 13.970416929082 | 0 | 13.970416929082 | 20 | 0 | 0.21346019891732 | 0 | 0 | 0 | 0 | 0 | 0.07542507416799 | 60 | 11.737348336109 | 0.0064260744427212 | 0.07542507416799 | 8.5726638010554 | 0 | 0 | 0 | 0.88 | 0.95543 | 1.876969339253
5901 | 13.848919026076 | 0 | 13.848919026076 | 20 | 0 | 0.21346019891732 | 0 | 0 | 0 | 0 | 0 | 3.7030119746284 | 60 | 11.67384964257 | 0.31720572801667 | 3.7030119746284 | 8.5088185632602 | 0 | 0 | 0 | 0.88 | 4.583 | 1.83213198392604
5902 | 13.694285333899 | 0 | 13.694285333899 | 20 | 0 | 0.21346019891732 | 0 | 0 | 0 | 0 | 0 | 3.2504615296205 | 60 | 11.614049787627 | 0.27987322157713 | 3.2504615296205 | 8.4487468448413 | 0 | 0 | 0 | 0.88 | 4.1305 | 1.86638884675687
5903 | 14.467453794785 | 0 | 14.467453794785 | 20 | 0 | 0.21346019891732 | 0 | 0 | 0 | 0 | 0 | 0 | 60 | 0 | 0 | 0 | 0 | 0 | 0 | 0 | 0.88 | 0.88 | 1.56010366443411
5904 | 14.202367462659 | 0 | 14.202367462659 | 20 | 0 | 0.21346019891732 | 0 | 0 | 0 | 0 | 0 | 0 | 60 | 0 | 0 | 0 | 0 | 0 | 0 | 0 | 0.88 | 0.88 | 1.34452325520411
5905 | 13.771602184677 | 0 | 13.771602184677 | 20 | 0 | 0.21346019891732 | 0 | 0 | 0 | 0 | 0 | 0 | 60 | 0 | 0 | 0 | 0 | 0 | 0 | 0 | 0.88 | 0.88 | 1.28646136013692
5906 | 13.694285333899 | 0 | 13.694285333899 | 20 | 0 | 0.21346019891732 | 0 | 0 | 0 | 0 | 0 | 0 | 60 | 0 | 0 | 0 | 0 | 0 | 0 | 0 | 0.88 | 0.88 | 1.36852521947141
5907 | 13.539651641722 | 0 | 13.539651641722 | 20 | 0 | 0.21346019891732 | 0 | 0 | 0 | 0 | 0 | 0 | 60 | 0 | 0 | 0 | 0 | 0 | 0 | 0 | 0.88 | 0.88 | 1.42037675806543
5908 | 13.351882160374 | 0.14811783962631 | 13.351882160374 | 20.15114065268 | 0.038622837931841 | 0.21346019891732 | 0.038622837931841 | 0.0026401933436165 | 0.038622837931841 | 0.0052424002605338 | 0.033244704500436 | 0 | 60 | 0 | 0 | 0 | 0 | 0 | 0 | 0 | 0.88 | 0.91862 | 1.49169528717694
5909 | 12.910071609956 | 0.58992839004395 | 12.910071609956 | 20.601967744943 | 0.15382825362254 | 0.21346019891732 | 0.15382825362254 | 0.010669307629485 | 0.15382825362254 | 0.021591781044152 | 0.13209610967017 | 0 | 60 | 0 | 0 | 0 | 0 | 2.7755575615629E-17 | 0 | 0 | 0.88 | 1.0338 | 1.64893874297519
5910 | 12.523487384203 | 0.97651261579728 | 12.523487384203 | 20.996441444691 | 0.25463299082332 | 0.21346019891732 | 0.25463299082332 | 0.017917682809159 | 0.25463299082332 | 0.036343600761452 | 0.21814666071386 | 0 | 60 | 0 | 0 | 0 | 0 | 0 | 0 | 0 | 0.88 | 1.1346 | 2.41978563606219
5911 | 12.357808428969 | 1.1421915710315 | 12.357808428969 | 21.165501603093 | 0.29783502140161 | 0.21346019891732 | 0.29783502140161 | 0.021055774856655 | 0.29783502140161 | 0.042727193089942 | 0.25496436904725 | 0 | 60 | 0 | 0 | 0 | 0 | 0 | 0 | 0 | 0.88 | 1.1778 | 2.74162936466536
5912 | 12.67812107638 | 0.82187892362007 | 12.67812107638 | 20.838651962878 | 0.21431109545386 | 0.21346019891732 | 0.21431109545386 | 0.014953975862706 | 0.21431109545386 | 0.030315429206448 | 0.18385421099918 | 4.6332545560336 | 60 | 11.322390737336 | 0.40921168183637 | 4.6332545560336 | 8.1570357532873 | 2.7755575615629E-17 | 0 | 0 | 0.88 | 5.7276 | 2.02798802041048
5913 | 12.446170533424 | 1.0538294665756 | 12.446170533424 | 21.075336190383 | 0.27479393973092 | 0.21346019891732 | 0.27479393973092 | 0.01941939359464 | 0.27479393973092 | 0.039396012489342 | 0.23525456158901 | 0.30170029667196 | 60 | 11.197657280321 | 0.02694316222753 | 0.30170029667196 | 8.0331884795185 | 0 | 0 | 0 | 0.88 | 1.4565 | 1.80844262867453
5914 | 13.484425326437 | 0.015574673563089 | 13.484425326437 | 20.015892524044 | 0.0040612129800579 | 0.21346019891732 | 0.0040612129800579 | 0.00027637571660827 | 0.0040612129800579 | 0.00045174231697388 | 0.0034982373150198 | 0.15085014833598 | 60 | 11.568175781019 | 0.01304009821354 | 0.15085014833598 | 8.4027104036372 | 8.673617379884E-19 | 0 | 0 | 0.88 | 1.0349 | 1.60333617891003
5915 | 13.462334800323 | 0.037665199677068 | 13.462334800323 | 20.038433877221 | 0.0098214833977326 | 0.21346019891732 | 0.0098214833977326 | 0.00066837654797556 | 0.0098214833977326 | 0.0012356663877003 | 0.0084600044074284 | 0.15085014833598 | 60 | 11.568175781019 | 0.01304009821354 | 0.15085014833598 | 8.4027104036372 | 1.7347234759768E-18 | 0 | 0 | 0.88 | 1.0407 | 1.34680850199606
5916 | 15.273758044842 | 0 | 15.273758044842 | 20 | 0 | 0.21346019891732 | 0 | 0 | 0 | 0 | 0 | 0.22627522250397 | 60 | 12.151958624725 | 0.01862047341435 | 0.22627522250397 | 8.9897512617103 | 0 | 0 | 0 | 0.88 | 1.1063 | 1.27359691930519
5917 | 15.074943300437 | 0 | 15.074943300437 | 20 | 0 | 0.21346019891732 | 0 | 0 | 0 | 0 | 0 | 0.52797551917593 | 60 | 12.091680120297 | 0.04366436375452 | 0.52797551917593 | 8.9291758844574 | 0 | 1.1102230246252E-16 | 0 | 0.88 | 1.408 | 1.16277678086137
5918 | 16.323058100912 | 0 | 16.323058100912 | 20 | 0 | 0.21346019891732 | 0 | 0 | 0 | 0 | 0 | 0 | 60 | 0 | 0 | 0 | 0 | 0 | 0 | 0 | 0.88 | 0.88 | 1.22479162884912
5919 | 16.179469671791 | 0 | 16.179469671791 | 20 | 0 | 0.21346019891732 | 0 | 0 | 0 | 0 | 0 | 0.07542507416799 | 60 | 12.471676750851 | 0.0060477091953849 | 0.07542507416799 | 9.3105662749796 | 0 | 0 | 0 | 0.88 | 0.95543 | 1.32208185881004
5920 | 15.693478069146 | 0 | 15.693478069146 | 20 | 0 | 0.21346019891732 | 0 | 0 | 0 | 0 | 0 | 0.15085014833598 | 60 | 12.301713025161 | 0.012262531895147 | 0.15085014833598 | 9.1401102340989 | 0 | 0 | 0 | 0.88 | 1.0309 | 1.44342459557409
5921 | 15.163305414272 | 0 | 15.163305414272 | 20 | 0 | 0.21346019891732 | 0 | 0 | 0 | 0 | 0 | 0.15085014833598 | 60 | 12.106658487448 | 0.012460097762928 | 0.15085014833598 | 8.9442311525434 | 0 | 2.7755575615629E-17 | 0 | 0.88 | 1.0309 | 1.6709161360745
5922 | 12.622894751716 | 0.87710524828437 | 12.622894751716 | 20.895005355392 | 0.22871177394378 | 0.21346019891732 | 0.22871177394378 | 0.016044021368498 | 0.22871177394378 | 0.032531216728562 | 0.19603832047696 | 0.07542507416799 | 60 | 11.267786881573 | 0.0066938676565967 | 0.07542507416799 | 8.1027409119486 | 0 | 0 | 0 | 0.88 | 1.1841 | 1.7012648589502
5923 | 12.147948412127 | 1.352051587873 | 12.147948412127 | 21.379644477421 | 0.352557595261 | 0.21346019891732 | 0.352557595261 | 0.025143954712009 | 0.352557595261 | 0.051032969837757 | 0.30137987469166 | 0.22627522250397 | 60 | 11.111279211483 | 0.020364461930731 | 0.22627522250397 | 7.9478187272277 | 0 | 5.5511151231258E-17 | 0 | 0.88 | 1.4588 | 1.77608397082188
5924 | 12.832754768557 | 0.66724523144287 | 12.832754768557 | 20.680862481064 | 0.1739892000844 | 0.21346019891732 | 0.1739892000844 | 0.012103804373162 | 0.1739892000844 | 0.024512217624316 | 0.14933609890172 | 0.07542507416799 | 60 | 11.325937734826 | 0.0066594992780215 | 0.07542507416799 | 8.160566725801 | 0 | 0 | 0 | 0.88 | 1.1294 | 1.876969339253
5925 | 12.954252671563 | 0.54574732843663 | 12.954252671563 | 20.556885029017 | 0.14230771034146 | 0.21346019891732 | 0.14230771034146 | 0.0098555803719106 | 0.14230771034146 | 0.01993490974725 | 0.12223271746238 | 3.7030119746284 | 60 | 11.40155893936 | 0.32478119828377 | 3.7030119746284 | 8.2359568327186 | 2.7755575615629E-17 | 0 | 4.4408920985006E-16 | 0.88 | 4.7253 | 1.83213198392604
5926 | 13.108886363741 | 0.39111363625943 | 13.108886363741 | 20.399095547204 | 0.101985814972 | 0.21346019891732 | 0.101985814972 | 0.0070292745262978 | 0.101985814972 | 0.014179533805052 | 0.087667246794283 | 3.2504615296205 | 60 | 11.437178172667 | 0.28420135461285 | 3.2504615296205 | 8.271536072882 | 0 | 0 | 0 | 0.88 | 4.2324 | 1.86638884675687
5927 | 13.07575056519 | 0.42424943480975 | 13.07575056519 | 20.432907586541 | 0.11062622304425 | 0.21346019891732 | 0.11062622304425 | 0.0076248063693855 | 0.11062622304425 | 0.015392521220691 | 0.09509456192709 | 0 | 60 | 0 | 0 | 0 | 0 | 0 | 0 | 0 | 0.88 | 0.99063 | 1.56010366443411
5928 | 13.396063212602 | 0.10393678739836 | 13.396063212602 | 20.106057946325 | 0.027102297096493 | 0.21346019891732 | 0.027102297096493 | 0.0018477066678694 | 0.027102297096493 | 0.0036298632474368 | 0.023338501908361 | 0 | 60 | 0 | 0 | 0 | 0 | 0 | 0 | 0 | 0.88 | 0.9071 | 1.34452325520411
5929 | 13.506515852551 | 0 | 13.506515852551 | 20 | 0 | 0.21346019891732 | 0 | 0 | 0 | 0 | 0 | 0 | 60 | 0 | 0 | 0 | 0 | 0 | 0 | 0 | 0.88 | 0.88 | 1.28646136013692
5930 | 12.512442121146 | 0.98755787885426 | 12.512442121146 | 21.00771212128 | 0.25751312603216 | 0.21346019891732 | 0.25751312603216 | 0.018120348414085 | 0.25751312603216 | 0.036756288738291 | 0.22061410170091 | 0 | 60 | 0 | 0 | 0 | 0 | 0 | 0 | 0 | 0.88 | 1.1375 | 1.36852521947141
5931 | 11.949133667722 | 1.5508663322781 | 11.949133667722 | 21.58251666559 | 0.4044000314658 | 0.21346019891732 | 0.4044000314658 | 0.029078615610491 | 0.4044000314658 | 0.059017406940545 | 0.34523668633943 | 0 | 60 | 0 | 0 | 0 | 0 | 0 | 0 | 0 | 0.88 | 1.2844 | 1.42037675806543
5932 | 11.827635764716 | 1.6723642352844 | 11.827635764716 | 21.706494117637 | 0.43608152120875 | 0.21346019891732 | 0.43608152120875 | 0.031422148622978 | 0.43608152120875 | 0.063778134105046 | 0.37215713432526 | 0 | 60 | 0 | 0 | 0 | 0 | 0 | 0 | 0 | 0.88 | 1.3161 | 1.49169528717694
5933 | 11.518368380361 | 1.9816316196388 | 11.518368380361 | 22.022073081264 | 0.51672531194766 | 0.21346019891732 | 0.51672531194766 | 0.037712919695693 | 0.51672531194766 | 0.076514051393745 | 0.44006318564908 | 0 | 60 | 0 | 0 | 0 | 0 | 0 | 0 | 0 | 0.88 | 1.3967 | 1.64893874297519
5934 | 11.48523259119 | 2.0147674088097 | 11.48523259119 | 22.05588511103 | 0.52536571757418 | 0.21346019891732 | 0.52536571757418 | 0.038427795089054 | 0.52536571757418 | 0.077955217106824 | 0.44726211770369 | 0 | 60 | 0 | 0 | 0 | 0 | 0 | 0 | 0 | 0.88 | 1.4054 | 2.41978563606219
5935 | 11.794499975545 | 1.7055000244553 | 11.794499975545 | 21.740306147403 | 0.44472192683526 | 0.21346019891732 | 0.44472192683526 | 0.032044738887768 | 0.44472192683526 | 0.065044708747856 | 0.37953095880756 | 0 | 60 | 0 | 0 | 0 | 0 | 0 | 0 | 0 | 0.88 | 1.3247 | 2.74162936466536
5936 | 12.899026346899 | 0.60097365310093 | 12.899026346899 | 20.613238421532 | 0.15670838883138 | 0.21346019891732 | 0.15670838883138 | 0.010869069687715 | 0.15670838883138 | 0.021998656557082 | 0.13456935270227 | 4.6332545560336 | 60 | 11.376473390588 | 0.40726632911276 | 4.6332545560336 | 8.2109251662153 | 2.7755575615629E-17 | 0 | 0 | 0.88 | 5.67 | 2.02798802041048
5937 | 14.301774839551 | 0 | 14.301774839551 | 20 | 0 | 0.21346019891732 | 0 | 0 | 0 | 0 | 0 | 0.30170029667196 | 60 | 11.804733427214 | 0.025557569642058 | 0.30170029667196 | 8.6404607564793 | 0 | 0 | 0 | 0.88 | 1.1817 | 1.80844262867453
5938 | 15.616161218367 | 0 | 15.616161218367 | 20 | 0 | 0.21346019891732 | 0 | 0 | 0 | 0 | 0 | 0.15085014833598 | 60 | 12.259024639089 | 0.012305232494188 | 0.15085014833598 | 9.0972673980697 | 0 | 0 | 0 | 0.88 | 1.0309 | 1.60333617891003
5939 | 16.080062294899 | 0 | 16.080062294899 | 20 | 0 | 0.21346019891732 | 0 | 0 | 0 | 0 | 0 | 0.15085014833598 | 60 | 12.415777198464 | 0.01214987559173 | 0.15085014833598 | 9.2545249591927 | 0 | 0 | 0 | 0.88 | 1.0309 | 1.34680850199606
5940 | 16.289922311741 | 0 | 16.289922311741 | 20 | 0 | 0.21346019891732 | 0 | 0 | 0 | 0 | 0 | 0.22627522250397 | 60 | 12.491725500204 | 0.01811400854912 | 0.22627522250397 | 9.3306614504 | 0 | 0 | 0 | 0.88 | 1.1063 | 1.27359691930519
5941 | 16.25678651319 | 0 | 16.25678651319 | 20 | 0 | 0.21346019891732 | 0 | 0 | 0 | 0 | 0 | 0.52797551917593 | 60 | 12.491725500204 | 0.042266019947948 | 0.52797551917593 | 9.3306614504 | 0 | 0 | 0 | 0.88 | 1.408 | 1.16277678086137
5942 | 16.532918108374 | 0 | 16.532918108374 | 20 | 0 | 0.21346019891732 | 0 | 0 | 0 | 0 | 0 | 0 | 60 | 0 | 0 | 0 | 0 | 0 | 0 | 0 | 0.88 | 0.88 | 1.22479162884912
5943 | 16.411420205367 | 0 | 16.411420205367 | 20 | 0 | 0.21346019891732 | 0 | 0 | 0 | 0 | 0 | 0.07542507416799 | 60 | 12.560322630926 | 0.006005026812152 | 0.07542507416799 | 9.3994008836045 | 0 | 0 | 0 | 0.88 | 0.95543 | 1.32208185881004
5944 | 15.726613858317 | 0 | 15.726613858317 | 20 | 0 | 0.21346019891732 | 0 | 0 | 0 | 0 | 0 | 0.15085014833598 | 60 | 12.301713025161 | 0.012262531895147 | 0.15085014833598 | 9.1401102340989 | 0 | 0 | 0 | 0.88 | 1.0309 | 1.44342459557409
5945 | 15.306893834013 | 0 | 15.306893834013 | 20 | 0 | 0.21346019891732 | 0 | 0 | 0 | 0 | 0 | 0.15085014833598 | 60 | 12.151958624725 | 0.0124136489429 | 0.15085014833598 | 8.9897512617103 | 0 | 0 | 0 | 0.88 | 1.0309 | 1.6709161360745
5946 | 14.588951697791 | 0 | 14.588951697791 | 20 | 0 | 0.21346019891732 | 0 | 0 | 0 | 0 | 0 | 0.07542507416799 | 60 | 11.915660601603 | 0.0063299112562709 | 0.07542507416799 | 8.7521068216719 | 0 | 0 | 0 | 0.88 | 0.95543 | 1.7012648589502
5947 | 13.716375860013 | 0 | 13.716375860013 | 20 | 0 | 0.21346019891732 | 0 | 0 | 0 | 0 | 0 | 0.22627522250397 | 60 | 11.614049787627 | 0.019482887247911 | 0.22627522250397 | 8.4487468448413 | 0 | 2.7755575615629E-17 | 0 | 0.88 | 1.1063 | 1.77608397082188
5948 | 12.766483180836 | 0.73351681916416 | 12.766483180836 | 20.748486550168 | 0.19127001378316 | 0.21346019891732 | 0.19127001378316 | 0.013305968578282 | 0.19127001378316 | 0.026960720095261 | 0.16416833735313 | 0.07542507416799 | 60 | 11.325937734826 | 0.0066594992780215 | 0.07542507416799 | 8.160566725801 | 2.7755575615629E-17 | 0 | 0 | 0.88 | 1.1467 | 1.876969339253
5949 | 11.573594705026 | 1.9264052949745 | 11.573594705026 | 21.965719688749 | 0.50232463345774 | 0.21346019891732 | 0.50232463345774 | 0.036566850495341 | 0.50232463345774 | 0.074197471590704 | 0.42797945365874 | 3.7030119746284 | 60 | 10.936358211796 | 0.33859644160468 | 3.7030119746284 | 7.7759837643237 | 0 | 4.4408920985006E-16 | 0 | 0.88 | 5.0853 | 1.83213198392604
5950 | 11.076557839323 | 2.423442160677 | 11.076557839323 | 22.472900163956 | 0.63193072519263 | 0.21346019891732 | 0.63193072519263 | 0.046931796887644 | 0.63193072519263 | 0.095127695680374 | 0.53665249450598 | 3.2504615296205 | 60 | 10.757986439117 | 0.30214404414952 | 3.2504615296205 | 7.602008638317 | 0 | 0 | 0 | 0.88 | 4.7624 | 1.86638884675687
5951 | 10.093529361595 | 3.4064706384046 | 10.093529361595 | 23.475990447352 | 0.8882627758993 | 0.21346019891732 | 0.8882627758993 | 0.068822270069574 | 0.8882627758993 | 0.13901278434025 | 0.74909349194191 | 0 | 60 | 0 | 0 | 0 | 0 | 0 | 0 | 0 | 0.88 | 1.7683 | 1.56010366443411
5952 | 9.9830767310255 | 3.5169232689745 | 9.9830767310255 | 23.588697213239 | 0.91706412798767 | 0.21346019891732 | 0.91706412798767 | 0.071450797182357 | 0.91706412798767 | 0.14424396807363 | 0.7726628710575 | 0 | 60 | 0 | 0 | 0 | 0 | 0 | 0 | 0 | 0.88 | 1.7971 | 1.34452325520411
5953 | 10.03830304631 | 3.4616969536895 | 10.03830304631 | 23.532343830295 | 0.90266345194349 | 0.21346019891732 | 0.90266345194349 | 0.070150387294933 | 0.90266345194349 | 0.14165367876208 | 0.76085284461799 | 0 | 60 | 0 | 0 | 0 | 0 | 0 | 0 | 0 | 0.88 | 1.7827 | 1.28646136013692
5954 | 9.8394883019053 | 3.6605116980947 | 9.8394883019053 | 23.735216018464 | 0.95450588814829 | 0.21346019891732 | 0.95450588814829 | 0.074864266938664 | 0.95450588814829 | 0.1510355638479 | 0.80331209000794 | 0 | 60 | 0 | 0 | 0 | 0 | 2.2204460492503E-16 | 0 | 0 | 0.88 | 1.8345 | 1.36852521947141
5955 | 10.391751482893 | 3.1082485171072 | 10.391751482893 | 23.171682160313 | 0.81049912036922 | 0.21346019891732 | 0.81049912036922 | 0.0619601441598 | 0.81049912036922 | 0.12530674782651 | 0.68503776812097 | 0 | 60 | 0 | 0 | 0 | 0 | 1.1102230246252E-16 | 0 | 0 | 0.88 | 1.6905 | 1.01366090488239
5956 | 10.513249385899 | 2.9867506141009 | 10.513249385899 | 23.047704708266 | 0.77881763062627 | 0.21346019891732 | 0.77881763062627 | 0.059219932090139 | 0.77881763062627 | 0.11982072019007 | 0.65884306091421 | 0 | 60 | 0 | 0 | 0 | 0 | 0 | 0 | 0 | 0.88 | 1.6588 | 1.29342927327863
5957 | 10.590566236677 | 2.9094337633226 | 10.590566236677 | 22.968809962574 | 0.75865668171868 | 0.21346019891732 | 0.75865668171868 | 0.057602727995238 | 0.75865668171868 | 0.11656072358171 | 0.64194231719978 | 0 | 60 | 0 | 0 | 0 | 0 | 0 | 0 | 0 | 0.88 | 1.6387 | 1.51311479443649
5958 | 10.966105199374 | 2.5338948006263 | 10.966105199374 | 22.585606939415 | 0.66073207972674 | 0.21346019891732 | 0.66073207972674 | 0.049297214439369 | 0.66073207972674 | 0.099891070753313 | 0.56068982655952 | 0 | 60 | 0 | 0 | 0 | 0 | 0 | 0 | 0 | 0.88 | 1.5407 | 2.28672258928922
5959 | 11.34164416207 | 2.15835583793 | 11.34164416207 | 22.202403916255 | 0.5628074777348 | 0.21346019891732 | 0.5628074777348 | 0.041366999373216 | 0.5628074777348 | 0.083899242902878 | 0.4787591621095 | 0 | 60 | 0 | 0 | 0 | 0 | 0 | 0 | 0 | 0.88 | 1.4428 | 2.74162936466536
5960 | 11.474187328133 | 2.0258126718667 | 11.474187328133 | 22.067155787619 | 0.52824585278301 | 0.21346019891732 | 0.52824585278301 | 0.038638462138562 | 0.52824585278301 | 0.078383391448822 | 0.44971407703352 | 4.6332545560336 | 60 | 10.876317426684 | 0.4259947898051 | 4.6332545560336 | 7.7172963824308 | 0 | 0 | 0 | 0.88 | 6.0415 | 2.02798802041048
5961 | 11.73927366026 | 1.7607263397403 | 11.73927366026 | 21.796659530347 | 0.45912260287945 | 0.21346019891732 | 0.45912260287945 | 0.033278697840702 | 0.45912260287945 | 0.067531119101846 | 0.39144439644477 | 0.30170029667196 | 60 | 10.956186254931 | 0.027536981359382 | 0.30170029667196 | 7.7953956056038 | 0 | 0 | 0 | 0.88 | 1.6408 | 1.80844262867453
5962 | 12.468261059538 | 1.0317389404616 | 12.468261059538 | 21.052794837206 | 0.26903366931324 | 0.21346019891732 | 0.26903366931324 | 0.018960266780617 | 0.26903366931324 | 0.038464760529562 | 0.23042593500412 | 0.15085014833598 | 60 | 11.238345600643 | 0.013422807386111 | 0.15085014833598 | 8.0735165162291 | 0 | 0 | 0 | 0.88 | 1.2999 | 1.60333617891003
5963 | 15.008671722095 | 0 | 15.008671722095 | 20 | 0 | 0.21346019891732 | 0 | 0 | 0 | 0 | 0 | 0.15085014833598 | 60 | 12.05444831348 | 0.012514064884023 | 0.15085014833598 | 8.8917435345261 | 0 | 0 | 0 | 0.88 | 1.0309 | 1.34680850199606
5964 | 15.2074864665 | 0 | 15.2074864665 | 20 | 0 | 0.21346019891732 | 0 | 0 | 0 | 0 | 0 | 0.22627522250397 | 60 | 12.106658487448 | 0.018690146644392 | 0.22627522250397 | 8.9442311525434 | 0 | 2.7755575615629E-17 | 0 | 0.88 | 1.1063 | 1.27359691930519
5965 | 15.428391737019 | 0 | 15.428391737019 | 20 | 0 | 0.21346019891732 | 0 | 0 | 0 | 0 | 0 | 0.52797551917593 | 60 | 12.193707441788 | 0.043299014815343 | 0.52797551917593 | 9.0316867998684 | 0 | 0 | 0 | 0.88 | 1.408 | 1.16277678086137
5966 | 15.660342279975 | 0 | 15.660342279975 | 20 | 0 | 0.21346019891732 | 0 | 0 | 0 | 0 | 0 | 0 | 60 | 0 | 0 | 0 | 0 | 0 | 0 | 0 | 0.88 | 0.88 | 1.22479162884912
5967 | 16.013790716557 | 0 | 16.013790716557 | 20 | 0 | 0.21346019891732 | 0 | 0 | 0 | 0 | 0 | 0.07542507416799 | 60 | 12.380228613625 | 0.0060923813704846 | 0.07542507416799 | 9.2188763075997 | 0 | 1.3877787807814E-17 | 0 | 0.88 | 0.95543 | 1.32208185881004
5968 | 16.046926505728 | 0 | 16.046926505728 | 20 | 0 | 0.21346019891732 | 0 | 0 | 0 | 0 | 0 | 0.15085014833598 | 60 | 12.380228613625 | 0.012184762740969 | 0.15085014833598 | 9.2188763075997 | 0 | 2.7755575615629E-17 | 0 | 0.88 | 1.0309 | 1.44342459557409
5969 | 16.234695987076 | 0 | 16.234695987076 | 20 | 0 | 0.21346019891732 | 0 | 0 | 0 | 0 | 0 | 0.15085014833598 | 60 | 12.471676750851 | 0.01209541839077 | 0.15085014833598 | 9.3105662749796 | 0 | 0 | 0 | 0.88 | 1.0309 | 1.6709161360745
5970 | 15.671387543032 | 0 | 15.671387543032 | 20 | 0 | 0.21346019891732 | 0 | 0 | 0 | 0 | 0 | 0.07542507416799 | 60 | 12.301713025161 | 0.0061312659475733 | 0.07542507416799 | 9.1401102340989 | 0 | 0 | 0 | 0.88 | 0.95543 | 1.7012648589502
5971 | 14.611042223905 | 0 | 14.611042223905 | 20 | 0 | 0.21346019891732 | 0 | 0 | 0 | 0 | 0 | 0.22627522250397 | 60 | 11.915660601603 | 0.018989733768813 | 0.22627522250397 | 8.7521068216719 | 0 | 0 | 0 | 0.88 | 1.1063 | 1.77608397082188
5972 | 13.694285333899 | 0 | 13.694285333899 | 20 | 0 | 0.21346019891732 | 0 | 0 | 0 | 0 | 0 | 0.07542507416799 | 60 | 11.614049787627 | 0.0064942957493036 | 0.07542507416799 | 8.4487468448413 | 0 | 0 | 0 | 0.88 | 0.95543 | 1.6650429742016
5973 | 12.53453264726 | 0.96546735274029 | 12.53453264726 | 20.985170768102 | 0.25175285561448 | 0.21346019891732 | 0.25175285561448 | 0.017715017204232 | 0.25175285561448 | 0.035930912926935 | 0.21567921972681 | 3.7030119746284 | 60 | 11.238345600643 | 0.32949796226381 | 3.7030119746284 | 8.0735165162291 | 0 | 0 | 0 | 0.88 | 4.8348 | 1.85855290925462
5974 | 11.750318923317 | 1.7496810766833 | 11.750318923317 | 21.785388853758 | 0.45624246767061 | 0.21346019891732 | 0.45624246767061 | 0.032985446779319 | 0.45624246767061 | 0.066945296227443 | 0.38915043960435 | 3.2504615296205 | 60 | 11.015094347137 | 0.29509157408764 | 3.2504615296205 | 7.8531630379789 | 0 | 0 | 0 | 0.88 | 4.5867 | 1.8791182544296
5975 | 10.877743085538 | 2.6222569144616 | 10.877743085538 | 22.675772361695 | 0.68377316384317 | 0.21346019891732 | 0.68377316384317 | 0.051183116300641 | 0.68377316384317 | 0.10368888382702 | 0.57993263779134 | 0 | 60 | 0 | 0 | 0 | 0 | 0 | 0 | 0 | 0.88 | 1.5638 | 1.85491157866302
5976 | 10.237117790716 | 3.2628822092844 | 10.237117790716 | 23.329471642127 | 0.85082101573868 | 0.21346019891732 | 0.85082101573868 | 0.065558972024518 | 0.85082101573868 | 0.13248892771562 | 0.71817636910537 | 0 | 60 | 0 | 0 | 0 | 0 | 0 | 0 | 0 | 0.88 | 1.7308 | 1.72880943609378
5977 | 9.5744019697789 | 3.9255980302211 | 9.5744019697789 | 24.005712275736 | 1.0236291380519 | 0.21346019891732 | 1.0236291380519 | 0.081340398950657 | 1.0236291380519 | 0.16388139456354 | 0.85958764508113 | 0 | 60 | 0 | 0 | 0 | 0 | 0 | 0 | 0 | 0.88 | 1.9036 | 1.67349104149883
5978 | 9.2651345854245 | 4.2348654145755 | 9.2651345854245 | 24.321291239363 | 1.1042729287908 | 0.21346019891732 | 1.1042729287908 | 0.088830567771087 | 1.1042729287908 | 0.17874273178393 | 0.92536833237435 | 0 | 60 | 0 | 0 | 0 | 0 | 2.2204460492503E-16 | 0 | 0 | 0.88 | 1.9843 | 1.86572588489572
5979 | 9.0552745779623 | 4.4447254220377 | 9.0552745779623 | 24.53543410412 | 1.1589955002044 | 0.21346019891732 | 1.1589955002044 | 0.094354962181262 | 1.1589955002044 | 0.18961203414657 | 0.96921986573834 | 0 | 60 | 0 | 0 | 0 | 0 | 0 | 0 | 0 | 0.88 | 2.039 | 2.03995964836693
5980 | 8.4919661245385 | 5.0080338754615 | 8.4919661245385 | 25.11023864843 | 1.3058824056381 | 0.21346019891732 | 1.3058824056381 | 0.10944809827016 | 1.3058824056381 | 0.21923968607825 | 1.0864748333205 | 0 | 60 | 0 | 0 | 0 | 0 | 0 | 0 | 0 | 0.88 | 2.1859 | 2.33690140758704
5981 | 8.5030113875954 | 4.9969886124046 | 8.5030113875954 | 25.098967971841 | 1.3030022704292 | 0.21346019891732 | 1.3030022704292 | 0.1092067095203 | 1.3030022704292 | 0.21875578101867 | 1.0840786034552 | 0 | 60 | 0 | 0 | 0 | 0 | 0 | 0 | 0 | 0.88 | 2.183 | 2.59489080200409
5982 | 8.5582377122597 | 4.9417622877403 | 8.5582377122597 | 25.042614579327 | 1.2886015919393 | 0.21346019891732 | 1.2886015919393 | 0.10762986429807 | 1.2886015919393 | 0.21567932456768 | 1.0727548926563 | 0 | 60 | 0 | 0 | 0 | 0 | 0 | 0 | 0 | 0.88 | 2.1686 | 3.36388896782882
5983 | 9.1436366824182 | 4.3563633175818 | 9.1436366824182 | 24.44526869141 | 1.1359544185337 | 0.21346019891732 | 1.1359544185337 | 0.092135640257121 | 1.1359544185337 | 0.18522660207754 | 0.95056475832721 | 0 | 60 | 0 | 0 | 0 | 0 | 0 | 0 | 0 | 0.88 | 2.016 | 3.93945667064995
5984 | 10.756245191912 | 2.7437548080884 | 10.756245191912 | 22.799749804172 | 0.71545465114038 | 0.21346019891732 | 0.71545465114038 | 0.053806669000649 | 0.71545465114038 | 0.10896593662364 | 0.6063364114512 | 4.6332545560336 | 60 | 10.645345789453 | 0.43523758153764 | 4.6332545560336 | 7.4926734656692 | 1.1102230246252E-16 | 0 | 0 | 0.88 | 6.2287 | 2.63239554864848
5985 | 12.733347391665 | 0.76665260833513 | 12.733347391665 | 20.782298579934 | 0.19991041940967 | 0.21346019891732 | 0.19991041940967 | 0.013949140525014 | 0.19991041940967 | 0.028268920198987 | 0.17150009127266 | 0.30170029667196 | 60 | 11.322390737336 | 0.026646342073066 | 0.30170029667196 | 8.1570357532873 | 0 | 0 | 0 | 0.88 | 1.3816 | 2.21652001250205
5986 | 14.909264345203 | 0 | 14.909264345203 | 20 | 0 | 0.21346019891732 | 0 | 0 | 0 | 0 | 0 | 0.15085014833598 | 60 | 12.017524087662 | 0.012552514747264 | 0.15085014833598 | 8.8546070027683 | 0 | 0 | 0 | 0.88 | 1.0309 | 1.60333617891003
5987 | 15.726613858317 | 0 | 15.726613858317 | 20 | 0 | 0.21346019891732 | 0 | 0 | 0 | 0 | 0 | 0.15085014833598 | 60 | 12.301713025161 | 0.012262531895147 | 0.15085014833598 | 9.1401102340989 | 0 | 0 | 0 | 0.88 | 1.0309 | 1.34680850199606
5988 | 16.444556003918 | 0 | 16.444556003918 | 20 | 0 | 0.21346019891732 | 0 | 0 | 0 | 0 | 0 | 0.22627522250397 | 60 | 12.560322630926 | 0.018015080436456 | 0.22627522250397 | 9.3994008836045 | 0 | 0 | 0 | 0.88 | 1.1063 | 1.27359691930519
5989 | 16.610234959152 | 0 | 16.610234959152 | 20 | 0 | 0.21346019891732 | 0 | 0 | 0 | 0 | 0 | 0.52797551917593 | 60 | 12.605052580761 | 0.041886022751049 | 0.52797551917593 | 9.4442106280272 | 0 | 0 | 0 | 0.88 | 1.408 | 1.16277678086137
5990 | 17.979847653253 | 0 | 17.979847653253 | 20 | 0 | 0.21346019891732 | 0 | 0 | 0 | 0 | 0 | 0 | 60 | 0 | 0 | 0 | 0 | 0 | 0 | 0 | 0.88 | 0.88 | 1.22479162884912
5991 | 16.7980044405 | 0 | 16.7980044405 | 20 | 0 | 0.21346019891732 | 0 | 0 | 0 | 0 | 0 | 0.07542507416799 | 60 | 12.695280592434 | 0.005941190005122 | 0.07542507416799 | 9.5345711036006 | 0 | 0 | 0 | 0.88 | 0.95543 | 1.32208185881004
5992 | 16.14633388262 | 0 | 16.14633388262 | 20 | 0 | 0.21346019891732 | 0 | 0 | 0 | 0 | 0 | 0.15085014833598 | 60 | 12.415777198464 | 0.01214987559173 | 0.15085014833598 | 9.2545249591927 | 0 | 0 | 0 | 0.88 | 1.0309 | 1.44342459557409
5993 | 16.168424408734 | 0 | 16.168424408734 | 20 | 0 | 0.21346019891732 | 0 | 0 | 0 | 0 | 0 | 0.15085014833598 | 60 | 12.471676750851 | 0.01209541839077 | 0.15085014833598 | 9.3105662749796 | 0 | 0 | 0 | 0.88 | 1.0309 | 2.02830467335093
5994 | 15.616161218367 | 0 | 15.616161218367 | 20 | 0 | 0.21346019891732 | 0 | 0 | 0 | 0 | 0 | 0.07542507416799 | 60 | 12.259024639089 | 0.0061526162470942 | 0.07542507416799 | 9.0972673980697 | 0 | 0 | 0 | 0.88 | 0.95543 | 2.32233744216903
5995 | 14.820902231367 | 0 | 14.820902231367 | 20 | 0 | 0.21346019891732 | 0 | 0 | 0 | 0 | 0 | 0.22627522250397 | 60 | 11.991850511888 | 0.018869082989289 | 0.22627522250397 | 8.8287788667019 | 0 | 0 | 0 | 0.88 | 1.1063 | 2.52462373601767
5996 | 13.738466395506 | 0 | 13.738466395506 | 20 | 0 | 0.21346019891732 | 0 | 0 | 0 | 0 | 0 | 0.07542507416799 | 60 | 11.614049787627 | 0.0064942957493036 | 0.07542507416799 | 8.4487468448413 | 0 | 0 | 0 | 0.88 | 0.95543 | 2.69844212876296
5997 | 12.910071609956 | 0.58992839004395 | 12.910071609956 | 20.601967744943 | 0.15382825362254 | 0.21346019891732 | 0.15382825362254 | 0.010669307629485 | 0.15382825362254 | 0.021591781044152 | 0.13209610967017 | 3.7030119746284 | 60 | 11.376473390588 | 0.32549735295756 | 3.7030119746284 | 8.2109251662153 | 2.7755575615629E-17 | 0 | 0 | 0.88 | 4.7368 | 2.72733193480896
5998 | 12.446170533424 | 1.0538294665756 | 12.446170533424 | 21.075336190383 | 0.27479393973092 | 0.21346019891732 | 0.27479393973092 | 0.01941939359464 | 0.27479393973092 | 0.039396012489342 | 0.23525456158901 | 3.2504615296205 | 60 | 11.197657280321 | 0.29028049780851 | 3.2504615296205 | 8.0331884795185 | 0 | 0 | 0 | 0.88 | 4.4053 | 2.60523360821522
5999 | 12.468261059538 | 1.0317389404616 | 12.468261059538 | 21.052794837206 | 0.26903366931324 | 0.21346019891732 | 0.26903366931324 | 0.018960266780617 | 0.26903366931324 | 0.038464760529562 | 0.23042593500412 | 0 | 60 | 0 | 0 | 0 | 0 | 0 | 0 | 0 | 0.88 | 1.149 | 2.52088198206977
6000 | 13.175157942083 | 0.3248420579175 | 13.175157942083 | 20.331471487671 | 0.084705003718975 | 0.21346019891732 | 0.084705003718975 | 0.0058104534039124 | 0.084705003718975 | 0.011697926747955 | 0.072868975014413 | 0 | 60 | 0 | 0 | 0 | 0 | 0 | 0 | 0 | 0.88 | 0.96471 | 2.23105443571946
6001 | 13.639059018614 | 0 | 13.639059018614 | 20 | 0 | 0.21346019891732 | 0 | 0 | 0 | 0 | 0 | 0 | 60 | 0 | 0 | 0 | 0 | 0 | 0 | 0 | 0.88 | 0.88 | 2.15013683128551
6002 | 13.351882160374 | 0.14811783962631 | 13.351882160374 | 20.15114065268 | 0.038622837931841 | 0.21346019891732 | 0.038622837931841 | 0.0026401933436165 | 0.038622837931841 | 0.0052424002605338 | 0.033244704500436 | 0 | 60 | 0 | 0 | 0 | 0 | 0 | 0 | 0 | 0.88 | 0.91862 | 2.08819965633859
6003 | 13.197248468196 | 0.30275153180352 | 13.197248468196 | 20.308930134493 | 0.078944733301299 | 0.21346019891732 | 0.078944733301299 | 0.0054153199243498 | 0.078944733301299 | 0.010893148135893 | 0.067913600683347 | 0 | 60 | 0 | 0 | 0 | 0 | 0 | 0 | 0 | 0.88 | 0.95894 | 2.09958916332698
6004 | 12.8217095055 | 0.67829049449986 | 12.8217095055 | 20.692133157653 | 0.17686933529324 | 0.21346019891732 | 0.17686933529324 | 0.012304165045659 | 0.17686933529324 | 0.024920300329696 | 0.15180813829376 | 0 | 60 | 0 | 0 | 0 | 0 | 0 | 0 | 0 | 0.88 | 1.0569 | 2.10831113298054
6005 | 12.711256865551 | 0.78874313444911 | 12.711256865551 | 20.804839933111 | 0.20567068982735 | 0.21346019891732 | 0.20567068982735 | 0.014351074660091 | 0.20567068982735 | 0.029087523010801 | 0.17644173916327 | 0 | 60 | 0 | 0 | 0 | 0 | 2.7755575615629E-17 | 0 | 0 | 0.88 | 1.0857 | 2.11608427683279
6006 | 12.777528443893 | 0.72247155610717 | 12.777528443893 | 20.737215873579 | 0.18838987857433 | 0.21346019891732 | 0.18838987857433 | 0.013105607905786 | 0.18838987857433 | 0.026552635485574 | 0.16169629796109 | 0 | 60 | 0 | 0 | 0 | 0 | 0 | 0 | 0 | 0.88 | 1.0684 | 2.29981612432056
6007 | 12.711256865551 | 0.78874313444911 | 12.711256865551 | 20.804839933111 | 0.20567068982735 | 0.21346019891732 | 0.20567068982735 | 0.014351074660091 | 0.20567068982735 | 0.029087523010801 | 0.17644173916327 | 0 | 60 | 0 | 0 | 0 | 0 | 2.7755575615629E-17 | 0 | 0 | 0.88 | 1.0857 | 2.21599902407454
6008 | 13.064705302133 | 0.43529469786674 | 13.064705302133 | 20.444178263129 | 0.11350635825308 | 0.21346019891732 | 0.11350635825308 | 0.007823316927558 | 0.11350635825308 | 0.015796853783723 | 0.097570332937238 | 4.6332545560336 | 60 | 11.437178172667 | 0.40510469331556 | 4.6332545560336 | 8.271536072882 | 0 | 0 | 0 | 0.88 | 5.6268 | 2.60880065264487
6009 | 13.683240070842 | 0 | 13.683240070842 | 20 | 0 | 0.21346019891732 | 0 | 0 | 0 | 0 | 0 | 0.30170029667196 | 60 | 11.614049787627 | 0.025977182997214 | 0.30170029667196 | 8.4487468448413 | 0 | 0 | 0 | 0.88 | 1.1817 | 2.78816916600405
6010 | 14.909264345203 | 0 | 14.909264345203 | 20 | 0 | 0.21346019891732 | 0 | 0 | 0 | 0 | 0 | 0.15085014833598 | 60 | 12.017524087662 | 0.012552514747264 | 0.15085014833598 | 8.8546070027683 | 0 | 0 | 0 | 0.88 | 1.0309 | 2.71513988431833
6011 | 15.671387543032 | 0 | 15.671387543032 | 20 | 0 | 0.21346019891732 | 0 | 0 | 0 | 0 | 0 | 0.15085014833598 | 60 | 12.301713025161 | 0.012262531895147 | 0.15085014833598 | 9.1401102340989 | 0 | 0 | 0 | 0.88 | 1.0309 | 2.0036531737065
6012 | 17.096226561798 | 0 | 17.096226561798 | 20 | 0 | 0.21346019891732 | 0 | 0 | 0 | 0 | 0 | 0.22627522250397 | 60 | 12.794806859614 | 0.017684926782145 | 0.22627522250397 | 9.6342037377907 | 0 | 0 | 0 | 0.88 | 1.1063 | 1.75363844430657
6013 | 17.957757127139 | 0 | 17.957757127139 | 20 | 0 | 0.21346019891732 | 0 | 0 | 0 | 0 | 0 | 0.52797551917593 | 60 | 13.165318695059 | 0.04010351222064 | 0.52797551917593 | 10.004828265677 | 0 | 0 | 0 | 0.88 | 1.408 | 1.60261424998839
6014 | 18.211798196209 | 0 | 18.211798196209 | 20 | 0 | 0.21346019891732 | 0 | 0 | 0 | 0 | 0 | 0 | 60 | 0 | 0 | 0 | 0 | 0 | 0 | 0 | 0.88 | 0.88 | 1.45402335255916
6015 | 18.863468754089 | 0 | 18.863468754089 | 20 | 0 | 0.21346019891732 | 0 | 0 | 0 | 0 | 0 | 0.07542507416799 | 60 | 13.517219336677 | 0.0055799253004156 | 0.07542507416799 | 10.356565642403 | 0 | 1.3877787807814E-17 | 0 | 0.88 | 0.95543 | 1.3925150578282
6016 | 19.018102446266 | 0 | 19.018102446266 | 20 | 0 | 0.21346019891732 | 0 | 0 | 0 | 0 | 0 | 0.15085014833598 | 60 | 13.560370196968 | 0.011124338505869 | 0.15085014833598 | 10.3996857764 | 0 | 0 | 0 | 0.88 | 1.0309 | 1.40228779889821
6017 | 18.940785595488 | 0 | 18.940785595488 | 20 | 0 | 0.21346019891732 | 0 | 0 | 0 | 0 | 0 | 0.15085014833598 | 60 | 13.517219336677 | 0.011159850600831 | 0.15085014833598 | 10.356565642403 | 0 | 2.7755575615629E-17 | 0 | 0.88 | 1.0309 | 1.54796088340563
6018 | 16.985773921848 | 0 | 16.985773921848 | 20 | 0 | 0.21346019891732 | 0 | 0 | 0 | 0 | 0 | 0.07542507416799 | 60 | 12.750617958067 | 0.0059154053878832 | 0.07542507416799 | 9.5899724185173 | 0 | 0 | 0 | 0.88 | 0.95543 | 1.9139212088677
6019 | 16.223650724019 | 0 | 16.223650724019 | 20 | 0 | 0.21346019891732 | 0 | 0 | 0 | 0 | 0 | 0.22627522250397 | 60 | 12.471676750851 | 0.018143127586155 | 0.22627522250397 | 9.3105662749796 | 0 | 0 | 0 | 0.88 | 1.1063 | 1.94203483223058
6020 | 15.71556859526 | 0 | 15.71556859526 | 20 | 0 | 0.21346019891732 | 0 | 0 | 0 | 0 | 0 | 0.07542507416799 | 60 | 12.301713025161 | 0.0061312659475733 | 0.07542507416799 | 9.1401102340989 | 0 | 0 | 0 | 0.88 | 0.95543 | 2.06360120713579
6021 | 14.52268011007 | 0 | 14.52268011007 | 20 | 0 | 0.21346019891732 | 0 | 0 | 0 | 0 | 0 | 3.7030119746284 | 60 | 11.883279247585 | 0.31161532919298 | 3.7030119746284 | 8.7195146849813 | 0 | 4.4408920985006E-16 | 0 | 0.88 | 4.583 | 2.04567064179397
6022 | 15.185395940386 | 0 | 15.185395940386 | 20 | 0 | 0.21346019891732 | 0 | 0 | 0 | 0 | 0 | 3.2504615296205 | 60 | 12.106658487448 | 0.26848543989166 | 3.2504615296205 | 8.9442311525434 | 0 | 8.8817841970013E-16 | 0 | 0.88 | 4.1305 | 1.89292183003954
6023 | 15.174350677329 | 0 | 15.174350677329 | 20 | 0 | 0.21346019891732 | 0 | 0 | 0 | 0 | 0 | 0 | 60 | 0 | 0 | 0 | 0 | 0 | 0 | 0 | 0.88 | 0.88 | 1.82325247668579
6024 | 14.942400134374 | 0 | 14.942400134374 | 20 | 0 | 0.21346019891732 | 0 | 0 | 0 | 0 | 0 | 0 | 60 | 0 | 0 | 0 | 0 | 0 | 0 | 0 | 0.88 | 0.88 | 1.79917706184725
6025 | 15.06389803738 | 0 | 15.06389803738 | 20 | 0 | 0.21346019891732 | 0 | 0 | 0 | 0 | 0 | 0 | 60 | 0 | 0 | 0 | 0 | 0 | 0 | 0 | 0.88 | 0.88 | 1.82642818830777
6026 | 14.588951697791 | 0 | 14.588951697791 | 20 | 0 | 0.21346019891732 | 0 | 0 | 0 | 0 | 0 | 0 | 60 | 0 | 0 | 0 | 0 | 0 | 0 | 0 | 0.88 | 0.88 | 1.87027577157167
6027 | 13.594877966386 | 0 | 13.594877966386 | 20 | 0 | 0.21346019891732 | 0 | 0 | 0 | 0 | 0 | 0 | 60 | 0 | 0 | 0 | 0 | 0 | 0 | 0 | 0.88 | 0.88 | 1.94568280870828
6028 | 13.252474783481 | 0.24752521651857 | 13.252474783481 | 20.25257675155 | 0.064544057257114 | 0.21346019891732 | 0.064544057257114 | 0.0044268783476566 | 0.064544057257114 | 0.0088800740962337 | 0.055526401569738 | 0 | 60 | 0 | 0 | 0 | 0 | 0 | 0 | 0 | 0.88 | 0.94454 | 2.0008546116982
6029 | 12.755437917779 | 0.74456208222115 | 12.755437917779 | 20.759757226756 | 0.194150148992 | 0.21346019891732 | 0.194150148992 | 0.013536972188799 | 0.194150148992 | 0.027429935199638 | 0.16657893172103 | 0 | 60 | 0 | 0 | 0 | 0 | 0 | 0 | 0 | 0.88 | 1.0742 | 2.0863938624702
6030 | 12.545577910317 | 0.9544220896833 | 12.545577910317 | 20.973900091514 | 0.24887272040564 | 0.21346019891732 | 0.24887272040564 | 0.017512351599306 | 0.24887272040564 | 0.035518225239664 | 0.21321177873976 | 0 | 60 | 0 | 0 | 0 | 0 | 0 | 0 | 0 | 0.88 | 1.1289 | 2.2548262116762
6031 | 12.93216213607 | 0.56783786392997 | 12.93216213607 | 20.579426391765 | 0.14806798320487 | 0.21346019891732 | 0.14806798320487 | 0.010269783513025 | 0.14806798320487 | 0.020778031950056 | 0.12714962360598 | 0 | 60 | 0 | 0 | 0 | 0 | 2.7755575615629E-17 | 0 | 0 | 0.88 | 1.0281 | 2.24929327372141
6032 | 14.368046427272 | 0 | 14.368046427272 | 20 | 0 | 0.21346019891732 | 0 | 0 | 0 | 0 | 0 | 4.6332545560336 | 60 | 11.86528444258 | 0.39048828356838 | 4.6332545560336 | 8.7014024545715 | 0 | 0 | 0 | 0.88 | 5.5133 | 2.69494749304297
6033 | 16.775913914386 | 0 | 16.775913914386 | 20 | 0 | 0.21346019891732 | 0 | 0 | 0 | 0 | 0 | 0.30170029667196 | 60 | 12.695280592434 | 0.023764760020488 | 0.30170029667196 | 9.5345711036006 | 0 | 0 | 0 | 0.88 | 1.1817 | 2.91146712273171
6034 | 18.377477151443 | 0 | 18.377477151443 | 20 | 0 | 0.21346019891732 | 0 | 0 | 0 | 0 | 0 | 0.15085014833598 | 60 | 13.297615561191 | 0.01134415020812 | 0.15085014833598 | 10.137085916204 | 0 | 0 | 0 | 0.88 | 1.0309 | 2.95856996431563
6035 | 20.465031991146 | 0 | 20.465031991146 | 20 | 0 | 0.21346019891732 | 0 | 0 | 0 | 0 | 0 | 0.15085014833598 | 60 | 14.15835617245 | 0.010654495938555 | 0.15085014833598 | 10.997177619241 | 0 | 0 | 0 | 0.88 | 1.0309 | 2.8403324889956
6036 | 22.000323649861 | 0 | 22.000323649861 | 20 | 0 | 0.21346019891732 | 0 | 0 | 0 | 0 | 0 | 0.22627522250397 | 60 | 14.748330385817 | 0.015342429724898 | 0.22627522250397 | 11.586876795399 | 0 | 0 | 0 | 0.88 | 1.1063 | 2.59645490018502
6037 | 22.088685754317 | 0 | 22.088685754317 | 20 | 0 | 0.21346019891732 | 0 | 0 | 0 | 0 | 0 | 0.52797551917593 | 60 | 14.776733843623 | 0.035730190769037 | 0.52797551917593 | 11.615280439321 | 0 | 0 | 0 | 0.88 | 1.408 | 2.43737233674824
6038 | 22.199138394266 | 0 | 22.199138394266 | 20 | 0 | 0.21346019891732 | 0 | 0 | 0 | 0 | 0 | 0 | 60 | 0 | 0 | 0 | 0 | 0 | 0 | 0 | 0.88 | 0.88 | 2.38670379395836
6039 | 20.91788780462 | 0 | 20.91788780462 | 20 | 0 | 0.21346019891732 | 0 | 0 | 0 | 0 | 0 | 0.07542507416799 | 60 | 14.305054804114 | 0.0052726169316246 | 0.07542507416799 | 11.143769887205 | 0 | 0 | 0 | 0.88 | 0.95543 | 2.48456044537102
6040 | 19.724999319431 | 0 | 19.724999319431 | 20 | 0 | 0.21346019891732 | 0 | 0 | 0 | 0 | 0 | 0.15085014833598 | 60 | 13.827714416283 | 0.010909261197812 | 0.15085014833598 | 10.666813443072 | 0 | 0 | 0 | 0.88 | 1.0309 | 2.53557217565748
6041 | 19.504094048911 | 0 | 19.504094048911 | 20 | 0 | 0.21346019891732 | 0 | 0 | 0 | 0 | 0 | 0.15085014833598 | 60 | 13.726380794375 | 0.010989797718405 | 0.15085014833598 | 10.565565680852 | 0 | 0 | 0 | 0.88 | 1.0309 | 2.7800617526576
6042 | 20.398760412804 | 0 | 20.398760412804 | 20 | 0 | 0.21346019891732 | 0 | 0 | 0 | 0 | 0 | 0.07542507416799 | 60 | 14.096694900638 | 0.0053505502317834 | 0.07542507416799 | 10.935565434243 | 0 | 1.3877787807814E-17 | 0 | 0.88 | 0.95543 | 2.85203353277295
6043 | 19.614546688861 | 0 | 19.614546688861 | 20 | 0 | 0.21346019891732 | 0 | 0 | 0 | 0 | 0 | 0.22627522250397 | 60 | 13.792453124761 | 0.016405727136223 | 0.22627522250397 | 10.631582324416 | 0 | 0 | 0 | 0.88 | 1.1063 | 2.83945422339127
6044 | 17.637444479728 | 0 | 17.637444479728 | 20 | 0 | 0.21346019891732 | 0 | 0 | 0 | 0 | 0 | 0.07542507416799 | 60 | 12.990020840183 | 0.0058063859246992 | 0.07542507416799 | 9.8295249880158 | 0 | 0 | 0 | 0.88 | 0.95543 | 2.99654508103892
6045 | 16.312012837855 | 0 | 16.312012837855 | 20 | 0 | 0.21346019891732 | 0 | 0 | 0 | 0 | 0 | 3.7030119746284 | 60 | 12.491725500204 | 0.29643718752608 | 3.7030119746284 | 9.3306614504 | 0 | 4.4408920985006E-16 | 0 | 0.88 | 4.583 | 3.0120252617207
6046 | 15.119124352665 | 0 | 15.119124352665 | 20 | 0 | 0.21346019891732 | 0 | 0 | 0 | 0 | 0 | 3.2504615296205 | 60 | 12.091680120297 | 0.26881802175402 | 3.2504615296205 | 8.9291758844574 | 0 | 4.4408920985006E-16 | 0 | 0.88 | 4.1305 | 2.86177001546022
6047 | 13.572787430893 | 0 | 13.572787430893 | 20 | 0 | 0.21346019891732 | 0 | 0 | 0 | 0 | 0 | 0 | 60 | 0 | 0 | 0 | 0 | 0 | 0 | 0 | 0.88 | 0.88 | 2.83385796462297
6048 | 12.291536841247 | 1.2084631587528 | 12.291536841247 | 21.233125672197 | 0.31511583510037 | 0.21346019891732 | 0.31511583510037 | 0.022295162450502 | 0.31511583510037 | 0.045249343368976 | 0.26972289582688 | 0 | 60 | 0 | 0 | 0 | 0 | 5.5511151231258E-17 | 0 | 0 | 0.88 | 1.1951 | 2.81753234845875
6049 | 11.363734688184 | 2.136265311816 | 11.363734688184 | 22.179862563078 | 0.55704720731712 | 0.21346019891732 | 0.55704720731712 | 0.040866582170074 | 0.55704720731712 | 0.082894125857431 | 0.47400427158367 | 0 | 60 | 0 | 0 | 0 | 0 | 0 | 0 | 0 | 0.88 | 1.437 | 2.76199356651209
6050 | 10.480113596728 | 3.0198864032719 | 10.480113596728 | 23.081516738033 | 0.78745803625279 | 0.21346019891732 | 0.78745803625278 | 0.06002252152004 | 0.78745803625278 | 0.12141817397986 | 0.66588567224833 | 0 | 60 | 0 | 0 | 0 | 0 | 1.1102230246252E-16 | 0 | 0 | 0.88 | 1.6675 | 2.90297714055838
6051 | 10.778335718026 | 2.7216642819745 | 10.778335718026 | 22.777208450994 | 0.70969438072271 | 0.21346019891732 | 0.70969438072271 | 0.053373460602012 | 0.70969438072271 | 0.10808740528322 | 0.60145467409933 | 0 | 60 | 0 | 0 | 0 | 0 | 0 | 0 | 0 | 0.88 | 1.5897 | 3.02757944215955
6052 | 10.524294648956 | 2.9757053510439 | 10.524294648956 | 23.036434031677 | 0.77593749541744 | 0.21346019891732 | 0.77593749541744 | 0.059000931640264 | 0.77593749541744 | 0.11937704454833 | 0.65640660207941 | 0 | 60 | 0 | 0 | 0 | 0 | 0 | 0 | 0 | 0.88 | 1.6559 | 3.25135606226787
6053 | 9.9609862049116 | 3.5390137950884 | 9.9609862049116 | 23.611238566417 | 0.92282439840535 | 0.21346019891732 | 0.92282439840535 | 0.07189959449191 | 0.92282439840535 | 0.14515098131561 | 0.77751612716376 | 0 | 60 | 0 | 0 | 0 | 0 | 1.1102230246252E-16 | 0 | 0 | 0.88 | 1.8028 | 3.49449776922034
6054 | 10.325479904551 | 3.1745200954491 | 10.325479904551 | 23.239306219846 | 0.82777993162224 | 0.21346019891732 | 0.82777993162224 | 0.063530854348221 | 0.82777993162224 | 0.12843696249403 | 0.69918781078529 | 0 | 60 | 0 | 0 | 0 | 0 | 0 | 0 | 0 | 0.88 | 1.7078 | 4.45503725906265
6055 | 10.369660956779 | 3.1303390432211 | 10.369660956779 | 23.194223513491 | 0.81625939078689 | 0.21346019891732 | 0.81625939078689 | 0.062400498968964 | 0.81625939078689 | 0.1261984085428 | 0.68990637647788 | 0 | 60 | 0 | 0 | 0 | 0 | 1.1102230246252E-16 | 0 | 0 | 0.88 | 1.6963 | 4.94526742139907
6056 | 10.977150462431 | 2.5228495375693 | 10.977150462431 | 22.574336262826 | 0.6578519445179 | 0.21346019891732 | 0.6578519445179 | 0.049082327577718 | 0.6578519445179 | 0.099454986955245 | 0.55824577614899 | 4.6332545560336 | 60 | 10.695772852081 | 0.4331855790236 | 4.6332545560336 | 7.5415752221 | 0 | 0 | 0 | 0.88 | 6.1711 | 3.54040945922781
6057 | 12.313627367361 | 1.1863726326388 | 12.313627367361 | 21.210584319019 | 0.3093555646827 | 0.21346019891732 | 0.3093555646827 | 0.021887610209657 | 0.3093555646827 | 0.044419575674147 | 0.26479240156179 | 0.30170029667196 | 60 | 11.186494248131 | 0.02697004888036 | 0.30170029667196 | 8.0221368818885 | 5.5511151231258E-17 | 0 | 0 | 0.88 | 1.4911 | 3.22331321184752
6058 | 14.136095884317 | 0 | 14.136095884317 | 20 | 0 | 0.21346019891732 | 0 | 0 | 0 | 0 | 0 | 0.15085014833598 | 60 | 11.751489123613 | 0.012836683653382 | 0.15085014833598 | 8.5868879793461 | 0 | 0 | 0 | 0.88 | 1.0309 | 2.82313456660084
6059 | 15.693478069146 | 0 | 15.693478069146 | 20 | 0 | 0.21346019891732 | 0 | 0 | 0 | 0 | 0 | 0.15085014833598 | 60 | 12.301713025161 | 0.012262531895147 | 0.15085014833598 | 9.1401102340989 | 0 | 0 | 0 | 0.88 | 1.0309 | 2.46230334352588
6060 | 16.731732852779 | 0 | 16.731732852779 | 20 | 0 | 0.21346019891732 | 0 | 0 | 0 | 0 | 0 | 0.22627522250397 | 60 | 12.654144072908 | 0.01788151147958 | 0.22627522250397 | 9.4933787191226 | 0 | 0 | 0 | 0.88 | 1.1063 | 2.11516552228283
6061 | 17.637444479728 | 0 | 17.637444479728 | 20 | 0 | 0.21346019891732 | 0 | 0 | 0 | 0 | 0 | 0.52797551917593 | 60 | 12.990020840183 | 0.040644701472894 | 0.52797551917593 | 9.8295249880158 | 0 | 0 | 0 | 0.88 | 1.408 | 2.02599552426358
6062 | 17.913576074912 | 0 | 17.913576074912 | 20 | 0 | 0.21346019891732 | 0 | 0 | 0 | 0 | 0 | 0 | 60 | 0 | 0 | 0 | 0 | 0 | 0 | 0 | 0.88 | 0.88 | 1.99556515514081
6063 | 18.167617143981 | 0 | 18.167617143981 | 20 | 0 | 0.21346019891732 | 0 | 0 | 0 | 0 | 0 | 0.07542507416799 | 60 | 13.232682630676 | 0.0056999080438263 | 0.07542507416799 | 10.072176247217 | 0 | 0 | 0 | 0.88 | 0.95543 | 2.09976451631419
6064 | 17.84730449657 | 0 | 17.84730449657 | 20 | 0 | 0.21346019891732 | 0 | 0 | 0 | 0 | 0 | 0.15085014833598 | 60 | 13.052277744546 | 0.011557381116795 | 0.15085014833598 | 9.8917923918794 | 0 | 0 | 0 | 0.88 | 1.0309 | 2.39070953961599
6065 | 17.515946576722 | 0 | 17.515946576722 | 20 | 0 | 0.21346019891732 | 0 | 0 | 0 | 0 | 0 | 0.15085014833598 | 60 | 12.967209352176 | 0.011633200655518 | 0.15085014833598 | 9.8067070292591 | 0 | 0 | 0 | 0.88 | 1.0309 | 2.74485057642438
6066 | 16.521872845317 | 0 | 16.521872845317 | 20 | 0 | 0.21346019891732 | 0 | 0 | 0 | 0 | 0 | 0.07542507416799 | 60 | 12.592827422511 | 0.0059895265485144 | 0.07542507416799 | 9.4319646343533 | 0 | 0 | 0 | 0.88 | 0.95543 | 2.94945514772895
6067 | 15.108079089608 | 0 | 15.108079089608 | 20 | 0 | 0.21346019891732 | 0 | 0 | 0 | 0 | 0 | 0.22627522250397 | 60 | 12.091680120297 | 0.018713298751937 | 0.22627522250397 | 8.9291758844574 | 0 | 2.7755575615629E-17 | 0 | 0.88 | 1.1063 | 3.11768234050531
6068 | 11.783454712488 | 1.7165452875123 | 11.783454712488 | 21.751576823992 | 0.4476020620441 | 0.21346019891732 | 0.4476020620441 | 0.032360762186935 | 0.4476020620441 | 0.065674700981029 | 0.38178063541868 | 0.07542507416799 | 60 | 11.015094347137 | 0.006847428790984 | 0.07542507416799 | 7.8531630379789 | 0 | 0 | 0 | 0.88 | 1.403 | 3.32925681468153
6069 | 9.2540893223675 | 4.2459106776325 | 9.2540893223675 | 24.332561915952 | 1.1071530639996 | 0.21346019891732 | 1.1071530639996 | 0.089062253289393 | 1.1071530639996 | 0.17920934560108 | 0.92778185338508 | 3.7030119746284 | 60 | 10.040581624004 | 0.36880452879102 | 3.7030119746284 | 6.910443088714 | 2.2204460492503E-16 | 0 | 0 | 0.88 | 5.6902 | 3.38303453449637
6070 | 7.8844766188866 | 5.6155233811134 | 7.8844766188866 | 25.730125899095 | 1.4642898519071 | 0.21346019891732 | 1.4642898519071 | 0.12654984531936 | 1.4642898519071 | 0.25264522291404 | 1.2114720912795 | 3.2504615296205 | 60 | 9.436198164221 | 0.34446728153137 | 3.2504615296205 | 6.3324809949765 | 0 | 0 | 0 | 0.88 | 5.5948 | 3.28184592021606
6071 | 6.7909955105892 | 6.7090044894108 | 6.7909955105892 | 26.845922948378 | 1.7494232547021 | 0.21346019891732 | 1.7494232547021 | 0.16287076025265 | 1.7494232547021 | 0.33154498954747 | 1.4176887484161 | 0 | 60 | 0 | 0 | 0 | 0 | 0 | 0 | 0 | 0.88 | 2.6294 | 3.23142356614758
6072 | 5.9294649452473 | 7.5705350547527 | 5.9294649452473 | 27.725035770156 | 1.9740738132201 | 0.21346019891732 | 1.9740738132201 | 0.19465084530808 | 1.9740738132201 | 0.39982702656455 | 1.5740442476097 | 0 | 60 | 0 | 0 | 0 | 0 | 0 | 0 | 0 | 0.88 | 2.8541 | 3.05428974294158
6073 | 5.5870617717219 | 7.9129382282781 | 5.5870617717219 | 28.074426763549 | 2.0633580095855 | 0.21346019891732 | 2.0633580095855 | 0.20801166970678 | 2.0633580095855 | 0.42886093512083 | 1.634289228355 | 0 | 60 | 0 | 0 | 0 | 0 | 0 | 0 | 0 | 0.88 | 2.9434 | 2.99492627615468
6074 | 5.6975144116712 | 7.8024855883288 | 5.6975144116712 | 27.961719988091 | 2.0345566550514 | 0.21346019891732 | 2.0345566550514 | 0.20393803801389 | 2.0345566550514 | 0.4200531448469 | 1.6142970509035 | 0 | 60 | 0 | 0 | 0 | 0 | 0 | 0 | 0 | 0.88 | 2.9146 | 3.14253479291888
6075 | 5.4545186056587 | 8.0454813943413 | 5.4545186056587 | 28.209674892185 | 2.0979196345373 | 0.21346019891732 | 2.0979196345373 | 0.21251768371474 | 2.0979196345373 | 0.43851463587225 | 1.6591959751025 | 0 | 60 | 0 | 0 | 0 | 0 | 0 | 0 | 0 | 0.88 | 2.9779 | 3.28121638482544
6076 | 4.6769320357981 | 8.8230679642019 | 4.6769320357981 | 29.003130575716 | 2.3006811664464 | 0.21346019891732 | 2.3006811664464 | 0.24589212390864 | 2.3006811664464 | 0.51229611727435 | 1.788162377676 | 0 | 60 | 0 | 0 | 0 | 0 | 0 | 0 | 0 | 0.88 | 3.1807 | 3.51565211147473
6077 | 4.435040761719 | 9.064959238281 | 4.435040761719 | 29.249958406409 | 2.363756130944 | 0.21346019891732 | 2.363756130944 | 0.25648327312142 | 2.363756130944 | 0.53590493833104 | 1.8276244750885 | 0 | 60 | 0 | 0 | 0 | 0 | 0 | 0 | 0 | 0.88 | 3.2438 | 3.7727317341536
6078 | 4.347783179817 | 9.152216820183 | 4.347783179817 | 29.338996755289 | 2.3865092000721 | 0.21346019891732 | 2.3865092000721 | 0.26061028041495 | 2.3865092000721 | 0.54520335610555 | 1.8410773917334 | 0 | 60 | 0 | 0 | 0 | 0 | 0 | 0 | 0 | 0.88 | 3.2665 | 4.6651416905307
6079 | 5.9957365235892 | 7.5042634764108 | 5.9957365235892 | 27.657411710623 | 1.9567930019671 | 0.21346019891732 | 1.9567930019671 | 0.19225987211656 | 1.9567930019671 | 0.39468430451338 | 1.561906997885 | 0 | 60 | 0 | 0 | 0 | 0 | 0 | 0 | 0 | 0.88 | 2.8368 | 5.36726770790835
6080 | 8.8012335088929 | 4.6987664911071 | 8.8012335088929 | 24.794659684803 | 1.2252386148992 | 0.21346019891732 | 1.2252386148991 | 0.10136155180862 | 1.2252386148991 | 0.2033314755845 | 1.0217411867621 | 4.6332545560336 | 60 | 9.8086315041703 | 0.47236503421132 | 4.6332545560336 | 6.6884535756026 | 2.2204460492503E-16 | 0 | 8.8817841970013E-16 | 0.88 | 6.7385 | 3.81282047934219
6081 | 11.264327320671 | 2.2356726793289 | 11.264327320671 | 22.281298652376 | 0.58296842419666 | 0.21346019891732 | 0.58296842419666 | 0.04296380883701 | 0.58296842419666 | 0.087125804868733 | 0.49569316731431 | 0.30170029667196 | 60 | 10.831773224571 | 0.027853269304751 | 0.30170029667196 | 7.6738418915412 | 0 | 0 | 0 | 0.88 | 1.7647 | 3.50324744554505
6082 | 14.279684313437 | 0 | 14.279684313437 | 20 | 0 | 0.21346019891732 | 0 | 0 | 0 | 0 | 0 | 0.15085014833598 | 60 | 11.804733427214 | 0.012778784821029 | 0.15085014833598 | 8.6404607564793 | 0 | 0 | 0 | 0.88 | 1.0309 | 3.20020610239906
6083 | 16.312012837855 | 0 | 16.312012837855 | 20 | 0 | 0.21346019891732 | 0 | 0 | 0 | 0 | 0 | 0.15085014833598 | 60 | 12.491725500204 | 0.012076005699414 | 0.15085014833598 | 9.3306614504 | 0 | 0 | 0 | 0.88 | 1.0309 | 2.87254551790037
6084 | 17.272950780089 | 0 | 17.272950780089 | 20 | 0 | 0.21346019891732 | 0 | 0 | 0 | 0 | 0 | 0.22627522250397 | 60 | 12.88855023264 | 0.017556297521417 | 0.22627522250397 | 9.7280138644611 | 0 | 2.7755575615629E-17 | 0 | 0.88 | 1.1063 | 2.62021544052228
6085 | 17.758942382734 | 0 | 17.758942382734 | 20 | 0 | 0.21346019891732 | 0 | 0 | 0 | 0 | 0 | 0.52797551917593 | 60 | 13.052277744546 | 0.040450833908783 | 0.52797551917593 | 9.8917923918794 | 0 | 0 | 0 | 0.88 | 1.408 | 2.5223307614546
6086 | 18.035073977918 | 0 | 18.035073977918 | 20 | 0 | 0.21346019891732 | 0 | 0 | 0 | 0 | 0 | 0 | 60 | 0 | 0 | 0 | 0 | 0 | 0 | 0 | 0.88 | 0.88 | 2.52408283483664
6087 | 17.295041306203 | 0 | 17.295041306203 | 20 | 0 | 0.21346019891732 | 0 | 0 | 0 | 0 | 0 | 0.07542507416799 | 60 | 12.88855023264 | 0.0058520991738058 | 0.07542507416799 | 9.7280138644611 | 0 | 0 | 0 | 0.88 | 0.95543 | 2.60766015985903
6088 | 17.140407614025 | 0 | 17.140407614025 | 20 | 0 | 0.21346019891732 | 0 | 0 | 0 | 0 | 0 | 0.15085014833598 | 60 | 12.794806859614 | 0.011789951188097 | 0.15085014833598 | 9.6342037377907 | 0 | 0 | 0 | 0.88 | 1.0309 | 3.00774250639509
6089 | 17.007864447962 | 0 | 17.007864447962 | 20 | 0 | 0.21346019891732 | 0 | 0 | 0 | 0 | 0 | 0.15085014833598 | 60 | 12.750617958067 | 0.011830810775766 | 0.15085014833598 | 9.5899724185173 | 0 | 0 | 0 | 0.88 | 1.0309 | 3.44426084123904
6090 | 16.455601266975 | 0 | 16.455601266975 | 20 | 0 | 0.21346019891732 | 0 | 0 | 0 | 0 | 0 | 0.07542507416799 | 60 | 12.592827422511 | 0.0059895265485144 | 0.07542507416799 | 9.4319646343533 | 0 | 0 | 0 | 0.88 | 0.95543 | 3.69218363458265
6091 | 15.317939106449 | 0 | 15.317939106449 | 20 | 0 | 0.21346019891732 | 0 | 0 | 0 | 0 | 0 | 0.22627522250397 | 60 | 12.151958624725 | 0.01862047341435 | 0.22627522250397 | 8.9897512617103 | 0 | 0 | 0 | 0.88 | 1.1063 | 3.80151445721393
6092 | 12.192129473734 | 1.3078705262657 | 12.192129473734 | 21.334561761496 | 0.34103705197991 | 0.21346019891732 | 0.34103705197991 | 0.02421526526022 | 0.34103705197991 | 0.049151992289527 | 0.2917409346107 | 0.07542507416799 | 60 | 11.152823823177 | 0.0067628678946086 | 0.07542507416799 | 7.9888361719526 | 0 | 0 | 0 | 0.88 | 1.2965 | 3.95640064360804
6093 | 11.076557839323 | 2.423442160677 | 11.076557839323 | 22.472900163956 | 0.63193072519263 | 0.21346019891732 | 0.63193072519263 | 0.046931796887644 | 0.63193072519263 | 0.095127695680374 | 0.53665249450598 | 3.7030119746284 | 60 | 10.757986439117 | 0.34421050775487 | 3.7030119746284 | 7.602008638317 | 0 | 0 | 0 | 0.88 | 5.2149 | 3.96303389492032
6094 | 11.05446730383 | 2.4455326961704 | 11.05446730383 | 22.495441526704 | 0.63769099805604 | 0.21346019891732 | 0.63769099805604 | 0.047359596874677 | 0.63769099805604 | 0.095996188423585 | 0.54154427247776 | 3.2504615296205 | 60 | 10.757986439117 | 0.30214404414952 | 3.2504615296205 | 7.602008638317 | 0 | 0 | 0 | 0.88 | 4.7682 | 3.816682207235
6095 | 10.656837815019 | 2.8431621849807 | 10.656837815019 | 22.901185903042 | 0.74137587046565 | 0.21346019891732 | 0.74137587046565 | 0.056048306882543 | 0.74137587046565 | 0.1134573842097 | 0.6277654500044 | 0 | 60 | 0 | 0 | 0 | 0 | 0 | 0 | 0 | 0.88 | 1.6214 | 3.76093439609417
6096 | 9.9941219940825 | 3.5058780059175 | 9.9941219940825 | 23.57742653665 | 0.91418399277883 | 0.21346019891732 | 0.91418399277883 | 0.07122639852758 | 0.91418399277883 | 0.14379046145768 | 0.77023624300437 | 0 | 60 | 0 | 0 | 0 | 0 | 0 | 0 | 0 | 0.88 | 1.7942 | 3.50506185953561
6097 | 10.336525167608 | 3.1634748323921 | 10.336525167608 | 23.228035543257 | 0.82489979641341 | 0.21346019891732 | 0.82489979641341 | 0.06330980833893 | 0.82489979641341 | 0.12798954629128 | 0.69675509243286 | 0 | 60 | 0 | 0 | 0 | 0 | 0 | 0 | 0 | 0.88 | 1.7049 | 3.41462445552883
6098 | 9.9388956694182 | 3.5611043305818 | 9.9388956694182 | 23.633779929165 | 0.92858467126876 | 0.21346019891732 | 0.92858467126876 | 0.072495448135874 | 0.92858467126876 | 0.1463237527455 | 0.78210334134449 | 0 | 60 | 0 | 0 | 0 | 0 | 0 | 0 | 0 | 0.88 | 1.8086 | 3.49103802261269
6099 | 9.773216714184 | 3.726783285816 | 9.773216714184 | 23.802840087567 | 0.97178670184705 | 0.21346019891732 | 0.97178670184705 | 0.076496945085858 | 0.97178670184705 | 0.15427242629082 | 0.81735552423148 | 0 | 60 | 0 | 0 | 0 | 0 | 0 | 0 | 0 | 0.88 | 1.8518 | 3.56474709163666
6100 | 9.0773651040763 | 4.4226348959237 | 9.0773651040763 | 24.512892750943 | 1.1532352297867 | 0.21346019891732 | 1.1532352297867 | 0.093886012908105 | 1.1532352297867 | 0.18866883966777 | 0.96440279050392 | 0 | 60 | 0 | 0 | 0 | 0 | 0 | 0 | 0 | 0.88 | 2.0332 | 3.71437908957652
6101 | 8.5140566506524 | 4.9859433493476 | 8.5140566506524 | 25.087697295253 | 1.3001221352204 | 0.21346019891732 | 1.3001221352204 | 0.10896532077043 | 1.3001221352204 | 0.21827187596034 | 1.0816823735899 | 0 | 60 | 0 | 0 | 0 | 0 | 2.2204460492503E-16 | 0 | 0 | 0.88 | 2.1801 | 3.9200865050703
6102 | 8.6576450797726 | 4.8423549202274 | 8.6576450797726 | 24.941178490028 | 1.2626803750598 | 0.21346019891732 | 1.2626803750598 | 0.10481150325594 | 1.2626803750598 | 0.21017667001324 | 1.0523372522576 | 0 | 60 | 0 | 0 | 0 | 0 | 0 | 0 | 0 | 0.88 | 2.1427 | 4.89471117541899
6103 | 7.8402955666587 | 5.6597044333413 | 7.8402955666587 | 25.77520860545 | 1.4758103927424 | 0.21346019891732 | 1.4758103927424 | 0.1280736804684 | 1.4758103927424 | 0.25557235556449 | 1.2200648629295 | 0 | 60 | 0 | 0 | 0 | 0 | 2.2204460492503E-16 | 0 | 0 | 0.88 | 2.3558 | 5.32316840619691
6104 | 10.601611499734 | 2.8983885002656 | 10.601611499734 | 22.957539285985 | 0.75577654650984 | 0.21346019891732 | 0.75577654650984 | 0.057384047201907 | 0.75577654650984 | 0.11611763440316 | 0.63950527194023 | 4.6332545560336 | 60 | 10.539206577175 | 0.43962081226001 | 4.6332545560336 | 7.3899640898765 | 0 | 0 | 0 | 0.88 | 6.269 | 3.90927893426831
6105 | 13.108886363741 | 0.39111363625943 | 13.108886363741 | 20.399095547204 | 0.101985814972 | 0.21346019891732 | 0.101985814972 | 0.0070292745262978 | 0.101985814972 | 0.014179533805052 | 0.087667246794283 | 0.30170029667196 | 60 | 11.437178172667 | 0.026378910262408 | 0.30170029667196 | 8.271536072882 | 0 | 0 | 0 | 0.88 | 1.2837 | 3.6520361050667
6106 | 14.577906434734 | 0 | 14.577906434734 | 20 | 0 | 0.21346019891732 | 0 | 0 | 0 | 0 | 0 | 0.15085014833598 | 60 | 11.915660601603 | 0.012659822512542 | 0.15085014833598 | 8.7521068216719 | 0 | 0 | 0 | 0.88 | 1.0309 | 3.27298263433878
6107 | 16.223650724019 | 0 | 16.223650724019 | 20 | 0 | 0.21346019891732 | 0 | 0 | 0 | 0 | 0 | 0.15085014833598 | 60 | 12.471676750851 | 0.01209541839077 | 0.15085014833598 | 9.3105662749796 | 0 | 0 | 0 | 0.88 | 1.0309 | 2.90075485341619
6108 | 16.676506537494 | 0 | 16.676506537494 | 20 | 0 | 0.21346019891732 | 0 | 0 | 0 | 0 | 0 | 0.22627522250397 | 60 | 12.654144072908 | 0.01788151147958 | 0.22627522250397 | 9.4933787191226 | 0 | 0 | 0 | 0.88 | 1.1063 | 2.57732256322913
6109 | 17.482810787551 | 0 | 17.482810787551 | 20 | 0 | 0.21346019891732 | 0 | 0 | 0 | 0 | 0 | 0.52797551917593 | 60 | 12.967209352176 | 0.040716202294313 | 0.52797551917593 | 9.8067070292591 | 0 | 0 | 0 | 0.88 | 1.408 | 2.4707992091193
6110 | 17.162498140139 | 0 | 17.162498140139 | 20 | 0 | 0.21346019891732 | 0 | 0 | 0 | 0 | 0 | 0 | 60 | 0 | 0 | 0 | 0 | 0 | 0 | 0 | 0.88 | 0.88 | 2.42899150612982
6111 | 16.444556003918 | 0 | 16.444556003918 | 20 | 0 | 0.21346019891732 | 0 | 0 | 0 | 0 | 0 | 0.07542507416799 | 60 | 12.560322630926 | 0.006005026812152 | 0.07542507416799 | 9.3994008836045 | 0 | 0 | 0 | 0.88 | 0.95543 | 2.43406652099342
6112 | 15.649297016918 | 0 | 15.649297016918 | 20 | 0 | 0.21346019891732 | 0 | 0 | 0 | 0 | 0 | 0.15085014833598 | 60 | 12.259024639089 | 0.012305232494188 | 0.15085014833598 | 9.0972673980697 | 0 | 0 | 0 | 0.88 | 1.0309 | 2.78977486180132
6113 | 13.21933899431 | 0.28066100568954 | 13.21933899431 | 20.286388781316 | 0.073184462883625 | 0.21346019891732 | 0.073184462883625 | 0.0050201864447873 | 0.073184462883625 | 0.010088387767143 | 0.062958226352282 | 0.15085014833598 | 60 | 11.483435392484 | 0.013136325775361 | 0.15085014833598 | 8.3178011054137 | 0 | 0 | 0 | 0.88 | 1.104 | 3.17850262512039
6114 | 13.064705302133 | 0.43529469786674 | 13.064705302133 | 20.444178263129 | 0.11350635825308 | 0.21346019891732 | 0.11350635825308 | 0.007823316927558 | 0.11350635825308 | 0.015796853783723 | 0.097570332937238 | 0.07542507416799 | 60 | 11.437178172667 | 0.0065947275656021 | 0.07542507416799 | 8.271536072882 | 0 | 0 | 0 | 0.88 | 1.0689 | 3.37633212349294
6115 | 12.589758962545 | 0.91024103745534 | 12.589758962545 | 20.928817385159 | 0.2373521795703 | 0.21346019891732 | 0.2373521795703 | 0.016650141683661 | 0.2373521795703 | 0.033765550799517 | 0.20344436948813 | 0.22627522250397 | 60 | 11.267786881573 | 0.02008160296979 | 0.22627522250397 | 8.1027409119486 | 2.7755575615629E-17 | 0 | 0 | 0.88 | 1.3436 | 3.46188687526602
6116 | 12.158993684563 | 1.3410063154366 | 12.158993684563 | 21.368373791262 | 0.34967745760642 | 0.21346019891732 | 0.34967745760642 | 0.024898387094958 | 0.34967745760642 | 0.050536753265478 | 0.29899618043136 | 0.07542507416799 | 60 | 11.152823823177 | 0.0067628678946086 | 0.07542507416799 | 7.9888361719526 | 5.5511151231258E-17 | 0 | 0 | 0.88 | 1.3051 | 3.65001117218686
6117 | 11.617775757253 | 1.8822242427465 | 11.617775757253 | 21.920636982394 | 0.49080409262239 | 0.21346019891732 | 0.49080409262239 | 0.035666631154439 | 0.49080409262239 | 0.072375472867506 | 0.41828115669589 | 3.7030119746284 | 60 | 10.936358211796 | 0.33859644160468 | 3.7030119746284 | 7.7759837643237 | 5.5511151231258E-17 | 4.4408920985006E-16 | 0 | 0.88 | 5.0738 | 3.63377120443813
6118 | 9.9388956694182 | 3.5611043305818 | 9.9388956694182 | 23.633779929165 | 0.92858467126876 | 0.21346019891732 | 0.92858467126876 | 0.072495448135874 | 0.92858467126876 | 0.1463237527455 | 0.78210334134449 | 3.2504615296205 | 60 | 10.273234963525 | 0.31640097215349 | 3.2504615296205 | 7.1336742067442 | 0 | 0 | 0 | 0.88 | 5.059 | 3.49312515378261
6119 | 9.9057598802473 | 3.5942401197527 | 9.9057598802473 | 23.667591958931 | 0.93722507689527 | 0.21346019891732 | 0.93722507689527 | 0.0733584946396 | 0.93722507689527 | 0.14802703040635 | 0.78904010467318 | 0 | 60 | 0 | 0 | 0 | 0 | 0 | 0 | 0 | 0.88 | 1.8172 | 3.41194899933141
6120 | 9.3203609100888 | 4.1796390899112 | 9.3203609100888 | 24.264937846848 | 1.0898722503009 | 0.21346019891732 | 1.0898722503009 | 0.087672139982814 | 1.0898722503009 | 0.17640966233217 | 0.91330072527121 | 0 | 60 | 0 | 0 | 0 | 0 | 0 | 0 | 0 | 0.88 | 1.9699 | 3.16972382923797
6121 | 9.7069451358421 | 3.7930548641579 | 9.7069451358421 | 23.8704641471 | 0.98906751310008 | 0.21346019891732 | 0.98906751310008 | 0.078264237472207 | 0.98906751310008 | 0.15775057977648 | 0.83115743907503 | 0 | 60 | 0 | 0 | 0 | 0 | 1.1102230246252E-16 | 0 | 0 | 0.88 | 1.8691 | 3.10220028505323
6122 | 9.2099082701395 | 4.2900917298605 | 9.2099082701395 | 24.377644622307 | 1.118673604835 | 0.21346019891732 | 1.118673604835 | 0.090673457997822 | 1.118673604835 | 0.18229829040337 | 0.93621235511118 | 0 | 60 | 0 | 0 | 0 | 0 | 0 | 0 | 0 | 0.88 | 1.9987 | 3.2075136435868
6123 | 9.1436366824182 | 4.3563633175818 | 9.1436366824182 | 24.44526869141 | 1.1359544185337 | 0.21346019891732 | 1.1359544185337 | 0.092135640257121 | 1.1359544185337 | 0.18522660207754 | 0.95056475832721 | 0 | 60 | 0 | 0 | 0 | 0 | 0 | 0 | 0 | 0.88 | 2.016 | 3.30526223153455
6124 | 8.7128714044369 | 4.7871285955631 | 8.7128714044369 | 24.884825097513 | 1.2482796965698 | 0.21346019891732 | 1.2482796965698 | 0.10361614393124 | 1.2482796965698 | 0.20777774006617 | 1.0403355052343 | 0 | 60 | 0 | 0 | 0 | 0 | 0 | 0 | 0 | 0.88 | 2.1283 | 3.49335360682707
6125 | 8.4477850723105 | 5.0522149276895 | 8.4477850723105 | 25.155321354785 | 1.3174029464734 | 0.21346019891732 | 1.3174029464734 | 0.1107290499761 | 1.3174029464734 | 0.22173532124632 | 1.0954993127743 | 0 | 60 | 0 | 0 | 0 | 0 | 0 | 0 | 0 | 0.88 | 2.1974 | 3.73109533962573
6126 | 8.193744003241 | 5.306255996759 | 8.193744003241 | 25.414546935468 | 1.3836460611681 | 0.21346019891732 | 1.3836460611681 | 0.11770835889044 | 1.3836460611681 | 0.23539882944037 | 1.1480771023601 | 0 | 60 | 0 | 0 | 0 | 0 | 2.2204460492503E-16 | 0 | 0 | 0.88 | 2.2636 | 4.68600418171128
6127 | 8.7680977197219 | 4.7319022802781 | 8.7680977197219 | 24.828471714569 | 1.2338790205257 | 0.21346019891732 | 1.2338790205257 | 0.10207635536763 | 1.2338790205257 | 0.20476654230579 | 1.0289465247196 | 0 | 60 | 0 | 0 | 0 | 0 | 2.2204460492503E-16 | 0 | 0 | 0.88 | 2.1139 | 5.27378346201307
6128 | 8.8895956227281 | 4.6104043772719 | 8.8895956227281 | 24.704494262522 | 1.2021975307827 | 0.21346019891732 | 1.2021975307827 | 0.098575264271593 | 1.2021975307827 | 0.1979387513727 | 1.0040941319654 | 4.6332545560336 | 60 | 9.8815432084267 | 0.46887965354263 | 4.6332545560336 | 6.7581905881898 | 0 | 0 | 0 | 0.88 | 6.7155 | 3.78783494896311
6129 | 10.016212520197 | 3.4837874798035 | 10.016212520197 | 23.554885183473 | 0.90842372236116 | 0.21346019891732 | 0.90842372236116 | 0.070777601218027 | 0.90842372236116 | 0.14288344823605 | 0.76538298689811 | 0.30170029667196 | 60 | 10.312994226206 | 0.029254384328589 | 0.30170029667196 | 7.171901739652 | 0 | 0 | 0 | 0.88 | 2.0901 | 3.46170972489063
6130 | 12.943207399127 | 0.55679260087298 | 12.943207399127 | 20.568155715177 | 0.14518784799603 | 0.21346019891732 | 0.14518784799603 | 0.010070021454795 | 0.14518784799603 | 0.020371158445008 | 0.12467638057389 | 0.15085014833598 | 60 | 11.376473390588 | 0.013259833971113 | 0.15085014833598 | 8.2109251662153 | 0 | 0 | 0 | 0.88 | 1.176 | 3.11268043400085
6131 | 13.418153738716 | 0.08184626128438 | 13.418153738716 | 20.083516593147 | 0.021342026678819 | 0.21346019891732 | 0.021342026678819 | 0.0014549986246517 | 0.021342026678819 | 0.0028311874977011 | 0.018378181325315 | 0.15085014833598 | 60 | 11.543483471991 | 0.013067991884946 | 0.15085014833598 | 8.3779500495334 | 3.4694469519536E-18 | 0 | 0 | 0.88 | 1.0522 | 2.73426249742824
6132 | 14.611042223905 | 0 | 14.611042223905 | 20 | 0 | 0.21346019891732 | 0 | 0 | 0 | 0 | 0 | 0.22627522250397 | 60 | 11.915660601603 | 0.018989733768813 | 0.22627522250397 | 8.7521068216719 | 0 | 0 | 0 | 0.88 | 1.1063 | 2.3941193182048
6133 | 15.583025429196 | 0 | 15.583025429196 | 20 | 0 | 0.21346019891732 | 0 | 0 | 0 | 0 | 0 | 0.52797551917593 | 60 | 12.259024639089 | 0.043068313729659 | 0.52797551917593 | 9.0972673980697 | 0 | 0 | 0 | 0.88 | 1.408 | 2.23698480583429
6134 | 14.257593787323 | 0 | 14.257593787323 | 20 | 0 | 0.21346019891732 | 0 | 0 | 0 | 0 | 0 | 0 | 60 | 0 | 0 | 0 | 0 | 0 | 0 | 0 | 0.88 | 0.88 | 2.20461122165994
6135 | 14.655223276133 | 0 | 14.655223276133 | 20 | 0 | 0.21346019891732 | 0 | 0 | 0 | 0 | 0 | 0.07542507416799 | 60 | 11.962670778698 | 0.0063050363554517 | 0.07542507416799 | 8.7994178943469 | 0 | 0 | 0 | 0.88 | 0.95543 | 2.25494569171018
6136 | 15.262712781785 | 0 | 15.262712781785 | 20 | 0 | 0.21346019891732 | 0 | 0 | 0 | 0 | 0 | 0.15085014833598 | 60 | 12.151958624725 | 0.0124136489429 | 0.15085014833598 | 8.9897512617103 | 0 | 0 | 0 | 0.88 | 1.0309 | 2.58117737740522
6137 | 13.904145350741 | 0 | 13.904145350741 | 20 | 0 | 0.21346019891732 | 0 | 0 | 0 | 0 | 0 | 0.15085014833598 | 60 | 11.687945876307 | 0.0129064721836 | 0.15085014833598 | 8.522987228289 | 0 | 0 | 0 | 0.88 | 1.0309 | 2.98246728538593
6138 | 11.982269456893 | 1.5177305431072 | 11.982269456893 | 21.548704635824 | 0.39575962583929 | 0.21346019891732 | 0.39575962583929 | 0.028351753514053 | 0.39575962583929 | 0.057549774424501 | 0.3380644354333 | 0.07542507416799 | 60 | 11.069270164952 | 0.0068139157364505 | 0.07542507416799 | 7.9064244133378 | 0 | 0 | 0 | 0.88 | 1.3512 | 3.2187428591513
6139 | 11.904952615494 | 1.5950473845061 | 11.904952615494 | 21.627599371945 | 0.41592057230115 | 0.21346019891732 | 0.41592057230115 | 0.029907006689893 | 0.41592057230115 | 0.060702841282335 | 0.3550717828611 | 0.22627522250397 | 60 | 11.034533746191 | 0.020506097285902 | 0.22627522250397 | 7.8722589408639 | 0 | 0 | 0 | 0.88 | 1.5222 | 3.26310850817995
6140 | 11.661956809481 | 1.8380431905186 | 11.661956809481 | 21.875554276039 | 0.47928355178704 | 0.21346019891732 | 0.47928355178704 | 0.03475486408622 | 0.47928355178704 | 0.070531256319508 | 0.40860513569947 | 0.07542507416799 | 60 | 10.956186254931 | 0.0068842453398456 | 0.07542507416799 | 7.7953956056038 | 1.1102230246252E-16 | 0 | 0 | 0.88 | 1.4347 | 3.42297221136501
6141 | 11.673002072538 | 1.8269979274616 | 11.673002072538 | 21.864283599451 | 0.47640341657821 | 0.21346019891732 | 0.47640341657821 | 0.034546013381121 | 0.47640341657821 | 0.070106533822529 | 0.40614972483996 | 3.7030119746284 | 60 | 10.956186254931 | 0.33798366406575 | 3.7030119746284 | 7.7953956056038 | 0 | 0 | 0 | 0.88 | 5.0594 | 3.39893832385099
6142 | 11.418961012848 | 2.0810389871517 | 11.418961012848 | 22.123509170563 | 0.5426465288272 | 0.21346019891732 | 0.5426465288272 | 0.039709223695568 | 0.5426465288272 | 0.080557160260848 | 0.46194091620191 | 3.2504615296205 | 60 | 10.872367803873 | 0.2989653761035 | 3.2504615296205 | 7.7134405175275 | 0 | 0 | 0 | 0.88 | 4.6731 | 3.21287081599705
6143 | 11.109693628494 | 2.3903063715061 | 11.109693628494 | 22.43908813419 | 0.62329031956612 | 0.21346019891732 | 0.62329031956612 | 0.046185048565648 | 0.62329031956612 | 0.093629132020499 | 0.52951097001603 | 0 | 60 | 0 | 0 | 0 | 0 | 0 | 0 | 0 | 0.88 | 1.5033 | 3.12514965856407
6144 | 10.80042624414 | 2.6995737558605 | 10.80042624414 | 22.754667097817 | 0.70393411030503 | 0.21346019891732 | 0.70393411030503 | 0.052940252203375 | 0.70393411030503 | 0.107208873971 | 0.59657293674746 | 0 | 60 | 0 | 0 | 0 | 0 | 0 | 0 | 0 | 0.88 | 1.5839 | 2.7900893409832
6145 | 10.612656762791 | 2.8873432372087 | 10.612656762791 | 22.946268609397 | 0.752896411301 | 0.21346019891732 | 0.752896411301 | 0.056990241169407 | 0.752896411301 | 0.11535323039922 | 0.63738996828359 | 0 | 60 | 0 | 0 | 0 | 0 | 0 | 0 | 0 | 0.88 | 1.6329 | 2.6857311899317
6146 | 10.303389378437 | 3.1966106215631 | 10.303389378437 | 23.261847573024 | 0.83354020203992 | 0.21346019891732 | 0.83354020203992 | 0.064099796282533 | 0.83354020203992 | 0.12956272708929 | 0.70382203826411 | 0 | 60 | 0 | 0 | 0 | 0 | 0 | 0 | 0 | 0.88 | 1.7135 | 2.73632761294154
6147 | 10.049348309367 | 3.4506516906325 | 10.049348309367 | 23.521073153707 | 0.89978331673465 | 0.21346019891732 | 0.89978331673465 | 0.069926557915415 | 0.89978331673465 | 0.141201203124 | 0.7584251856031 | 0 | 60 | 0 | 0 | 0 | 0 | 0 | 0 | 0 | 0.88 | 1.7798 | 2.76455219102269
6148 | 9.7511261880701 | 3.7488738119299 | 9.7511261880701 | 23.825381440745 | 0.97754697226473 | 0.21346019891732 | 0.97754697226473 | 0.076950381101172 | 0.97754697226473 | 0.15518781688816 | 0.82220040309019 | 0 | 60 | 0 | 0 | 0 | 0 | 0 | 0 | 0 | 0.88 | 1.8575 | 2.87393805211899
6149 | 9.4749945928866 | 4.0250054071134 | 9.4749945928866 | 24.107148374605 | 1.0495503573771 | 0.21346019891732 | 1.0495503573771 | 0.083622564073487 | 1.0495503573771 | 0.16843425766253 | 0.88095561741237 | 0 | 60 | 0 | 0 | 0 | 0 | 0 | 0 | 0 | 0.88 | 1.9296 | 3.04137172170973
6150 | 9.0994556301903 | 4.4005443698097 | 9.0994556301903 | 24.490351397765 | 1.1474749593691 | 0.21346019891732 | 1.1474749593691 | 0.093417063634948 | 1.1474749593691 | 0.18772564519602 | 0.9595857152695 | 0 | 60 | 0 | 0 | 0 | 0 | 0 | 0 | 0 | 0.88 | 2.0275 | 3.97924414313866
6151 | 9.6075377589498 | 3.8924622410502 | 9.6075377589498 | 23.97190024597 | 1.0149887324253 | 0.21346019891732 | 1.0149887324253 | 0.080653808451589 | 1.0149887324253 | 0.16249672933214 | 0.85233190601612 | 0 | 60 | 0 | 0 | 0 | 0 | 0 | 0 | 0 | 0.88 | 1.895 | 4.06216025987662
6152 | 10.248163053773 | 3.2518369462274 | 10.248163053773 | 23.318200965538 | 0.84794088052984 | 0.21346019891732 | 0.84794088052984 | 0.065337046731078 | 0.84794088052984 | 0.13203990967108 | 0.715745252562 | 4.6332545560336 | 60 | 10.391992445468 | 0.44584853004336 | 4.6332545560336 | 7.2479383429393 | 0 | 0 | 0 | 0.88 | 6.3612 | 2.85607366901643
6153 | 11.650911546424 | 1.8490884535755 | 11.650911546424 | 21.886824952628 | 0.48216368699588 | 0.21346019891732 | 0.48216368699588 | 0.034963714791319 | 0.48216368699588 | 0.07095597883857 | 0.41106054655897 | 0.30170029667196 | 60 | 10.956186254931 | 0.027536981359382 | 0.30170029667196 | 7.7953956056038 | 0 | 0 | 0 | 0.88 | 1.6639 | 1.80844262867453
6154 | 13.385017949545 | 0.11498205045535 | 13.385017949545 | 20.117328622914 | 0.02998243230533 | 0.21346019891732 | 0.02998243230533 | 0.0020440606894782 | 0.02998243230533 | 0.0040293787812142 | 0.025818662199884 | 0.15085014833598 | 60 | 11.543483471991 | 0.013067991884946 | 0.15085014833598 | 8.3779500495334 | 0 | 0 | 0 | 0.88 | 1.0608 | 1.60333617891003
6155 | 13.893100078304 | 0 | 13.893100078304 | 20 | 0 | 0.21346019891732 | 0 | 0 | 0 | 0 | 0 | 0.15085014833598 | 60 | 11.687945876307 | 0.0129064721836 | 0.15085014833598 | 8.522987228289 | 0 | 0 | 0 | 0.88 | 1.0309 | 1.34680850199606
6156 | 15.682432806089 | 0 | 15.682432806089 | 20 | 0 | 0.21346019891732 | 0 | 0 | 0 | 0 | 0 | 0.22627522250397 | 60 | 12.301713025161 | 0.01839379784272 | 0.22627522250397 | 9.1401102340989 | 0 | 0 | 0 | 0.88 | 1.1063 | 1.27359691930519
6157 | 15.538844376969 | 0 | 15.538844376969 | 20 | 0 | 0.21346019891732 | 0 | 0 | 0 | 0 | 0 | 0.52797551917593 | 60 | 12.212834135891 | 0.043231203609352 | 0.52797551917593 | 9.0508941543321 | 0 | 0 | 0 | 0.88 | 1.408 | 1.16277678086137
6158 | 16.753823388272 | 0 | 16.753823388272 | 20 | 0 | 0.21346019891732 | 0 | 0 | 0 | 0 | 0 | 0 | 60 | 0 | 0 | 0 | 0 | 0 | 0 | 0 | 0.88 | 0.88 | 1.22479162884912
6159 | 16.853230755785 | 0 | 16.853230755785 | 20 | 0 | 0.21346019891732 | 0 | 0 | 0 | 0 | 0 | 0.07542507416799 | 60 | 12.715839695182 | 0.0059315842269205 | 0.07542507416799 | 9.5551554229123 | 0 | 0 | 0 | 0.88 | 0.95543 | 1.32208185881004
6160 | 16.963683395734 | 0 | 16.963683395734 | 20 | 0 | 0.21346019891732 | 0 | 0 | 0 | 0 | 0 | 0.15085014833598 | 60 | 12.750617958067 | 0.011830810775766 | 0.15085014833598 | 9.5899724185173 | 0 | 0 | 0 | 0.88 | 1.0309 | 1.44342459557409
6161 | 16.676506537494 | 0 | 16.676506537494 | 20 | 0 | 0.21346019891732 | 0 | 0 | 0 | 0 | 0 | 0.15085014833598 | 60 | 12.654144072908 | 0.011921007653053 | 0.15085014833598 | 9.4933787191226 | 0 | 0 | 0 | 0.88 | 1.0309 | 1.6709161360745
6162 | 14.986581186602 | 0 | 14.986581186602 | 20 | 0 | 0.21346019891732 | 0 | 0 | 0 | 0 | 0 | 0.07542507416799 | 60 | 12.05444831348 | 0.0062570324420113 | 0.07542507416799 | 8.8917435345261 | 0 | 0 | 0 | 0.88 | 0.95543 | 1.7012648589502
6163 | 13.793692710791 | 0 | 13.793692710791 | 20 | 0 | 0.21346019891732 | 0 | 0 | 0 | 0 | 0 | 0.22627522250397 | 60 | 11.67384964257 | 0.019383085223133 | 0.22627522250397 | 8.5088185632602 | 0 | 0 | 0 | 0.88 | 1.1063 | 1.77608397082188
6164 | 12.435125270367 | 1.0648747296325 | 12.435125270367 | 21.086606866972 | 0.27767407493975 | 0.21346019891732 | 0.27767407493975 | 0.019622929667091 | 0.27767407493975 | 0.039810422186767 | 0.23772028170837 | 0.07542507416799 | 60 | 11.197657280321 | 0.0067357905568825 | 0.07542507416799 | 8.0331884795185 | 0 | 0 | 0 | 0.88 | 1.2331 | 1.876969339253
6165 | 11.319553635956 | 2.1804463640439 | 11.319553635956 | 22.224945269433 | 0.56856774815247 | 0.21346019891732 | 0.56856774815247 | 0.041790385899132 | 0.56856774815247 | 0.084759465159461 | 0.48365920759182 | 3.7030119746284 | 60 | 10.831773224571 | 0.34186572206188 | 3.7030119746284 | 7.6738418915412 | 0 | 0 | 0 | 0.88 | 5.1516 | 1.83213198392604
6166 | 10.093529361595 | 3.4064706384046 | 10.093529361595 | 23.475990447352 | 0.8882627758993 | 0.21346019891732 | 0.8882627758993 | 0.068822270069574 | 0.8882627758993 | 0.13901278434025 | 0.74909349194191 | 3.2504615296205 | 60 | 10.361356197236 | 0.31371004603507 | 3.2504615296205 | 7.2184371448601 | 0 | 0 | 0 | 0.88 | 5.0187 | 1.86638884675687
6167 | 9.1657272179116 | 4.3342727820884 | 9.1657272179116 | 24.422727328662 | 1.1301941456703 | 0.21346019891732 | 1.1301941456703 | 0.091607248936511 | 1.1301941456703 | 0.18417734664425 | 0.94585383822207 | 0 | 60 | 0 | 0 | 0 | 0 | 0 | 0 | 0 | 0.88 | 2.0102 | 1.7642182314737
6168 | 8.4036040200825 | 5.0963959799175 | 8.4036040200825 | 25.20040406114 | 1.3289234873088 | 0.21346019891732 | 1.3289234873088 | 0.11169736308435 | 1.3289234873088 | 0.22367584249866 | 1.1050793312506 | 0 | 60 | 0 | 0 | 0 | 0 | 0 | 0 | 0 | 0.88 | 2.2089 | 1.51827865078963
6169 | 7.6856618744815 | 5.8143381255185 | 7.6856618744815 | 25.932998087264 | 1.5161322881119 | 0.21346019891732 | 1.5161322881119 | 0.13259239665189 | 1.5161322881119 | 0.26437139992033 | 1.2515865159405 | 0 | 60 | 0 | 0 | 0 | 0 | 0 | 0 | 0 | 0.88 | 2.3961 | 1.50648012000091
6170 | 7.0229460535447 | 6.4770539464553 | 7.0229460535447 | 26.609238720873 | 1.688940410425 | 0.21346019891732 | 1.688940410425 | 0.15526649063155 | 1.688940410425 | 0.31547470647428 | 1.3732789154149 | 0 | 60 | 0 | 0 | 0 | 0 | 2.2204460492503E-16 | 0 | 0 | 0.88 | 2.5689 | 1.53240377517945
6171 | 7.3763944901271 | 6.1236055098729 | 7.3763944901271 | 26.248577050891 | 1.5967760788508 | 0.21346019891732 | 1.5967760788508 | 0.14345813986222 | 1.5967760788508 | 0.29052167327573 | 1.3060724629238 | 0 | 60 | 0 | 0 | 0 | 0 | 0 | 0 | 0 | 0.88 | 2.4768 | 1.56858460953095
6172 | 6.8683123613675 | 6.6316876386325 | 6.8683123613675 | 26.767028202686 | 1.7292623057945 | 0.21346019891732 | 1.7292623057945 | 0.16065460544303 | 1.7292623057945 | 0.32692952486569 | 1.4021437237084 | 0 | 60 | 0 | 0 | 0 | 0 | 0 | 0 | 0 | 0.88 | 2.6093 | 1.59866300146147
6173 | 6.4375470740069 | 7.0624529259931 | 6.4375470740069 | 27.20658461836 | 1.8415875862764 | 0.21346019891732 | 1.8415875862764 | 0.1759905241571 | 1.8415875862764 | 0.35968513214973 | 1.4817071415958 | 0 | 60 | 0 | 0 | 0 | 0 | 2.2204460492503E-16 | 0 | 0 | 0.88 | 2.7216 | 1.65037593778083
6174 | 5.6201975608929 | 7.8798024391071 | 5.6201975608929 | 28.040614733783 | 2.054717603959 | 0.21346019891732 | 2.054717603959 | 0.20640119848061 | 2.054717603959 | 0.42528224325802 | 1.6292283822615 | 0 | 60 | 0 | 0 | 0 | 0 | 0 | 0 | 0 | 0.88 | 2.9347 | 1.77295054253091
6175 | 5.8742386299623 | 7.6257613700377 | 5.8742386299623 | 27.7813891531 | 1.9884744892643 | 0.21346019891732 | 1.9884744892643 | 0.19662255272036 | 1.9884744892643 | 0.40406470638777 | 1.584206579512 | 0 | 60 | 0 | 0 | 0 | 0 | 0 | 0 | 0 | 0.88 | 2.8685 | 1.73826546574385
6176 | 7.398485016241 | 6.101514983759 | 7.398485016241 | 26.226035697713 | 1.5910158084331 | 0.21346019891732 | 1.5910158084331 | 0.14294062354283 | 1.5910158084331 | 0.28947297846937 | 1.3013608877247 | 4.6332545560336 | 60 | 9.2381942110474 | 0.50153249111098 | 4.6332545560336 | 6.1431057549177 | 0 | 0 | 0 | 0.88 | 7.1043 | 2.13503642667376
6177 | 9.9720314679686 | 3.5279685320314 | 9.9720314679686 | 23.599967889828 | 0.91994426319651 | 0.21346019891732 | 0.91994426319651 | 0.071675195837133 | 0.91994426319651 | 0.14469747469295 | 0.77508949911063 | 0.30170029667196 | 60 | 10.312994226206 | 0.029254384328589 | 0.30170029667196 | 7.171901739652 | 0 | 0 | 0 | 0.88 | 2.1016 | 2.3382632251832
6178 | 12.42408000731 | 1.0759199926895 | 12.42408000731 | 21.097877543561 | 0.28055421014859 | 0.21346019891732 | 0.28055421014859 | 0.019826465739542 | 0.28055421014859 | 0.040224831994507 | 0.24018600182773 | 0.15085014833598 | 60 | 11.197657280321 | 0.013471581113765 | 0.15085014833598 | 8.0331884795185 | 0 | 0 | 0 | 0.88 | 1.3114 | 2.32643236143438
6179 | 14.357001154836 | 0 | 14.357001154836 | 20 | 0 | 0.21346019891732 | 0 | 0 | 0 | 0 | 0 | 0.15085014833598 | 60 | 11.86528444258 | 0.012713572023157 | 0.15085014833598 | 8.7014024545715 | 0 | 0 | 0 | 0.88 | 1.0309 | 2.12748120880681
6180 | 15.649297016918 | 0 | 15.649297016918 | 20 | 0 | 0.21346019891732 | 0 | 0 | 0 | 0 | 0 | 0.22627522250397 | 60 | 12.259024639089 | 0.018457848741283 | 0.22627522250397 | 9.0972673980697 | 0 | 0 | 0 | 0.88 | 1.1063 | 1.82948472905224
6181 | 16.356193890082 | 0 | 16.356193890082 | 20 | 0 | 0.21346019891732 | 0 | 0 | 0 | 0 | 0 | 0.52797551917593 | 60 | 12.560322630926 | 0.042035187685064 | 0.52797551917593 | 9.3994008836045 | 0 | 0 | 0 | 0.88 | 1.408 | 1.60261424998839
6182 | 17.173543403196 | 0 | 17.173543403196 | 20 | 0 | 0.21346019891732 | 0 | 0 | 0 | 0 | 0 | 0 | 60 | 0 | 0 | 0 | 0 | 0 | 0 | 0 | 0.88 | 0.88 | 1.45402335255916
6183 | 17.096226561798 | 0 | 17.096226561798 | 20 | 0 | 0.21346019891732 | 0 | 0 | 0 | 0 | 0 | 0.07542507416799 | 60 | 12.794806859614 | 0.0058949755940484 | 0.07542507416799 | 9.6342037377907 | 0 | 0 | 0 | 0.88 | 0.95543 | 1.65817261422094
6184 | 16.389329679253 | 0 | 16.389329679253 | 20 | 0 | 0.21346019891732 | 0 | 0 | 0 | 0 | 0 | 0.15085014833598 | 60 | 12.560322630926 | 0.012010053624304 | 0.15085014833598 | 9.3994008836045 | 0 | 0 | 0 | 0.88 | 1.0309 | 1.70575015409586
6185 | 15.748704384431 | 0 | 15.748704384431 | 20 | 0 | 0.21346019891732 | 0 | 0 | 0 | 0 | 0 | 0.15085014833598 | 60 | 12.301713025161 | 0.012262531895147 | 0.15085014833598 | 9.1401102340989 | 0 | 0 | 0 | 0.88 | 1.0309 | 1.95573985120895
6186 | 14.445363268671 | 0 | 14.445363268671 | 20 | 0 | 0.21346019891732 | 0 | 0 | 0 | 0 | 0 | 0.07542507416799 | 60 | 11.86528444258 | 0.0063567860115784 | 0.07542507416799 | 8.7014024545715 | 0 | 0 | 0 | 0.88 | 0.95543 | 2.0693986528962
6187 | 12.810664242443 | 0.68933575755685 | 12.810664242443 | 20.703403834242 | 0.17974947050208 | 0.21346019891732 | 0.17974947050208 | 0.012504525718155 | 0.17974947050208 | 0.025328383452921 | 0.15428017768579 | 0.22627522250397 | 60 | 11.325937734826 | 0.019978497834065 | 0.22627522250397 | 8.160566725801 | 0 | 0 | 0 | 0.88 | 1.286 | 2.09621546094635
6188 | 11.385825223677 | 2.1141747763226 | 11.385825223677 | 22.157321200329 | 0.55128693445371 | 0.21346019891732 | 0.55128693445371 | 0.040443992017565 | 0.55128693445371 | 0.082035404350789 | 0.46910272301314 | 0.07542507416799 | 60 | 10.872367803873 | 0.0069373181195288 | 0.07542507416799 | 7.7134405175275 | 0 | 0 | 0 | 0.88 | 1.5067 | 2.21115828137227
6189 | 10.480113596728 | 3.0198864032719 | 10.480113596728 | 23.081516738033 | 0.78745803625279 | 0.21346019891732 | 0.78745803625278 | 0.06002252152004 | 0.78745803625278 | 0.12141817397986 | 0.66588567224833 | 3.7030119746284 | 60 | 10.50476424753 | 0.35250786094502 | 3.7030119746284 | 7.3566935322696 | 1.1102230246252E-16 | 4.4408920985006E-16 | 0 | 0.88 | 5.3705 | 2.19527205800588
6190 | 9.1325914193612 | 4.3674085806388 | 9.1325914193612 | 24.456539367999 | 1.1388345537426 | 0.21346019891732 | 1.1388345537426 | 0.092713639725212 | 1.1388345537426 | 0.1863108535019 | 0.95236010241788 | 3.2504615296205 | 60 | 9.9636061827938 | 0.32623344098382 | 3.2504615296205 | 6.836724600757 | 0 | 0 | 0 | 0.88 | 5.2693 | 2.05529295047078
6191 | 7.4978923931333 | 6.0021076068667 | 7.4978923931333 | 26.124599598844 | 1.5650945891078 | 0.21346019891732 | 1.5650945891078 | 0.13973900247011 | 1.5650945891078 | 0.2827412649699 | 1.2821726697117 | 0 | 60 | 0 | 0 | 0 | 0 | 0 | 0 | 0 | 0.88 | 2.4451 | 1.99532323241987
6192 | 6.3712754956649 | 7.1287245043351 | 6.3712754956649 | 27.274208677893 | 1.8588683975294 | 0.21346019891732 | 1.8588683975294 | 0.1781440622107 | 1.8588683975294 | 0.36424819696878 | 1.494424248982 | 0 | 60 | 0 | 0 | 0 | 0 | 0 | 0 | 0 | 0.88 | 2.7389 | 1.93963156820856
6193 | 5.7196049377851 | 7.7803950622149 | 5.7196049377851 | 27.939178634913 | 2.0287963846337 | 0.21346019891732 | 2.0287963846337 | 0.20277995117037 | 2.0287963846337 | 0.41746692745039 | 1.6111236864463 | 0 | 60 | 0 | 0 | 0 | 0 | 0 | 0 | 0 | 0.88 | 2.9088 | 1.9212714819513
6194 | 4.9199278418106 | 8.5800721581894 | 4.9199278418106 | 28.755175671622 | 2.2373181869605 | 0.21346019891732 | 2.2373181869605 | 0.23537891331122 | 2.2373181869605 | 0.48895930105491 | 1.7481403388505 | 0 | 60 | 0 | 0 | 0 | 0 | 0 | 0 | 0 | 0.88 | 3.1173 | 1.91077104510405
6195 | 5.1673417474183 | 8.3326582525817 | 5.1673417474183 | 28.502712502634 | 2.1728031548585 | 0.21346019891732 | 2.1728031548585 | 0.22431690311166 | 2.1728031548585 | 0.46439764523556 | 1.7081917775855 | 0 | 60 | 0 | 0 | 0 | 0 | 0 | 0 | 0 | 0.88 | 3.0528 | 1.9625118689731
6196 | 5.553925982551 | 7.946074017449 | 5.553925982551 | 28.108238793315 | 2.071998415212 | 0.21346019891732 | 2.071998415212 | 0.20888272804613 | 2.071998415212 | 0.43065767976134 | 1.6411328889212 | 0 | 60 | 0 | 0 | 0 | 0 | 0 | 0 | 0 | 0.88 | 2.952 | 2.01071338253349
6197 | 5.7306502008421 | 7.7693497991579 | 5.7306502008421 | 27.927907958324 | 2.0259162494249 | 0.21346019891732 | 2.0259162494249 | 0.20249207916832 | 2.0259162494249 | 0.4168739879319 | 1.6088364909 | 0 | 60 | 0 | 0 | 0 | 0 | 0 | 0 | 0 | 0.88 | 2.9059 | 2.06514648834578
6198 | 6.2276870665447 | 7.2723129334553 | 6.2276870665447 | 27.420727483118 | 1.89631015769 | 0.21346019891732 | 1.89631015769 | 0.18355127569719 | 1.89631015769 | 0.37589647895961 | 1.5202154535206 | 0 | 60 | 0 | 0 | 0 | 0 | 0 | 0 | 0 | 0.88 | 2.7763 | 2.27974435708747
6199 | 6.4596376001208 | 7.0403623998792 | 6.4596376001208 | 27.184043265183 | 1.8358273158587 | 0.21346019891732 | 1.8358273158587 | 0.17481952594383 | 1.8358273158587 | 0.35709548293653 | 1.4785373181768 | 0 | 60 | 0 | 0 | 0 | 0 | 0 | 0 | 0 | 0.88 | 2.7158 | 2.2344110955996
6200 | 7.4537113409053 | 6.0462886590947 | 7.4537113409053 | 26.169682305199 | 1.5766151299432 | 0.21346019891732 | 1.5766151299432 | 0.14096228581557 | 1.5766151299432 | 0.28527242022022 | 1.2911617699268 | 4.6332545560336 | 60 | 9.2703867796437 | 0.49979085729276 | 4.6332545560336 | 6.1739134149151 | 0 | 0 | 0 | 0.88 | 7.0899 | 2.59433096859699
6201 | 9.7511261880701 | 3.7488738119299 | 9.7511261880701 | 23.825381440745 | 0.97754697226473 | 0.21346019891732 | 0.97754697226473 | 0.076950381101172 | 0.97754697226473 | 0.15518781688816 | 0.82220040309019 | 0.30170029667196 | 60 | 10.224420213611 | 0.029507814660272 | 0.30170029667196 | 7.0867746343166 | 0 | 0 | 0 | 0.88 | 2.1592 | 2.84548926052883
6202 | 11.960178930779 | 1.5398210692211 | 11.960178930779 | 21.571245989001 | 0.40151989625697 | 0.21346019891732 | 0.40151989625697 | 0.02881179614823 | 0.40151989625697 | 0.05848101135749 | 0.34289323579988 | 0.15085014833598 | 60 | 11.069270164952 | 0.013627831472901 | 0.15085014833598 | 7.9064244133378 | 0 | 0 | 0 | 0.88 | 1.4324 | 2.88899220473908
6203 | 13.47338006338 | 0.026619936620078 | 13.47338006338 | 20.027163200633 | 0.006941348188895 | 0.21346019891732 | 0.006941348188895 | 0.0004723761322919 | 0.006941348188895 | 0.00084106058056683 | 0.0059791208612239 | 0.15085014833598 | 60 | 11.568175781019 | 0.01304009821354 | 0.15085014833598 | 8.4027104036372 | 8.673617379884E-19 | 0 | 0 | 0.88 | 1.0378 | 2.73353978662993
6204 | 14.091914832089 | 0 | 14.091914832089 | 20 | 0 | 0.21346019891732 | 0 | 0 | 0 | 0 | 0 | 0.22627522250397 | 60 | 11.751489123613 | 0.019255025480074 | 0.22627522250397 | 8.5868879793461 | 0 | 0 | 0 | 0.88 | 1.1063 | 2.48364683051609
6205 | 13.208293731253 | 0.29170626874653 | 13.208293731253 | 20.297659457905 | 0.076064598092463 | 0.21346019891732 | 0.076064598092463 | 0.0052177531845686 | 0.076064598092463 | 0.010490765415426 | 0.065435913517815 | 0.52797551917593 | 60 | 11.483435392484 | 0.045977140213762 | 0.52797551917593 | 8.3178011054137 | 0 | 0 | 0 | 0.88 | 1.484 | 2.13612156969801
6206 | 14.01459798131 | 0 | 14.01459798131 | 20 | 0 | 0.21346019891732 | 0 | 0 | 0 | 0 | 0 | 0 | 60 | 0 | 0 | 0 | 0 | 0 | 0 | 0 | 0.88 | 0.88 | 1.81686975240168
6207 | 14.323865365665 | 0 | 14.323865365665 | 20 | 0 | 0.21346019891732 | 0 | 0 | 0 | 0 | 0 | 0.07542507416799 | 60 | 11.804733427214 | 0.0063893924105144 | 0.07542507416799 | 8.6404607564793 | 0 | 0 | 0 | 0.88 | 0.95543 | 1.80861291420591
6208 | 13.650104281671 | 0 | 13.650104281671 | 20 | 0 | 0.21346019891732 | 0 | 0 | 0 | 0 | 0 | 0.15085014833598 | 60 | 11.614049787627 | 0.012988591498607 | 0.15085014833598 | 8.4487468448413 | 0 | 0 | 0 | 0.88 | 1.0309 | 1.40228779889821
6209 | 12.921116873013 | 0.57888312698696 | 12.921116873013 | 20.590697068354 | 0.1509481184137 | 0.21346019891732 | 0.1509481184137 | 0.010469545571255 | 0.1509481184137 | 0.021184906162938 | 0.12962286663808 | 0.15085014833598 | 60 | 11.376473390588 | 0.013259833971113 | 0.15085014833598 | 8.2109251662153 | 2.7755575615629E-17 | 0 | 5.5511151231258E-17 | 0.88 | 1.1818 | 1.9582377975399
6210 | 12.379898955083 | 1.1201010449175 | 12.379898955083 | 21.142960249916 | 0.29207475098394 | 0.21346019891732 | 0.29207475098394 | 0.020640610029346 | 0.29207475098394 | 0.041882472263573 | 0.25004888230516 | 0.07542507416799 | 60 | 11.197657280321 | 0.0067357905568825 | 0.07542507416799 | 8.0331884795185 | 0 | 0 | 0 | 0.88 | 1.2475 | 2.05031370557365
6211 | 10.844607296367 | 2.6553927036325 | 10.844607296367 | 22.709584391462 | 0.69241356946968 | 0.21346019891732 | 0.69241356946968 | 0.051951368013416 | 0.69241356946968 | 0.10522571551303 | 0.58703588449771 | 0.22627522250397 | 60 | 10.645345789453 | 0.021255788865792 | 0.22627522250397 | 7.4926734656692 | 0 | 0 | 0 | 0.88 | 1.7987 | 2.12659836401251
6212 | 9.1215461563043 | 4.3784538436957 | 9.1215461563043 | 24.467810044587 | 1.1417146889514 | 0.21346019891732 | 1.1417146889514 | 0.09294811436179 | 1.1417146889514 | 0.18678245073146 | 0.95476864003509 | 0.07542507416799 | 60 | 9.9636061827938 | 0.0075700577465859 | 0.07542507416799 | 6.836724600757 | 0 | 0 | 0 | 0.88 | 2.0971 | 2.2939353194314
6213 | 9.5081303914369 | 3.9918696085631 | 9.5081303914369 | 24.073336335268 | 1.0409099493049 | 0.21346019891732 | 1.0409099493049 | 0.082934142529381 | 1.0409099493049 | 0.16704630518265 | 0.87370316308802 | 3.7030119746284 | 60 | 10.121466431604 | 0.36585725987946 | 3.7030119746284 | 6.9879727075621 | 0 | 0 | 0 | 0.88 | 5.6239 | 2.30596479739646
6214 | 9.3093156376524 | 4.1906843623476 | 9.3093156376524 | 24.276208533008 | 1.0927523879554 | 0.21346019891732 | 1.0927523879554 | 0.087903825697862 | 1.0927523879554 | 0.17687627653543 | 0.91571424833144 | 3.2504615296205 | 60 | 10.040581624004 | 0.3237323943316 | 3.2504615296205 | 6.910443088714 | 2.2204460492503E-16 | 4.4408920985006E-16 | 0 | 0.88 | 5.2232 | 2.19016174508428
6215 | 8.2379250648483 | 5.2620749351517 | 8.2379250648483 | 25.369464219543 | 1.3721255178871 | 0.21346019891732 | 1.3721255178871 | 0.11672829304759 | 1.3721255178871 | 0.2334374311938 | 1.1385179583572 | 0 | 60 | 0 | 0 | 0 | 0 | 0 | 0 | 0 | 0.88 | 2.2521 | 2.14533354564172
6216 | 7.6304355591965 | 5.8695644408035 | 7.6304355591965 | 25.989351470208 | 1.5305329641561 | 0.21346019891732 | 1.5305329641561 | 0.13417454747085 | 1.5305329641561 | 0.26745795795213 | 1.2629002579533 | 0 | 60 | 0 | 0 | 0 | 0 | 0 | 0 | 0 | 0.88 | 2.4105 | 2.18925040797422
6217 | 7.0119007904877 | 6.4880992095123 | 7.0119007904877 | 26.620509397462 | 1.6918205456339 | 0.21346019891732 | 1.6918205456339 | 0.15553126521073 | 1.6918205456339 | 0.31601300105379 | 1.375620755856 | 0 | 60 | 0 | 0 | 0 | 0 | 4.4408920985006E-16 | 0 | 0 | 0.88 | 2.5718 | 2.20355041929118
6218 | 6.2829133818297 | 7.2170866181703 | 6.2829133818297 | 27.364374100174 | 1.8819094816458 | 0.21346019891732 | 1.8819094816458 | 0.1812533200224 | 1.8819094816458 | 0.37089743453578 | 1.5108149614169 | 0 | 60 | 0 | 0 | 0 | 0 | 2.2204460492503E-16 | 0 | 0 | 0.88 | 2.7619 | 2.40603877210201
6219 | 5.9405102083043 | 7.5594897916957 | 5.9405102083043 | 27.713765093567 | 1.9711936780113 | 0.21346019891732 | 1.9711936780113 | 0.1943668535195 | 1.9711936780113 | 0.39924339137675 | 1.5717477477385 | 0 | 60 | 0 | 0 | 0 | 0 | 0 | 0 | 0 | 0.88 | 2.8512 | 2.59035064392944
6220 | 6.6805428800193 | 6.8194571199807 | 6.6805428800193 | 26.958629714266 | 1.7782246067905 | 0.21346019891732 | 1.7782246067905 | 0.1669572426958 | 1.7782246067905 | 0.34029591980658 | 1.4377373186278 | 0 | 60 | 0 | 0 | 0 | 0 | 2.2204460492503E-16 | 0 | 0 | 0.88 | 2.6582 | 2.87844686046251
6221 | 5.9405102083043 | 7.5594897916957 | 5.9405102083043 | 27.713765093567 | 1.9711936780113 | 0.21346019891732 | 1.9711936780113 | 0.1943668535195 | 1.9711936780113 | 0.39924339137675 | 1.5717477477385 | 0 | 60 | 0 | 0 | 0 | 0 | 0 | 0 | 0 | 0.88 | 2.8512 | 3.17002810019613
6222 | 5.3551112287664 | 8.1448887712336 | 5.3551112287664 | 28.311110991055 | 2.1238408538626 | 0.21346019891732 | 2.1238408538626 | 0.21657420272878 | 2.1238408538626 | 0.44739755355038 | 1.6762326453788 | 0 | 60 | 0 | 0 | 0 | 0 | 0 | 0 | 0 | 0.88 | 3.0038 | 4.11305324924998
6223 | 5.056889107469 | 8.443110892531 | 5.056889107469 | 28.615419278093 | 2.2016045093927 | 0.21346019891732 | 2.2016045093927 | 0.22897122605393 | 2.2016045093927 | 0.47465742875889 | 1.7267314844962 | 0 | 60 | 0 | 0 | 0 | 0 | 0 | 0 | 0 | 0.88 | 3.0816 | 5.09724071308528
6224 | 6.3823207587219 | 7.1176792412781 | 6.3823207587219 | 27.262938001304 | 1.8559882623206 | 0.21346019891732 | 1.8559882623206 | 0.17786804536814 | 1.8559882623206 | 0.36368352648357 | 1.4921087844218 | 4.6332545560336 | 60 | 8.8413338376792 | 0.52404474721767 | 4.6332545560336 | 5.7623282525612 | 0 | 0 | 0 | 0.88 | 7.3692 | 3.53895824539562
6225 | 8.0501555741208 | 5.4498444258792 | 8.0501555741208 | 25.561065740693 | 1.4210878213288 | 0.21346019891732 | 1.4210878213288 | 0.12188124110101 | 1.4210878213288 | 0.24352638755251 | 1.177390067599 | 0.30170029667196 | 60 | 9.5329729855862 | 0.031648080523057 | 0.30170029667196 | 6.4249752548766 | 2.2204460492503E-16 | 0 | 0 | 0.88 | 2.6028 | 3.2115199480337
6226 | 9.4197682776017 | 4.0802317223983 | 9.4197682776017 | 24.163501757549 | 1.0639510334213 | 0.21346019891732 | 1.0639510334213 | 0.085129602992542 | 1.0639510334213 | 0.17139188852745 | 0.89239805487831 | 0.15085014833598 | 60 | 10.085671465666 | 0.014956877075513 | 0.15085014833598 | 6.9536533059527 | 0 | 0 | 0 | 0.88 | 2.0948 | 2.97065861971091
6227 | 10.203982001545 | 3.2960179984553 | 10.203982001545 | 23.363283671893 | 0.85946142136519 | 0.21346019891732 | 0.85946142136519 | 0.066357139689546 | 0.85946142136519 | 0.13407650114904 | 0.7252289196118 | 0.15085014833598 | 60 | 10.391992445468 | 0.014515998652574 | 0.15085014833598 | 7.2479383429393 | 1.1102230246252E-16 | 0 | 0 | 0.88 | 1.8903 | 2.73233707561474
6228 | 11.418961012848 | 2.0810389871517 | 11.418961012848 | 22.123509170563 | 0.5426465288272 | 0.21346019891732 | 0.5426465288272 | 0.039709223695568 | 0.5426465288272 | 0.080557160260848 | 0.46194091620191 | 0.22627522250397 | 60 | 10.872367803873 | 0.020811954358586 | 0.22627522250397 | 7.7134405175275 | 0 | 0 | 0 | 0.88 | 1.6489 | 2.7224389009893
6229 | 12.291536841247 | 1.2084631587528 | 12.291536841247 | 21.233125672197 | 0.31511583510037 | 0.21346019891732 | 0.31511583510037 | 0.022295162450502 | 0.31511583510037 | 0.045249343368976 | 0.26972289582688 | 0.52797551917593 | 60 | 11.186494248131 | 0.047197585540629 | 0.52797551917593 | 8.0221368818885 | 5.5511151231258E-17 | 0 | 0 | 0.88 | 1.7231 | 2.72025513347553
6230 | 12.302582104304 | 1.1974178956958 | 12.302582104304 | 21.221854995608 | 0.31223569989154 | 0.21346019891732 | 0.31223569989154 | 0.02209138633008 | 0.31223569989154 | 0.044834459482678 | 0.26725764869434 | 0 | 60 | 0 | 0 | 0 | 0 | 0 | 0 | 0 | 0.88 | 1.1922 | 2.85795528046588
6231 | 11.684047335595 | 1.8159526644046 | 11.684047335595 | 21.853012922862 | 0.47352328136937 | 0.21346019891732 | 0.47352328136937 | 0.034337162676022 | 0.47352328136937 | 0.069681811348035 | 0.40369431398046 | 0.07542507416799 | 60 | 10.956186254931 | 0.0068842453398456 | 0.07542507416799 | 7.7953956056038 | 0 | 0 | 0 | 0.88 | 1.4289 | 3.1062607575531
6232 | 11.452096802019 | 2.0479031979807 | 11.452096802019 | 22.089697140797 | 0.53400612320069 | 0.21346019891732 | 0.53400612320069 | 0.039059796237578 | 0.53400612320069 | 0.079239740182464 | 0.45461799569317 | 0.15085014833598 | 60 | 10.876317426684 | 0.013869597807608 | 0.15085014833598 | 7.7172963824308 | 0 | 0 | 0 | 0.88 | 1.5649 | 3.4915828158497
6233 | 11.761364186374 | 1.7386358136263 | 11.761364186374 | 21.77411817717 | 0.45336233246177 | 0.21346019891732 | 0.45336233246177 | 0.032777218581858 | 0.45336233246177 | 0.066521764452461 | 0.38669383820913 | 0.15085014833598 | 60 | 11.015094347137 | 0.013694857581968 | 0.15085014833598 | 7.8531630379789 | 0 | 0 | 0 | 0.88 | 1.4842 | 3.87626307459789
6234 | 11.573594705026 | 1.9264052949745 | 11.573594705026 | 21.965719688749 | 0.50232463345774 | 0.21346019891732 | 0.50232463345774 | 0.036566850495341 | 0.50232463345774 | 0.074197471590704 | 0.42797945365874 | 0.07542507416799 | 60 | 10.936358211796 | 0.0068967267446153 | 0.07542507416799 | 7.7759837643237 | 0 | 0 | 0 | 0.88 | 1.4577 | 4.06244585391991
6235 | 10.480113596728 | 3.0198864032719 | 10.480113596728 | 23.081516738033 | 0.78745803625279 | 0.21346019891732 | 0.78745803625278 | 0.06002252152004 | 0.78745803625278 | 0.12141817397986 | 0.66588567224833 | 0.22627522250397 | 60 | 10.50476424753 | 0.02154024756502 | 0.22627522250397 | 7.3566935322696 | 1.1102230246252E-16 | 2.7755575615629E-17 | 0 | 0.88 | 1.8937 | 4.10961624711084
6236 | 9.4749945928866 | 4.0250054071134 | 9.4749945928866 | 24.107148374605 | 1.0495503573771 | 0.21346019891732 | 1.0495503573771 | 0.083622564073487 | 1.0495503573771 | 0.16843425766253 | 0.88095561741237 | 0.07542507416799 | 60 | 10.121466431604 | 0.0074519907443925 | 0.07542507416799 | 6.9879727075621 | 0 | 0 | 0 | 0.88 | 2.005 | 4.12583714944001
6237 | 8.3373324323613 | 5.1626675676387 | 8.3373324323613 | 25.268028130244 | 1.3462043010075 | 0.21346019891732 | 1.3462043010075 | 0.11419100821249 | 1.3462043010075 | 0.22843480766686 | 1.1175998052721 | 3.7030119746284 | 60 | 9.6067456001404 | 0.38545956443089 | 3.7030119746284 | 6.4954762936461 | 0 | 0 | 0 | 0.88 | 5.9292 | 4.0865894099771
6238 | 7.6635713483675 | 5.8364286516325 | 7.6635713483675 | 25.955539440441 | 1.5218925585295 | 0.21346019891732 | 1.5218925585295 | 0.13333450192174 | 1.5218925585295 | 0.26580023534559 | 1.2559176720669 | 3.2504615296205 | 60 | 9.367075588305 | 0.34700921317202 | 3.2504615296205 | 6.2663968298299 | 0 | 0 | 0 | 0.88 | 5.6524 | 3.90797482454212
6239 | 6.8241313091395 | 6.6758686908605 | 6.8241313091395 | 26.812110909041 | 1.7407828466299 | 0.21346019891732 | 1.7407828466299 | 0.1620663409517 | 1.7407828466299 | 0.32990655210352 | 1.4106867783252 | 0 | 60 | 0 | 0 | 0 | 0 | 0 | 0 | 0 | 0.88 | 2.6208 | 3.82645977194162
6240 | 6.4706828631778 | 7.0293171368222 | 6.4706828631778 | 27.172772588594 | 1.8329471806499 | 0.21346019891732 | 1.8329471806499 | 0.1745452605663 | 1.8329471806499 | 0.35653494917188 | 1.476217716899 | 0 | 60 | 0 | 0 | 0 | 0 | 0 | 0 | 0 | 0.88 | 2.7129 | 3.48639717538313
6241 | 5.819012305298 | 7.680987694702 | 5.819012305298 | 27.837742545614 | 2.0028751677542 | 0.21346019891732 | 2.0028751677542 | 0.19876379522013 | 2.0028751677542 | 0.40871004732713 | 1.5939610587592 | 0 | 60 | 0 | 0 | 0 | 0 | 0 | 0 | 0 | 0.88 | 2.8829 | 3.35903348164975
6242 | 5.1673417474183 | 8.3326582525817 | 5.1673417474183 | 28.502712502634 | 2.1728031548585 | 0.21346019891732 | 2.1728031548585 | 0.22431690311166 | 2.1728031548585 | 0.46439764523556 | 1.7081917775855 | 0 | 60 | 0 | 0 | 0 | 0 | 0 | 0 | 0 | 0.88 | 3.0528 | 3.38215855604993
6243 | 4.8823739436651 | 8.6176260563349 | 4.8823739436651 | 28.793495975852 | 2.2471106476489 | 0.21346019891732 | 2.2471106476489 | 0.23640913725026 | 2.2471106476489 | 0.49110037062792 | 1.7557917295404 | 0 | 60 | 0 | 0 | 0 | 0 | 0 | 0 | 0 | 0.88 | 3.1271 | 3.38785265799232
6244 | 5.3992922903737 | 8.1007077096263 | 5.3992922903737 | 28.266028275129 | 2.1123203105815 | 0.21346019891732 | 2.1123203105815 | 0.21539941956574 | 2.1123203105815 | 0.44496955213913 | 1.6671401040497 | 0 | 60 | 0 | 0 | 0 | 0 | 0 | 0 | 0 | 0.88 | 2.9923 | 3.46138241849461
6245 | 5.3992922903737 | 8.1007077096263 | 5.3992922903737 | 28.266028275129 | 2.1123203105815 | 0.21346019891732 | 2.1123203105815 | 0.21539941956574 | 2.1123203105815 | 0.44496955213913 | 1.6671401040497 | 0 | 60 | 0 | 0 | 0 | 0 | 0 | 0 | 0 | 0.88 | 2.9923 | 3.62457433880721
6246 | 5.3109301765385 | 8.1890698234615 | 5.3109301765385 | 28.35619369741 | 2.1353613946979 | 0.21346019891732 | 2.1353613946979 | 0.2196269147004 | 2.1353613946979 | 0.45438449108202 | 1.6807641131757 | 0 | 60 | 0 | 0 | 0 | 0 | 4.4408920985006E-16 | 0 | 0 | 0.88 | 3.0154 | 4.69553410861733
6247 | 5.4324280795447 | 8.0675719204553 | 5.4324280795447 | 28.232216245363 | 2.103679904955 | 0.21346019891732 | 2.103679904955 | 0.2140858222159 | 2.103679904955 | 0.44210092209097 | 1.6613688268792 | 0 | 60 | 0 | 0 | 0 | 0 | 0 | 0 | 0 | 0.88 | 2.9837 | 4.57754638040092
6248 | 7.3653492270701 | 6.1346507729299 | 7.3653492270701 | 26.25984772748 | 1.5996562140596 | 0.21346019891732 | 1.5996562140596 | 0.1438165291694 | 1.5996562140596 | 0.29127599806989 | 1.3081981293667 | 4.6332545560336 | 60 | 9.2381942110474 | 0.50153249111098 | 4.6332545560336 | 6.1431057549177 | 0 | 0 | 0 | 0.88 | 7.1129 | 2.02798802041048
6249 | 9.8726240910763 | 3.6273759089237 | 9.8726240910763 | 23.701403988698 | 0.94586548252178 | 0.21346019891732 | 0.94586548252178 | 0.074034796592527 | 0.94586548252178 | 0.14939316630908 | 0.79631437285916 | 0.30170029667196 | 60 | 10.273234963525 | 0.029367604045186 | 0.30170029667196 | 7.1336742067442 | 0 | 0 | 0 | 0.88 | 2.1276 | 1.80844262867453
6250 | 12.081676833785 | 1.4183231662149 | 12.081676833785 | 21.447268536954 | 0.36983840651402 | 0.21346019891732 | 0.36983840651402 | 0.026376399967404 | 0.36983840651402 | 0.053541455816 | 0.31615218083401 | 0.15085014833598 | 60 | 11.111279211483 | 0.013576307953821 | 0.15085014833598 | 7.9478187272277 | 0 | 2.7755575615629E-17 | 1.1102230246252E-16 | 0.88 | 1.4007 | 1.60333617891003
6251 | 14.069824305975 | 0 | 14.069824305975 | 20 | 0 | 0.21346019891732 | 0 | 0 | 0 | 0 | 0 | 0.15085014833598 | 60 | 11.751489123613 | 0.012836683653382 | 0.15085014833598 | 8.5868879793461 | 0 | 0 | 0 | 0.88 | 1.0309 | 1.34680850199606
6252 | 15.119124352665 | 0 | 15.119124352665 | 20 | 0 | 0.21346019891732 | 0 | 0 | 0 | 0 | 0 | 0.22627522250397 | 60 | 12.091680120297 | 0.018713298751937 | 0.22627522250397 | 8.9291758844574 | 0 | 2.7755575615629E-17 | 0 | 0.88 | 1.1063 | 1.27359691930519
6253 | 16.267831785627 | 0 | 16.267831785627 | 20 | 0 | 0.21346019891732 | 0 | 0 | 0 | 0 | 0 | 0.52797551917593 | 60 | 12.491725500204 | 0.042266019947948 | 0.52797551917593 | 9.3306614504 | 0 | 0 | 0 | 0.88 | 1.408 | 1.82711800309939
6254 | 16.234695987076 | 0 | 16.234695987076 | 20 | 0 | 0.21346019891732 | 0 | 0 | 0 | 0 | 0 | 0 | 60 | 0 | 0 | 0 | 0 | 0 | 0 | 0 | 0.88 | 0.88 | 1.86181901274648
6255 | 16.046926505728 | 0 | 16.046926505728 | 20 | 0 | 0.21346019891732 | 0 | 0 | 0 | 0 | 0 | 0.07542507416799 | 60 | 12.380228613625 | 0.0060923813704846 | 0.07542507416799 | 9.2188763075997 | 0 | 1.3877787807814E-17 | 0 | 0.88 | 0.95543 | 1.98792570778766
6256 | 16.864276018842 | 0 | 16.864276018842 | 20 | 0 | 0.21346019891732 | 0 | 0 | 0 | 0 | 0 | 0.15085014833598 | 60 | 12.715839695182 | 0.011863168453841 | 0.15085014833598 | 9.5551554229123 | 0 | 0 | 0 | 0.88 | 1.0309 | 2.19663823897691
6257 | 16.312012837855 | 0 | 16.312012837855 | 20 | 0 | 0.21346019891732 | 0 | 0 | 0 | 0 | 0 | 0.15085014833598 | 60 | 12.491725500204 | 0.012076005699414 | 0.15085014833598 | 9.3306614504 | 0 | 0 | 0 | 0.88 | 1.0309 | 2.43330279527475
6258 | 15.60511595531 | 0 | 15.60511595531 | 20 | 0 | 0.21346019891732 | 0 | 0 | 0 | 0 | 0 | 0.07542507416799 | 60 | 12.259024639089 | 0.0061526162470942 | 0.07542507416799 | 9.0972673980697 | 0 | 0 | 0 | 0.88 | 0.95543 | 2.54515749426778
6259 | 13.76055692162 | 0 | 13.76055692162 | 20 | 0 | 0.21346019891732 | 0 | 0 | 0 | 0 | 0 | 0.22627522250397 | 60 | 11.67384964257 | 0.019383085223133 | 0.22627522250397 | 8.5088185632602 | 0 | 0 | 0 | 0.88 | 1.1063 | 2.55298502501567
6260 | 11.418961012848 | 2.0810389871517 | 11.418961012848 | 22.123509170563 | 0.5426465288272 | 0.21346019891732 | 0.5426465288272 | 0.039709223695568 | 0.5426465288272 | 0.080557160260848 | 0.46194091620191 | 0.07542507416799 | 60 | 10.872367803873 | 0.0069373181195288 | 0.07542507416799 | 7.7134405175275 | 0 | 0 | 0 | 0.88 | 1.4981 | 2.68437287305137
6261 | 10.303389378437 | 3.1966106215631 | 10.303389378437 | 23.261847573024 | 0.83354020203992 | 0.21346019891732 | 0.83354020203992 | 0.064099796282533 | 0.83354020203992 | 0.12956272708929 | 0.70382203826411 | 3.7030119746284 | 60 | 10.444246582092 | 0.35455041639649 | 3.7030119746284 | 7.2982985222006 | 0 | 0 | 0 | 0.88 | 5.4166 | 2.63862830192931
6262 | 10.082484098538 | 3.4175159014616 | 10.082484098538 | 23.48726112394 | 0.89114291110814 | 0.21346019891732 | 0.89114291110814 | 0.069045421876177 | 0.89114291110814 | 0.13946403126893 | 0.75152237965329 | 3.2504615296205 | 60 | 10.361356197236 | 0.31371004603507 | 3.2504615296205 | 7.2184371448601 | 0 | 0 | 0 | 0.88 | 5.0216 | 2.44031680957285
6263 | 9.7290356619561 | 3.7709643380439 | 9.7290356619561 | 23.847922793922 | 0.9833072426824 | 0.21346019891732 | 0.9833072426824 | 0.077523769794957 | 0.9833072426824 | 0.15631909592166 | 0.82682917397062 | 0 | 60 | 0 | 0 | 0 | 0 | 1.1102230246252E-16 | 0 | 0 | 0.88 | 1.8633 | 2.30629985197258
6264 | 9.1767724809686 | 4.3232275190314 | 9.1767724809686 | 24.411456652073 | 1.1273140104615 | 0.21346019891732 | 1.1273140104615 | 0.091373801201839 | 1.1273140104615 | 0.18370758258119 | 0.94344346744435 | 0 | 60 | 0 | 0 | 0 | 0 | 0 | 0 | 0 | 0.88 | 2.0073 | 2.01684063308159
6265 | 8.4477850723105 | 5.0522149276895 | 8.4477850723105 | 25.155321354785 | 1.3174029464734 | 0.21346019891732 | 1.3174029464734 | 0.1107290499761 | 1.3174029464734 | 0.22173532124632 | 1.0954993127743 | 0 | 60 | 0 | 0 | 0 | 0 | 0 | 0 | 0 | 0.88 | 2.1974 | 1.95842766751853
6266 | 7.8402955666587 | 5.6597044333413 | 7.8402955666587 | 25.77520860545 | 1.4758103927424 | 0.21346019891732 | 1.4758103927424 | 0.1280736804684 | 1.4758103927424 | 0.25557235556449 | 1.2200648629295 | 0 | 60 | 0 | 0 | 0 | 0 | 2.2204460492503E-16 | 0 | 0 | 0.88 | 2.3558 | 2.05864480150414
6267 | 7.8734313558296 | 5.6265686441704 | 7.8734313558296 | 25.741396575684 | 1.4671699871159 | 0.21346019891732 | 1.4671699871159 | 0.12679875824101 | 1.4671699871159 | 0.25314249399352 | 1.2138549551778 | 0 | 60 | 0 | 0 | 0 | 0 | 0 | 0 | 0 | 0.88 | 2.3472 | 2.15564792389502
6268 | 7.6746166114245 | 5.8253833885755 | 7.6746166114245 | 25.944268763853 | 1.5190124233207 | 0.21346019891732 | 1.5190124233207 | 0.13284427706695 | 1.5190124233207 | 0.26487394660993 | 1.2539641042418 | 0 | 60 | 0 | 0 | 0 | 0 | 0 | 0 | 0 | 0.88 | 2.399 | 2.36023707652466
6269 | 7.2880323856712 | 6.2119676143288 | 7.2880323856712 | 26.338742463601 | 1.6198171605215 | 0.21346019891732 | 1.6198171605215 | 0.1458311763685 | 1.6198171605215 | 0.29541595025961 | 1.3242188341533 | 0 | 60 | 0 | 0 | 0 | 0 | 0 | 0 | 0 | 0.88 | 2.4998 | 2.56427285483371
6270 | 7.0229460535447 | 6.4770539464553 | 7.0229460535447 | 26.609238720873 | 1.688940410425 | 0.21346019891732 | 1.688940410425 | 0.15526649063155 | 1.688940410425 | 0.31547470647428 | 1.3732789154149 | 0 | 60 | 0 | 0 | 0 | 0 | 2.2204460492503E-16 | 0 | 0 | 0.88 | 2.5689 | 3.48611172886917
6271 | 6.8904028874815 | 6.6095971125185 | 6.8904028874815 | 26.744486849509 | 1.7235020353768 | 0.21346019891732 | 1.7235020353768 | 0.15922687707508 | 1.7235020353768 | 0.32375752283085 | 1.3995566639005 | 0 | 60 | 0 | 0 | 0 | 0 | 2.2204460492503E-16 | 0 | 0 | 0.88 | 2.6035 | 4.00391655187359
6272 | 8.4036040200825 | 5.0963959799175 | 8.4036040200825 | 25.20040406114 | 1.3289234873088 | 0.21346019891732 | 1.3289234873088 | 0.11169736308435 | 1.3289234873088 | 0.22367584249866 | 1.1050793312506 | 4.6332545560336 | 60 | 9.6800633224891 | 0.47863886853607 | 4.6332545560336 | 6.5655458491507 | 0 | 0 | 0 | 0.88 | 6.8422 | 2.82223164356749
6273 | 10.866697822481 | 2.6333021775186 | 10.866697822481 | 22.687043038284 | 0.68665329905201 | 0.21346019891732 | 0.68665329905201 | 0.051398705772633 | 0.68665329905201 | 0.10412627174435 | 0.582375384154 | 0.30170029667196 | 60 | 10.666374534209 | 0.028285177470972 | 0.30170029667196 | 7.5130575210725 | 0 | 0 | 0 | 0.88 | 1.8684 | 2.50692814865569
6274 | 13.296655845089 | 0.20334415491126 | 13.296655845089 | 20.207494035624 | 0.053023513976027 | 0.21346019891732 | 0.053023513976027 | 0.0036253680018212 | 0.053023513976027 | 0.0072482596452432 | 0.04563855536269 | 0.15085014833598 | 60 | 11.515223420402 | 0.013100062658681 | 0.15085014833598 | 8.3496305611863 | 0 | 0 | 0 | 0.88 | 1.0839 | 2.29097287747696
6275 | 15.008671722095 | 0 | 15.008671722095 | 20 | 0 | 0.21346019891732 | 0 | 0 | 0 | 0 | 0 | 0.15085014833598 | 60 | 12.05444831348 | 0.012514064884023 | 0.15085014833598 | 8.8917435345261 | 0 | 0 | 0 | 0.88 | 1.0309 | 2.08961479489774
6276 | 16.367239153139 | 0 | 16.367239153139 | 20 | 0 | 0.21346019891732 | 0 | 0 | 0 | 0 | 0 | 0.22627522250397 | 60 | 12.560322630926 | 0.018015080436456 | 0.22627522250397 | 9.3994008836045 | 0 | 0 | 0 | 0.88 | 1.1063 | 1.89249019702138
6277 | 17.758942382734 | 0 | 17.758942382734 | 20 | 0 | 0.21346019891732 | 0 | 0 | 0 | 0 | 0 | 0.52797551917593 | 60 | 13.052277744546 | 0.040450833908783 | 0.52797551917593 | 9.8917923918794 | 0 | 0 | 0 | 0.88 | 1.408 | 1.8732141060589
6278 | 18.112390819317 | 0 | 18.112390819317 | 20 | 0 | 0.21346019891732 | 0 | 0 | 0 | 0 | 0 | 0 | 60 | 0 | 0 | 0 | 0 | 0 | 0 | 0 | 0.88 | 0.88 | 1.92050764367808
6279 | 18.631518220513 | 0 | 18.631518220513 | 20 | 0 | 0.21346019891732 | 0 | 0 | 0 | 0 | 0 | 0.07542507416799 | 60 | 13.394896992029 | 0.0056308812387935 | 0.07542507416799 | 10.234320030762 | 0 | 0 | 0 | 0.88 | 0.95543 | 2.11675390188097
6280 | 18.697789798855 | 0 | 18.697789798855 | 20 | 0 | 0.21346019891732 | 0 | 0 | 0 | 0 | 0 | 0.15085014833598 | 60 | 13.425420586635 | 0.011236158104883 | 0.15085014833598 | 10.264826095535 | 0 | 0 | 0 | 0.88 | 1.0309 | 2.39704946663309
6281 | 18.675699272741 | 0 | 18.675699272741 | 20 | 0 | 0.21346019891732 | 0 | 0 | 0 | 0 | 0 | 0.15085014833598 | 60 | 13.425420586635 | 0.011236158104883 | 0.15085014833598 | 10.264826095535 | 0 | 0 | 0 | 0.88 | 1.0309 | 2.69909210821716
6282 | 17.84730449657 | 0 | 17.84730449657 | 20 | 0 | 0.21346019891732 | 0 | 0 | 0 | 0 | 0 | 0.07542507416799 | 60 | 13.052277744546 | 0.0057786905583976 | 0.07542507416799 | 9.8917923918794 | 0 | 0 | 0 | 0.88 | 0.95543 | 2.85024811609684
6283 | 15.450482263133 | 0 | 15.450482263133 | 20 | 0 | 0.21346019891732 | 0 | 0 | 0 | 0 | 0 | 0.22627522250397 | 60 | 12.212834135891 | 0.018527658689722 | 0.22627522250397 | 9.0508941543321 | 0 | 0 | 0 | 0.88 | 1.1063 | 2.92403727243914
6284 | 12.921116873013 | 0.57888312698696 | 12.921116873013 | 20.590697068354 | 0.1509481184137 | 0.21346019891732 | 0.1509481184137 | 0.010469545571255 | 0.1509481184137 | 0.021184906162938 | 0.12962286663808 | 0.07542507416799 | 60 | 11.376473390588 | 0.0066299169855565 | 0.07542507416799 | 8.2109251662153 | 2.7755575615629E-17 | 0 | 0 | 0.88 | 1.1064 | 3.02411859928517
6285 | 11.650911546424 | 1.8490884535755 | 11.650911546424 | 21.886824952628 | 0.48216368699588 | 0.21346019891732 | 0.48216368699588 | 0.034963714791319 | 0.48216368699588 | 0.07095597883857 | 0.41106054655897 | 3.7030119746284 | 60 | 10.956186254931 | 0.33798366406575 | 3.7030119746284 | 7.7953956056038 | 0 | 0 | 0 | 0.88 | 5.0652 | 3.03595168333963
6286 | 10.888788348595 | 2.6112116514046 | 10.888788348595 | 22.664501685107 | 0.68089302863433 | 0.21346019891732 | 0.68089302863433 | 0.050967526828648 | 0.68089302863433 | 0.10325149591755 | 0.57748989142869 | 3.2504615296205 | 60 | 10.666374534209 | 0.30473911441941 | 3.2504615296205 | 7.5130575210725 | 0 | 0 | 0 | 0.88 | 4.8114 | 2.90088181443046
6287 | 9.7400809250131 | 3.7599190749869 | 9.7400809250131 | 23.836652117334 | 0.98042710747356 | 0.21346019891732 | 0.98042710747356 | 0.077296700442453 | 0.98042710747356 | 0.15586076763014 | 0.82440736752775 | 0 | 60 | 0 | 0 | 0 | 0 | 0 | 0 | 0 | 0.88 | 1.8604 | 2.82039709571648
6288 | 8.9116861488421 | 4.5883138511579 | 8.9116861488421 | 24.681952909345 | 1.196437260365 | 0.21346019891732 | 1.196437260365 | 0.098102945734781 | 1.196437260365 | 0.19698954932679 | 0.99928306425246 | 0 | 60 | 0 | 0 | 0 | 0 | 0 | 0 | 0 | 0.88 | 2.0764 | 2.54995715444578
6289 | 8.70182614138 | 4.79817385862 | 8.70182614138 | 24.896095774102 | 1.2511598317787 | 0.21346019891732 | 1.2511598317787 | 0.10385521575558 | 1.2511598317787 | 0.20825752597131 | 1.0427358542313 | 0 | 60 | 0 | 0 | 0 | 0 | 0 | 0 | 0 | 0.88 | 2.1312 | 2.47060222144772
6290 | 8.6797356058866 | 4.8202643941134 | 8.6797356058866 | 24.91863713685 | 1.2569201046421 | 0.21346019891732 | 1.2569201046421 | 0.10433335960726 | 1.2569201046421 | 0.20921709819321 | 1.0475365542636 | 0 | 60 | 0 | 0 | 0 | 0 | 0 | 0 | 0 | 0.88 | 2.1369 | 2.56820858399782
6291 | 8.1606082140701 | 5.3393917859299 | 8.1606082140701 | 25.448358965235 | 1.3922864667947 | 0.21346019891732 | 1.3922864667947 | 0.11844340811653 | 1.3922864667947 | 0.23686987782419 | 1.1552464588403 | 0 | 60 | 0 | 0 | 0 | 0 | 2.2204460492503E-16 | 0 | 0 | 0.88 | 2.2723 | 2.63869419732539
6292 | 7.0229460535447 | 6.4770539464553 | 7.0229460535447 | 26.609238720873 | 1.688940410425 | 0.21346019891732 | 1.688940410425 | 0.15526649063155 | 1.688940410425 | 0.31547470647428 | 1.3732789154149 | 0 | 60 | 0 | 0 | 0 | 0 | 2.2204460492503E-16 | 0 | 0 | 0.88 | 2.5689 | 2.8056505584905
6293 | 8.0059745218929 | 5.4940254781071 | 8.0059745218929 | 25.606148447048 | 1.4326083621641 | 0.21346019891732 | 1.4326083621641 | 0.12308931774549 | 1.4326083621641 | 0.24589253662673 | 1.1865441857905 | 0 | 60 | 0 | 0 | 0 | 0 | 0 | 0 | 0 | 0.88 | 2.3126 | 3.04467549457036
6294 | 7.4647566039623 | 6.0352433960377 | 7.4647566039623 | 26.15841162861 | 1.5737349947343 | 0.21346019891732 | 1.5737349947343 | 0.14070477817481 | 1.5737349947343 | 0.28475095881463 | 1.2888030963335 | 0 | 60 | 0 | 0 | 0 | 0 | 0 | 0 | 0 | 0.88 | 2.4537 | 4.04300405038853
6295 | 7.3211681748421 | 6.1788318251579 | 7.3211681748421 | 26.304930433835 | 1.611176754895 | 0.21346019891732 | 1.611176754895 | 0.14505328578459 | 1.611176754895 | 0.29383917448075 | 1.3171552049091 | 0 | 60 | 0 | 0 | 0 | 0 | 0 | 0 | 0 | 0.88 | 2.4912 | 4.47500793075149
6296 | 9.0773651040763 | 4.4226348959237 | 9.0773651040763 | 24.512892750943 | 1.1532352297867 | 0.21346019891732 | 1.1532352297867 | 0.093886012908105 | 1.1532352297867 | 0.18866883966777 | 0.96440279050392 | 4.6332545560336 | 60 | 9.9636061827938 | 0.46501783300457 | 4.6332545560336 | 6.836724600757 | 0 | 0 | 0 | 0.88 | 6.6665 | 3.24483822988005
6297 | 10.94401467326 | 2.5559853267403 | 10.94401467326 | 22.608148292592 | 0.66649235014441 | 0.21346019891732 | 0.66649235014441 | 0.049843069889602 | 0.66649235014441 | 0.100978441359 | 0.56536240150804 | 0.30170029667196 | 60 | 10.666374534209 | 0.028285177470972 | 0.30170029667196 | 7.5130575210725 | 0 | 0 | 0 | 0.88 | 1.8482 | 2.98344229323485
6298 | 13.407108475659 | 0.09289152434137 | 13.407108475659 | 20.094787269736 | 0.024222161887656 | 0.21346019891732 | 0.024222161887656 | 0.0016513526462606 | 0.024222161887656 | 0.0032304526282742 | 0.020858341616838 | 0.15085014833598 | 60 | 11.543483471991 | 0.013067991884946 | 0.15085014833598 | 8.3779500495334 | 0 | 0 | 0 | 0.88 | 1.0551 | 2.71925021392064
6299 | 15.803930709095 | 0 | 15.803930709095 | 20 | 0 | 0.21346019891732 | 0 | 0 | 0 | 0 | 0 | 0.15085014833598 | 60 | 12.33688020484 | 0.012227576650765 | 0.15085014833598 | 9.1753948008477 | 0 | 0 | 0 | 0.88 | 1.0309 | 2.46601737260214
6300 | 16.853230755785 | 0 | 16.853230755785 | 20 | 0 | 0.21346019891732 | 0 | 0 | 0 | 0 | 0 | 0.22627522250397 | 60 | 12.715839695182 | 0.017794752680761 | 0.22627522250397 | 9.5551554229123 | 0 | 0 | 0 | 0.88 | 1.1063 | 2.27085497208818
6301 | 17.460720261437 | 0 | 17.460720261437 | 20 | 0 | 0.21346019891732 | 0 | 0 | 0 | 0 | 0 | 0.52797551917593 | 60 | 12.967209352176 | 0.040716202294313 | 0.52797551917593 | 9.8067070292591 | 0 | 0 | 0 | 0.88 | 1.408 | 2.20198466490577
6302 | 17.504901313665 | 0 | 17.504901313665 | 20 | 0 | 0.21346019891732 | 0 | 0 | 0 | 0 | 0 | 0 | 60 | 0 | 0 | 0 | 0 | 0 | 0 | 0 | 0.88 | 0.88 | 2.2123986386294
6303 | 17.747897119677 | 0 | 17.747897119677 | 20 | 0 | 0.21346019891732 | 0 | 0 | 0 | 0 | 0 | 0.07542507416799 | 60 | 13.035217395115 | 0.005786253645164 | 0.07542507416799 | 9.8747301712861 | 0 | 0 | 0 | 0.88 | 0.95543 | 2.34442354575493
6304 | 17.239814990918 | 0 | 17.239814990918 | 20 | 0 | 0.21346019891732 | 0 | 0 | 0 | 0 | 0 | 0.15085014833598 | 60 | 12.824037504673 | 0.011763077601809 | 0.15085014833598 | 9.6634584685542 | 0 | 0 | 0 | 0.88 | 1.0309 | 2.62396381823216
6305 | 16.974728658791 | 0 | 16.974728658791 | 20 | 0 | 0.21346019891732 | 0 | 0 | 0 | 0 | 0 | 0.15085014833598 | 60 | 12.750617958067 | 0.011830810775766 | 0.15085014833598 | 9.5899724185173 | 0 | 0 | 0 | 0.88 | 1.0309 | 2.92032625993067
6306 | 15.594070692253 | 0 | 15.594070692253 | 20 | 0 | 0.21346019891732 | 0 | 0 | 0 | 0 | 0 | 0.07542507416799 | 60 | 12.259024639089 | 0.0061526162470942 | 0.07542507416799 | 9.0972673980697 | 0 | 0 | 0 | 0.88 | 0.95543 | 3.0313042059893
6307 | 13.362927423431 | 0.13707257656933 | 13.362927423431 | 20.139869976091 | 0.035742702723005 | 0.21346019891732 | 0.035742702723005 | 0.0024367687326959 | 0.035742702723005 | 0.0048286259058251 | 0.03077898278293 | 0.22627522250397 | 60 | 11.543483471991 | 0.019601987827418 | 0.22627522250397 | 8.3779500495334 | 0 | 0 | 0 | 0.88 | 1.142 | 3.07884495555522
6308 | 11.938088404665 | 1.5619115953351 | 11.938088404665 | 21.593787342179 | 0.40728016667464 | 0.21346019891732 | 0.40728016667464 | 0.029285713380342 | 0.40728016667464 | 0.059438765473234 | 0.34769546046985 | 0.07542507416799 | 60 | 11.034533746191 | 0.0068353657619675 | 0.07542507416799 | 7.8722589408639 | 0 | 0 | 0 | 0.88 | 1.3627 | 3.19371219231826
6309 | 11.88286208938 | 1.6171379106201 | 11.88286208938 | 21.650140725123 | 0.42168084271882 | 0.21346019891732 | 0.42168084271882 | 0.030346451428088 | 0.42168084271882 | 0.061594110782932 | 0.35994066385657 | 3.7030119746284 | 60 | 11.034533746191 | 0.33558390955183 | 3.7030119746284 | 7.8722589408639 | 0 | 0 | 0 | 0.88 | 5.0047 | 3.17348019705183
6310 | 11.827635764716 | 1.6723642352844 | 11.827635764716 | 21.706494117637 | 0.43608152120875 | 0.21346019891732 | 0.43608152120875 | 0.031422148622978 | 0.43608152120875 | 0.063778134105046 | 0.37215713432526 | 3.2504615296205 | 60 | 11.015094347137 | 0.29509157408764 | 3.2504615296205 | 7.8531630379789 | 0 | 0 | 0 | 0.88 | 4.5665 | 3.00493207335483
6311 | 11.706137871089 | 1.7938621289112 | 11.706137871089 | 21.830471560114 | 0.46776300850596 | 0.21346019891732 | 0.46776300850596 | 0.033904982511207 | 0.46776300850596 | 0.068804775508298 | 0.39881113975972 | 0 | 60 | 0 | 0 | 0 | 0 | 0 | 0 | 0 | 0.88 | 1.3478 | 2.91153418663284
6312 | 11.540458915855 | 1.9595410841454 | 11.540458915855 | 21.999531718516 | 0.51096503908425 | 0.21346019891732 | 0.51096503908425 | 0.037292509270849 | 0.51096503908425 | 0.07565945207468 | 0.43515751532895 | 0 | 60 | 0 | 0 | 0 | 0 | 0 | 0 | 0 | 0.88 | 1.391 | 2.63195252485759
6313 | 11.385825223677 | 2.1141747763226 | 11.385825223677 | 22.157321200329 | 0.55128693445371 | 0.21346019891732 | 0.55128693445371 | 0.040443992017565 | 0.55128693445371 | 0.082035404350789 | 0.46910272301314 | 0 | 60 | 0 | 0 | 0 | 0 | 0 | 0 | 0 | 0.88 | 1.4313 | 2.56740316252886
6314 | 11.253282057614 | 2.2467179423859 | 11.253282057614 | 22.292569328965 | 0.58584855940549 | 0.21346019891732 | 0.58584855940549 | 0.043176070039163 | 0.58584855940549 | 0.087556983979459 | 0.49814212215424 | 0 | 60 | 0 | 0 | 0 | 0 | 0 | 0 | 0 | 0.88 | 1.4658 | 2.67973547223885
6315 | 11.032376777716 | 2.4676232222844 | 11.032376777716 | 22.517982879882 | 0.64345126847371 | 0.21346019891732 | 0.64345126847371 | 0.047875159555019 | 0.64345126847371 | 0.097028009922232 | 0.54627246545389 | 0 | 60 | 0 | 0 | 0 | 0 | 0 | 0 | 0 | 0.88 | 1.5235 | 2.77394249949366
6316 | 10.458023070614 | 3.0419769293859 | 10.458023070614 | 23.10405809121 | 0.79321830667046 | 0.21346019891732 | 0.79321830667046 | 0.060461587399349 | 0.79321830667046 | 0.12230747670006 | 0.67075663852566 | 0 | 60 | 0 | 0 | 0 | 0 | 1.1102230246252E-16 | 0 | 0 | 0.88 | 1.6732 | 2.95331474775086
6317 | 10.568475701184 | 2.931524298816 | 10.568475701184 | 22.991351325322 | 0.76441695458209 | 0.21346019891732 | 0.76441695458209 | 0.058040089767598 | 0.76441695458209 | 0.11744690233246 | 0.64681640978836 | 0 | 60 | 0 | 0 | 0 | 0 | 0 | 0 | 0 | 0.88 | 1.6444 | 3.17748776057767
6318 | 11.021331514659 | 2.4786684853414 | 11.021331514659 | 22.529253556471 | 0.64633140368255 | 0.21346019891732 | 0.64633140368255 | 0.0480894522908 | 0.64633140368255 | 0.097462988350169 | 0.54871762119211 | 0 | 60 | 0 | 0 | 0 | 0 | 0 | 0 | 0 | 0.88 | 1.5263 | 4.17083684255309
6319 | 11.120738891551 | 2.3792611084491 | 11.120738891551 | 22.427817457601 | 0.62041018435728 | 0.21346019891732 | 0.62041018435728 | 0.045971634077535 | 0.62041018435728 | 0.093195792207913 | 0.52706417573681 | 0 | 60 | 0 | 0 | 0 | 0 | 0 | 0 | 0 | 0.88 | 1.5004 | 4.42968516902702
6320 | 11.496277854247 | 2.0037221457528 | 11.496277854247 | 22.044614434442 | 0.52248558236534 | 0.21346019891732 | 0.52248558236534 | 0.038133329942035 | 0.52248558236534 | 0.077368650420914 | 0.44496885388633 | 4.6332545560336 | 60 | 10.876317426684 | 0.4259947898051 | 4.6332545560336 | 7.7172963824308 | 0 | 0 | 0 | 0.88 | 6.0357 | 3.13588997036847
6321 | 11.330598899013 | 2.1694011009869 | 11.330598899013 | 22.213674592844 | 0.56568761294363 | 0.21346019891732 | 0.56568761294363 | 0.041578692636174 | 0.56568761294363 | 0.084329354024362 | 0.48120918485066 | 0.30170029667196 | 60 | 10.831773224571 | 0.027853269304751 | 0.30170029667196 | 7.6738418915412 | 0 | 0 | 0 | 0.88 | 1.7474 | 2.7970886102189
6322 | 10.502204122842 | 2.9977958771579 | 10.502204122842 | 23.058975384855 | 0.78169776583511 | 0.21346019891732 | 0.78169776583511 | 0.059583455640732 | 0.78169776583511 | 0.12052887128057 | 0.66101470597099 | 0.15085014833598 | 60 | 10.50476424753 | 0.014360165043347 | 0.15085014833598 | 7.3566935322696 | 1.1102230246252E-16 | 2.7755575615629E-17 | 0 | 0.88 | 1.8125 | 1.60333617891003
6323 | 10.899833621032 | 2.6001663789682 | 10.899833621032 | 22.653230998947 | 0.67801289097976 | 0.21346019891732 | 0.67801289097976 | 0.050751937173583 | 0.67801289097976 | 0.1028141076446 | 0.57504714299172 | 0.15085014833598 | 60 | 10.666374534209 | 0.014142588735486 | 0.15085014833598 | 7.5130575210725 | 0 | 0 | 0 | 0.88 | 1.7089 | 1.34680850199606
6324 | 11.2311915315 | 2.2688084684998 | 11.2311915315 | 22.315110682143 | 0.59160882982317 | 0.21346019891732 | 0.59160882982317 | 0.043698317587086 | 0.59160882982317 | 0.088602370479659 | 0.50285669421829 | 0.22627522250397 | 60 | 10.786894021052 | 0.020976865264677 | 0.22627522250397 | 7.6301296718801 | 1.1102230246252E-16 | 0 | 0 | 0.88 | 1.6979 | 1.27359691930519
6325 | 12.611849488659 | 0.88815051134136 | 12.611849488659 | 20.906276031981 | 0.23159190915262 | 0.21346019891732 | 0.23159190915262 | 0.016246061473552 | 0.23159190915262 | 0.032942661232772 | 0.19850700348068 | 0.52797551917593 | 60 | 11.267786881573 | 0.046857073596177 | 0.52797551917593 | 8.1027409119486 | 0 | 0 | 0 | 0.88 | 1.6396 | 1.16277678086137
6326 | 14.279684313437 | 0 | 14.279684313437 | 20 | 0 | 0.21346019891732 | 0 | 0 | 0 | 0 | 0 | 0 | 60 | 0 | 0 | 0 | 0 | 0 | 0 | 0 | 0.88 | 0.88 | 1.22479162884912
6327 | 15.097033826551 | 0 | 15.097033826551 | 20 | 0 | 0.21346019891732 | 0 | 0 | 0 | 0 | 0 | 0.07542507416799 | 60 | 12.091680120297 | 0.0062377662506457 | 0.07542507416799 | 8.9291758844574 | 0 | 1.3877787807814E-17 | 0 | 0.88 | 0.95543 | 1.32208185881004
6328 | 15.06389803738 | 0 | 15.06389803738 | 20 | 0 | 0.21346019891732 | 0 | 0 | 0 | 0 | 0 | 0.15085014833598 | 60 | 12.091680120297 | 0.012475532501291 | 0.15085014833598 | 8.9291758844574 | 0 | 2.7755575615629E-17 | 0 | 0.88 | 1.0309 | 1.44342459557409
6329 | 14.423272742557 | 0 | 14.423272742557 | 20 | 0 | 0.21346019891732 | 0 | 0 | 0 | 0 | 0 | 0.15085014833598 | 60 | 11.86528444258 | 0.012713572023157 | 0.15085014833598 | 8.7014024545715 | 0 | 0 | 0 | 0.88 | 1.0309 | 2.15516065314007
6330 | 13.506515852551 | 0 | 13.506515852551 | 20 | 0 | 0.21346019891732 | 0 | 0 | 0 | 0 | 0 | 0.07542507416799 | 60 | 11.568175781019 | 0.0065200491067698 | 0.07542507416799 | 8.4027104036372 | 0 | 0 | 0 | 0.88 | 0.95543 | 2.3850610507748
6331 | 12.346763165912 | 1.1532368340885 | 12.346763165912 | 21.176772279682 | 0.30071515661045 | 0.21346019891732 | 0.30071515661045 | 0.021276281675349 | 0.30071515661045 | 0.043174924385119 | 0.25739665807073 | 0.22627522250397 | 60 | 11.186494248131 | 0.02022753666027 | 0.22627522250397 | 8.0221368818885 | 5.5511151231258E-17 | 0 | 0 | 0.88 | 1.407 | 2.49440202238963
6332 | 10.745199928855 | 2.7548000711454 | 10.745199928855 | 22.811020480761 | 0.71833478634922 | 0.21346019891732 | 0.71833478634922 | 0.054125651343127 | 0.71833478634922 | 0.10959393184638 | 0.60858828785296 | 0.07542507416799 | 60 | 10.577563146255 | 0.0071306664044538 | 0.07542507416799 | 7.4270486039542 | 0 | 0 | 0 | 0.88 | 1.6738 | 2.68596121498996
6333 | 11.761364186374 | 1.7386358136263 | 11.761364186374 | 21.77411817717 | 0.45336233246177 | 0.21346019891732 | 0.45336233246177 | 0.032777218581858 | 0.45336233246177 | 0.066521764452461 | 0.38669383820913 | 3.7030119746284 | 60 | 11.015094347137 | 0.33617614683355 | 3.7030119746284 | 7.8531630379789 | 0 | 0 | 0 | 0.88 | 5.0364 | 2.72353654849275
6334 | 11.606730494196 | 1.8932695058035 | 11.606730494196 | 21.931907658983 | 0.49368422783123 | 0.21346019891732 | 0.49368422783123 | 0.035875929980004 | 0.49368422783123 | 0.072801050008763 | 0.42073571301419 | 3.2504615296205 | 60 | 10.936358211796 | 0.29721608113699 | 3.2504615296205 | 7.7759837643237 | 0 | 0 | 0 | 0.88 | 4.6241 | 2.6102633990303
6335 | 11.706137871089 | 1.7938621289112 | 11.706137871089 | 21.830471560114 | 0.46776300850596 | 0.21346019891732 | 0.46776300850596 | 0.033904982511207 | 0.46776300850596 | 0.068804775508298 | 0.39881113975972 | 0 | 60 | 0 | 0 | 0 | 0 | 0 | 0 | 0 | 0.88 | 1.3478 | 2.53552227453529
6336 | 11.264327320671 | 2.2356726793289 | 11.264327320671 | 22.281298652376 | 0.58296842419666 | 0.21346019891732 | 0.58296842419666 | 0.04296380883701 | 0.58296842419666 | 0.087125804868733 | 0.49569316731431 | 0 | 60 | 0 | 0 | 0 | 0 | 0 | 0 | 0 | 0.88 | 1.463 | 2.29004512038536
6337 | 11.297463109842 | 2.2025368901579 | 11.297463109842 | 22.24748662261 | 0.57432801857015 | 0.21346019891732 | 0.57432801857015 | 0.042213772425047 | 0.57432801857015 | 0.085619687469684 | 0.48855925307414 | 0 | 60 | 0 | 0 | 0 | 0 | 0 | 0 | 0 | 0.88 | 1.4543 | 2.35034297380262
6338 | 10.734154656418 | 2.7658453435818 | 10.734154656418 | 22.82229116692 | 0.72121492400379 | 0.21346019891732 | 0.72121492400379 | 0.054342666207887 | 0.72121492400379 | 0.11003395566307 | 0.61102840084385 | 0 | 60 | 0 | 0 | 0 | 0 | 0 | 0 | 0 | 0.88 | 1.6012 | 2.47059527746125
6339 | 9.8947146171903 | 3.6052853828097 | 9.8947146171903 | 23.67886263552 | 0.94010521210411 | 0.21346019891732 | 0.94010521210411 | 0.073583928623909 | 0.94010521210411 | 0.14848240903745 | 0.79146486073517 | 0 | 60 | 0 | 0 | 0 | 0 | 0 | 0 | 0 | 0.88 | 1.8201 | 2.51897921400026
6340 | 10.54638517507 | 2.95361482493 | 10.54638517507 | 23.0138926785 | 0.77017722499976 | 0.21346019891732 | 0.77017722499976 | 0.058562930740514 | 0.77017722499976 | 0.11848969328126 | 0.65153368440981 | 0 | 60 | 0 | 0 | 0 | 0 | 0 | 0 | 0 | 0.88 | 1.6502 | 2.56812057184079
6341 | 9.6075377589498 | 3.8924622410502 | 9.6075377589498 | 23.97190024597 | 1.0149887324253 | 0.21346019891732 | 1.0149887324253 | 0.080653808451589 | 1.0149887324253 | 0.16249672933214 | 0.85233190601612 | 0 | 60 | 0 | 0 | 0 | 0 | 0 | 0 | 0 | 0.88 | 1.895 | 2.71621939980492
6342 | 9.762171451127 | 3.737828548873 | 9.762171451127 | 23.814110764156 | 0.97466683705589 | 0.21346019891732 | 0.97466683705589 | 0.076723663093515 | 0.97466683705589 | 0.15473012158807 | 0.81977796366084 | 0 | 60 | 0 | 0 | 0 | 0 | 0 | 0 | 0 | 0.88 | 1.8547 | 2.86249993893648
6343 | 10.745199928855 | 2.7548000711454 | 10.745199928855 | 22.811020480761 | 0.71833478634922 | 0.21346019891732 | 0.71833478634922 | 0.054125651343127 | 0.71833478634922 | 0.10959393184638 | 0.60858828785296 | 0 | 60 | 0 | 0 | 0 | 0 | 0 | 0 | 0 | 0.88 | 1.5983 | 2.82341040675286
6344 | 11.650911546424 | 1.8490884535755 | 11.650911546424 | 21.886824952628 | 0.48216368699588 | 0.21346019891732 | 0.48216368699588 | 0.034963714791319 | 0.48216368699588 | 0.07095597883857 | 0.41106054655897 | 4.6332545560336 | 60 | 10.956186254931 | 0.42288935659052 | 4.6332545560336 | 7.7953956056038 | 0 | 0 | 0 | 0.88 | 5.9954 | 3.14424809748932
6345 | 11.949133667722 | 1.5508663322781 | 11.949133667722 | 21.58251666559 | 0.4044000314658 | 0.21346019891732 | 0.4044000314658 | 0.029078615610491 | 0.4044000314658 | 0.059017406940545 | 0.34523668633943 | 0.30170029667196 | 60 | 11.034533746191 | 0.02734146304787 | 0.30170029667196 | 7.8722589408639 | 0 | 0 | 0 | 0.88 | 1.5861 | 3.29487732749208
6346 | 12.42408000731 | 1.0759199926895 | 12.42408000731 | 21.097877543561 | 0.28055421014859 | 0.21346019891732 | 0.28055421014859 | 0.019826465739542 | 0.28055421014859 | 0.040224831994507 | 0.24018600182773 | 0.15085014833598 | 60 | 11.197657280321 | 0.013471581113765 | 0.15085014833598 | 8.0331884795185 | 0 | 0 | 0 | 0.88 | 1.3114 | 3.22638969248496
6347 | 12.512442121146 | 0.98755787885426 | 12.512442121146 | 21.00771212128 | 0.25751312603216 | 0.21346019891732 | 0.25751312603216 | 0.018120348414085 | 0.25751312603216 | 0.036756288738291 | 0.22061410170091 | 0.15085014833598 | 60 | 11.238345600643 | 0.013422807386111 | 0.15085014833598 | 8.0735165162291 | 0 | 0 | 0 | 0.88 | 1.2884 | 2.91311932576764
6348 | 12.523487384203 | 0.97651261579728 | 12.523487384203 | 20.996441444691 | 0.25463299082332 | 0.21346019891732 | 0.25463299082332 | 0.017917682809159 | 0.25463299082332 | 0.036343600761452 | 0.21814666071386 | 0.22627522250397 | 60 | 11.238345600643 | 0.020134211079166 | 0.22627522250397 | 8.0735165162291 | 0 | 0 | 0 | 0.88 | 1.3609 | 2.48260736008238
6349 | 12.656030550266 | 0.84396944973405 | 12.656030550266 | 20.861193316055 | 0.22007136587153 | 0.21346019891732 | 0.22007136587153 | 0.015400300034569 | 0.22007136587153 | 0.031222322425402 | 0.18870716982118 | 0.52797551917593 | 60 | 11.322390737336 | 0.046631098627865 | 0.52797551917593 | 8.1570357532873 | 0 | 0 | 0 | 0.88 | 1.628 | 2.34233665650503
6350 | 11.949133667722 | 1.5508663322781 | 11.949133667722 | 21.58251666559 | 0.4044000314658 | 0.21346019891732 | 0.4044000314658 | 0.029078615610491 | 0.4044000314658 | 0.059017406940545 | 0.34523668633943 | 0 | 60 | 0 | 0 | 0 | 0 | 0 | 0 | 0 | 0.88 | 1.2844 | 2.16140764373813
6351 | 11.838681027773 | 1.6613189722274 | 11.838681027773 | 21.695223441048 | 0.43320138599991 | 0.21346019891732 | 0.43320138599991 | 0.031214618534715 | 0.43320138599991 | 0.063355942614942 | 0.36969919283116 | 0.07542507416799 | 60 | 11.015094347137 | 0.006847428790984 | 0.07542507416799 | 7.8531630379789 | 0 | 0 | 0 | 0.88 | 1.3886 | 2.29966990605078
6352 | 12.203174736791 | 1.2968252632087 | 12.203174736791 | 21.323291084907 | 0.33815691677107 | 0.21346019891732 | 0.33815691677107 | 0.024010761856081 | 0.33815691677107 | 0.048735678992912 | 0.28927711628729 | 0.15085014833598 | 60 | 11.152823823177 | 0.013525735789217 | 0.15085014833598 | 7.9888361719526 | 0 | 0 | 0 | 0.88 | 1.369 | 2.44109807428455
6353 | 13.164112679026 | 0.33588732097448 | 13.164112679026 | 20.34274216426 | 0.087585138927811 | 0.21346019891732 | 0.087585138927811 | 0.0060080201436936 | 0.087585138927811 | 0.012100321783095 | 0.075346662179945 | 0.15085014833598 | 60 | 11.483435392484 | 0.013136325775361 | 0.15085014833598 | 8.3178011054137 | 0 | 0 | 0 | 0.88 | 1.1184 | 2.81665809439067
6354 | 14.677313802247 | 0 | 14.677313802247 | 20 | 0 | 0.21346019891732 | 0 | 0 | 0 | 0 | 0 | 0.07542507416799 | 60 | 11.962670778698 | 0.0063050363554517 | 0.07542507416799 | 8.7994178943469 | 0 | 0 | 0 | 0.88 | 0.95543 | 3.01671618408026
6355 | 15.218531729557 | 0 | 15.218531729557 | 20 | 0 | 0.21346019891732 | 0 | 0 | 0 | 0 | 0 | 0.22627522250397 | 60 | 12.106658487448 | 0.018690146644392 | 0.22627522250397 | 8.9442311525434 | 0 | 2.7755575615629E-17 | 0 | 0.88 | 1.1063 | 3.0346443543545
6356 | 14.831947494424 | 0 | 14.831947494424 | 20 | 0 | 0.21346019891732 | 0 | 0 | 0 | 0 | 0 | 0.07542507416799 | 60 | 11.991850511888 | 0.0062896943297629 | 0.07542507416799 | 8.8287788667019 | 0 | 0 | 0 | 0.88 | 0.95543 | 3.14019012904365
6357 | 14.357001154836 | 0 | 14.357001154836 | 20 | 0 | 0.21346019891732 | 0 | 0 | 0 | 0 | 0 | 3.7030119746284 | 60 | 11.86528444258 | 0.31208792275892 | 3.7030119746284 | 8.7014024545715 | 0 | 4.4408920985006E-16 | 0 | 0.88 | 4.583 | 3.09031210154494
6358 | 14.257593787323 | 0 | 14.257593787323 | 20 | 0 | 0.21346019891732 | 0 | 0 | 0 | 0 | 0 | 3.2504615296205 | 60 | 11.804733427214 | 0.27535238721502 | 3.2504615296205 | 8.6404607564793 | 0 | 0 | 0 | 0.88 | 4.1305 | 2.89175020645975
6359 | 14.158186410431 | 0 | 14.158186410431 | 20 | 0 | 0.21346019891732 | 0 | 0 | 0 | 0 | 0 | 0 | 60 | 0 | 0 | 0 | 0 | 0 | 0 | 0 | 0.88 | 0.88 | 2.83639610240131
6360 | 13.672194807785 | 0 | 13.672194807785 | 20 | 0 | 0.21346019891732 | 0 | 0 | 0 | 0 | 0 | 0 | 60 | 0 | 0 | 0 | 0 | 0 | 0 | 0 | 0.88 | 0.88 | 2.74342494520844
6361 | 13.418153738716 | 0.08184626128438 | 13.418153738716 | 20.083516593147 | 0.021342026678819 | 0.21346019891732 | 0.021342026678819 | 0.0014549986246517 | 0.021342026678819 | 0.0028311874977011 | 0.018378181325315 | 0 | 60 | 0 | 0 | 0 | 0 | 3.4694469519536E-18 | 0 | 0 | 0.88 | 0.90134 | 2.6908717788003
6362 | 13.009478986848 | 0.49052101315169 | 13.009478986848 | 20.500531646073 | 0.12790703429727 | 0.21346019891732 | 0.12790703429727 | 0.0088484020276016 | 0.12790703429727 | 0.017883823608429 | 0.10988339176718 | 0 | 60 | 0 | 0 | 0 | 0 | 0 | 0 | 0 | 0.88 | 1.0079 | 2.65248717921044
6363 | 12.755437917779 | 0.74456208222115 | 12.755437917779 | 20.759757226756 | 0.194150148992 | 0.21346019891732 | 0.194150148992 | 0.013536972188799 | 0.194150148992 | 0.027429935199638 | 0.16657893172103 | 0 | 60 | 0 | 0 | 0 | 0 | 0 | 0 | 0 | 0.88 | 1.0742 | 2.69824786665707
6364 | 12.512442121146 | 0.98755787885426 | 12.512442121146 | 21.00771212128 | 0.25751312603216 | 0.21346019891732 | 0.25751312603216 | 0.018120348414085 | 0.25751312603216 | 0.036756288738291 | 0.22061410170091 | 0 | 60 | 0 | 0 | 0 | 0 | 0 | 0 | 0 | 0.88 | 1.1375 | 2.71408023889638
6365 | 12.379898955083 | 1.1201010449175 | 12.379898955083 | 21.142960249916 | 0.29207475098394 | 0.21346019891732 | 0.29207475098394 | 0.020640610029346 | 0.29207475098394 | 0.041882472263573 | 0.25004888230516 | 0 | 60 | 0 | 0 | 0 | 0 | 0 | 0 | 0 | 0.88 | 1.1721 | 2.7661426302032
6366 | 12.015405255443 | 1.4845947445568 | 12.015405255443 | 21.514892596487 | 0.38711921776704 | 0.21346019891732 | 0.38711921776704 | 0.027732764855455 | 0.38711921776704 | 0.056290154394869 | 0.33068365557062 | 0 | 60 | 0 | 0 | 0 | 0 | 0 | 0 | 0 | 0.88 | 1.2671 | 2.97758863021044
6367 | 11.673002072538 | 1.8269979274616 | 11.673002072538 | 21.864283599451 | 0.47640341657821 | 0.21346019891732 | 0.47640341657821 | 0.034546013381121 | 0.47640341657821 | 0.070106533822529 | 0.40614972483996 | 0 | 60 | 0 | 0 | 0 | 0 | 0 | 0 | 0 | 0.88 | 1.3564 | 2.82091424037284
6368 | 11.915997878551 | 1.5840021214491 | 11.915997878551 | 21.616328695356 | 0.41304043709231 | 0.21346019891732 | 0.41304043709231 | 0.029699908920042 | 0.41304043709231 | 0.060281482644863 | 0.35261300873068 | 4.6332545560336 | 60 | 11.034533746191 | 0.41988675394943 | 4.6332545560336 | 7.8722589408639 | 0 | 0 | 0 | 0.88 | 5.9263 | 3.03244318758051
6369 | 12.435125270367 | 1.0648747296325 | 12.435125270367 | 21.086606866972 | 0.27767407493975 | 0.21346019891732 | 0.27767407493975 | 0.019622929667091 | 0.27767407493975 | 0.039810422186767 | 0.23772028170837 | 0.30170029667196 | 60 | 11.197657280321 | 0.02694316222753 | 0.30170029667196 | 8.0331884795185 | 0 | 0 | 0 | 0.88 | 1.4594 | 3.30209656234149
6370 | 12.954252671563 | 0.54574732843663 | 12.954252671563 | 20.556885029017 | 0.14230771034146 | 0.21346019891732 | 0.14230771034146 | 0.0098555803719106 | 0.14230771034146 | 0.01993490974725 | 0.12223271746238 | 0.15085014833598 | 60 | 11.40155893936 | 0.01323065987189 | 0.15085014833598 | 8.2359568327186 | 2.7755575615629E-17 | 0 | 0 | 0.88 | 1.1732 | 3.20001584927954
6371 | 13.396063212602 | 0.10393678739836 | 13.396063212602 | 20.106057946325 | 0.027102297096493 | 0.21346019891732 | 0.027102297096493 | 0.0018477066678694 | 0.027102297096493 | 0.0036298632474368 | 0.023338501908361 | 0.15085014833598 | 60 | 11.543483471991 | 0.013067991884946 | 0.15085014833598 | 8.3779500495334 | 0 | 0 | 0 | 0.88 | 1.058 | 2.79187488240211
6372 | 14.865083292975 | 0 | 14.865083292975 | 20 | 0 | 0.21346019891732 | 0 | 0 | 0 | 0 | 0 | 0.22627522250397 | 60 | 12.017524087662 | 0.018828772120896 | 0.22627522250397 | 8.8546070027683 | 0 | 0 | 0 | 0.88 | 1.1063 | 2.27012845701535
6373 | 15.450482263133 | 0 | 15.450482263133 | 20 | 0 | 0.21346019891732 | 0 | 0 | 0 | 0 | 0 | 0.52797551917593 | 60 | 12.212834135891 | 0.043231203609352 | 0.52797551917593 | 9.0508941543321 | 0 | 0 | 0 | 0.88 | 1.408 | 1.60261424998839
6374 | 15.594070692253 | 0 | 15.594070692253 | 20 | 0 | 0.21346019891732 | 0 | 0 | 0 | 0 | 0 | 0 | 60 | 0 | 0 | 0 | 0 | 0 | 0 | 0 | 0.88 | 0.88 | 1.45402335255916
6375 | 15.008671722095 | 0 | 15.008671722095 | 20 | 0 | 0.21346019891732 | 0 | 0 | 0 | 0 | 0 | 0.07542507416799 | 60 | 12.05444831348 | 0.0062570324420113 | 0.07542507416799 | 8.8917435345261 | 0 | 0 | 0 | 0.88 | 0.95543 | 1.3925150578282
6376 | 14.445363268671 | 0 | 14.445363268671 | 20 | 0 | 0.21346019891732 | 0 | 0 | 0 | 0 | 0 | 0.15085014833598 | 60 | 11.86528444258 | 0.012713572023157 | 0.15085014833598 | 8.7014024545715 | 0 | 0 | 0 | 0.88 | 1.0309 | 1.40228779889821
6377 | 14.699404337741 | 0 | 14.699404337741 | 20 | 0 | 0.21346019891732 | 0 | 0 | 0 | 0 | 0 | 0.15085014833598 | 60 | 11.962670778698 | 0.012610072710903 | 0.15085014833598 | 8.7994178943469 | 0 | 0 | 0 | 0.88 | 1.0309 | 2.24497372539274
6378 | 14.334910628722 | 0 | 14.334910628722 | 20 | 0 | 0.21346019891732 | 0 | 0 | 0 | 0 | 0 | 0.07542507416799 | 60 | 11.804733427214 | 0.0063893924105144 | 0.07542507416799 | 8.6404607564793 | 0 | 0 | 0 | 0.88 | 0.95543 | 2.42433680756313
6379 | 12.722302128608 | 0.77769787139212 | 12.722302128608 | 20.793569256523 | 0.20279055461851 | 0.21346019891732 | 0.20279055461851 | 0.014150107592553 | 0.20279055461851 | 0.028678221465578 | 0.17397091521796 | 0.22627522250397 | 60 | 11.322390737336 | 0.019984756554799 | 0.22627522250397 | 8.1570357532873 | 0 | 0 | 0 | 0.88 | 1.3091 | 2.38481914052806
6380 | 11.650911546424 | 1.8490884535755 | 11.650911546424 | 21.886824952628 | 0.48216368699588 | 0.21346019891732 | 0.48216368699588 | 0.034963714791319 | 0.48216368699588 | 0.07095597883857 | 0.41106054655897 | 0.07542507416799 | 60 | 10.956186254931 | 0.0068842453398456 | 0.07542507416799 | 7.7953956056038 | 0 | 0 | 0 | 0.88 | 1.4376 | 2.44340280324967
6381 | 11.043422040773 | 2.4565779592274 | 11.043422040773 | 22.506712203293 | 0.64057113326488 | 0.21346019891732 | 0.64057113326488 | 0.047660866819237 | 0.64057113326488 | 0.096593031503657 | 0.54382730971567 | 3.7030119746284 | 60 | 10.695772852081 | 0.34621266044444 | 3.7030119746284 | 7.5415752221 | 0 | 0 | 0 | 0.88 | 5.2236 | 2.3674177261338
6382 | 10.656837815019 | 2.8431621849807 | 10.656837815019 | 22.901185903042 | 0.74137587046565 | 0.21346019891732 | 0.74137587046565 | 0.056048306882543 | 0.74137587046565 | 0.1134573842097 | 0.6277654500044 | 3.2504615296205 | 60 | 10.577563146255 | 0.30729776647765 | 3.2504615296205 | 7.4270486039542 | 0 | 0 | 0 | 0.88 | 4.8718 | 2.12933607908755
6383 | 9.8726240910763 | 3.6273759089237 | 9.8726240910763 | 23.701403988698 | 0.94586548252178 | 0.21346019891732 | 0.94586548252178 | 0.074034796592527 | 0.94586548252178 | 0.14939316630908 | 0.79631437285916 | 0 | 60 | 0 | 0 | 0 | 0 | 0 | 0 | 0 | 0.88 | 1.8259 | 2.03339947426271
6384 | 9.2099082701395 | 4.2900917298605 | 9.2099082701395 | 24.377644622307 | 1.118673604835 | 0.21346019891732 | 1.118673604835 | 0.090673457997822 | 1.118673604835 | 0.18229829040337 | 0.93621235511118 | 0 | 60 | 0 | 0 | 0 | 0 | 0 | 0 | 0 | 0.88 | 1.9987 | 1.85365444749369
6385 | 8.8785503596711 | 4.6214496403289 | 8.8785503596711 | 24.715764939111 | 1.2050776659916 | 0.21346019891732 | 1.2050776659916 | 0.098811423539998 | 1.2050776659916 | 0.19841335239802 | 1.0064996658219 | 0 | 60 | 0 | 0 | 0 | 0 | 0 | 0 | 0 | 0.88 | 2.0851 | 1.28646136013692
6386 | 8.8454145611208 | 4.6545854388792 | 8.8454145611208 | 24.749576978448 | 1.2137180740638 | 0.21346019891732 | 1.2137180740638 | 0.099928297604585 | 1.2137180740638 | 0.20056401220674 | 1.012988814246 | 0 | 60 | 0 | 0 | 0 | 0 | 0 | 0 | 0 | 0.88 | 2.0937 | 1.36852521947141
6387 | 9.0773651040763 | 4.4226348959237 | 9.0773651040763 | 24.512892750943 | 1.1532352297867 | 0.21346019891732 | 1.1532352297867 | 0.093886012908105 | 1.1532352297867 | 0.18866883966777 | 0.96440279050392 | 0 | 60 | 0 | 0 | 0 | 0 | 0 | 0 | 0 | 0.88 | 2.0332 | 1.42037675806543
6388 | 8.4809208614815 | 5.0190791385185 | 8.4809208614815 | 25.121509325019 | 1.3087625408469 | 0.21346019891732 | 1.3087625408469 | 0.10968948702003 | 1.3087625408469 | 0.21972359113908 | 1.0888710631858 | 0 | 60 | 0 | 0 | 0 | 0 | 0 | 0 | 0 | 0.88 | 2.1888 | 1.95597624169725
6389 | 7.9949292588359 | 5.5050707411641 | 7.9949292588359 | 25.617419123637 | 1.435488497373 | 0.21346019891732 | 1.435488497373 | 0.12333677817308 | 1.435488497373 | 0.24638722713154 | 1.1889296302543 | 0 | 60 | 0 | 0 | 0 | 0 | 0 | 0 | 0 | 0.88 | 2.3155 | 2.11419556606841
6390 | 7.7740239883167 | 5.7259760116833 | 7.7740239883167 | 25.842832664983 | 1.4930912039954 | 0.21346019891732 | 1.4930912039954 | 0.12957334269435 | 1.4930912039954 | 0.25856697346953 | 1.2343510549203 | 0 | 60 | 0 | 0 | 0 | 0 | 2.2204460492503E-16 | 0 | 0 | 0.88 | 2.3731 | 3.07127350463295
6391 | 7.2328060610068 | 6.2671939389932 | 7.2328060610068 | 26.395095856115 | 1.6342178390114 | 0.21346019891732 | 1.6342178390114 | 0.14856649986785 | 1.6342178390114 | 0.30137211655245 | 1.3326613087845 | 0 | 60 | 0 | 0 | 0 | 0 | 4.4408920985006E-16 | 0 | 0 | 0.88 | 2.5142 | 3.20861596071614
6392 | 7.7961145144307 | 5.7038854855693 | 7.7961145144307 | 25.820291311805 | 1.4873309335778 | 0.21346019891732 | 1.4873309335778 | 0.1290734552857 | 1.4873309335778 | 0.25756876749769 | 1.2295889909234 | 4.6332545560336 | 60 | 9.4269806062614 | 0.49148871198019 | 4.6332545560336 | 6.3236697748211 | 2.2204460492503E-16 | 0 | 0 | 0.88 | 7.0006 | 2.02798802041048
6393 | 8.977957727184 | 4.522042272816 | 8.977957727184 | 24.614328849812 | 1.179156449112 | 0.21346019891732 | 1.179156449112 | 0.096258178960212 | 1.179156449112 | 0.19337998557494 | 0.98561246495511 | 0.30170029667196 | 60 | 9.9181551284578 | 0.030418993528978 | 0.30170029667196 | 6.793221615722 | 0 | 0 | 0 | 0.88 | 2.3609 | 1.80844262867453
6394 | 10.071438835481 | 3.4285611645185 | 10.071438835481 | 23.498531800529 | 0.89402304631697 | 0.21346019891732 | 0.89402304631697 | 0.069268573682779 | 0.89402304631697 | 0.13991527820126 | 0.75395126736466 | 0.15085014833598 | 60 | 10.361356197236 | 0.014558919263506 | 0.15085014833598 | 7.2184371448601 | 0 | 0 | 0 | 0.88 | 1.9249 | 1.60333617891003
6395 | 11.573594705026 | 1.9264052949745 | 11.573594705026 | 21.965719688749 | 0.50232463345774 | 0.21346019891732 | 0.50232463345774 | 0.036566850495341 | 0.50232463345774 | 0.074197471590704 | 0.42797945365874 | 0.15085014833598 | 60 | 10.936358211796 | 0.013793453489231 | 0.15085014833598 | 7.7759837643237 | 0 | 0 | 0 | 0.88 | 1.5332 | 1.34680850199606
6396 | 11.584639968083 | 1.9153600319175 | 11.584639968083 | 21.954449012161 | 0.4994444982489 | 0.21346019891732 | 0.4994444982489 | 0.036357190314308 | 0.4994444982489 | 0.073771206769907 | 0.425525584963 | 0.22627522250397 | 60 | 10.936358211796 | 0.020690180233846 | 0.22627522250397 | 7.7759837643237 | 5.5511151231258E-17 | 2.7755575615629E-17 | 1.1102230246252E-16 | 0.88 | 1.6057 | 1.27359691930519
6397 | 11.385825223677 | 2.1141747763226 | 11.385825223677 | 22.157321200329 | 0.55128693445371 | 0.21346019891732 | 0.55128693445371 | 0.040443992017565 | 0.55128693445371 | 0.082035404350789 | 0.46910272301314 | 0.52797551917593 | 60 | 10.872367803873 | 0.048561226836702 | 0.52797551917593 | 7.7134405175275 | 0 | 0 | 0 | 0.88 | 1.9593 | 1.16277678086137
6398 | 6.9566744752028 | 6.5433255247972 | 6.9566744752028 | 26.676862780405 | 1.7062212216781 | 0.21346019891732 | 1.7062212216781 | 0.15751579627524 | 1.7062212216781 | 0.32024247107773 | 1.3857910595395 | 0 | 60 | 0 | 0 | 0 | 0 | 0 | 0 | 0 | 0.88 | 2.5862 | 1.22479162884912
6399 | 6.7247239322473 | 6.7752760677527 | 6.7247239322473 | 26.913547007911 | 1.7667040659551 | 0.21346019891732 | 1.7667040659551 | 0.16529200016635 | 1.7667040659551 | 0.33672250650169 | 1.429790965843 | 0.07542507416799 | 60 | 8.9727637244823 | 0.008406002485298 | 0.07542507416799 | 5.8886582743523 | 0 | 0 | 0 | 0.88 | 2.7221 | 1.32208185881004
6400 | 8.8785503596711 | 4.6214496403289 | 8.8785503596711 | 24.715764939111 | 1.2050776659916 | 0.21346019891732 | 1.2050776659916 | 0.098811423539998 | 1.2050776659916 | 0.19841335239802 | 1.0064996658219 | 0.15085014833598 | 60 | 9.8815432084267 | 0.015265849185109 | 0.15085014833598 | 6.7581905881898 | 0 | 0 | 0 | 0.88 | 2.2359 | 1.44342459557409
6401 | 9.3645419623167 | 4.1354580376833 | 9.3645419623167 | 24.219855140493 | 1.0783517094655 | 0.21346019891732 | 1.0783517094655 | 0.086281840074848 | 1.0783517094655 | 0.17371387200371 | 0.90447674542616 | 0.15085014833598 | 60 | 10.085671465666 | 0.014956877075513 | 0.15085014833598 | 6.9536533059527 | 0 | 0 | 0 | 0.88 | 2.1092 | 1.6709161360745
6402 | 8.9116861488421 | 4.5883138511579 | 8.9116861488421 | 24.681952909345 | 1.196437260365 | 0.21346019891732 | 1.196437260365 | 0.098102945734781 | 1.196437260365 | 0.19698954932679 | 0.99928306425246 | 0.07542507416799 | 60 | 9.8815432084267 | 0.0076329245925545 | 0.07542507416799 | 6.7581905881898 | 0 | 0 | 0 | 0.88 | 2.1519 | 1.7012648589502
6403 | 8.1274724248991 | 5.3725275751009 | 8.1274724248991 | 25.482170995001 | 1.4009268724212 | 0.21346019891732 | 1.4009268724212 | 0.1199432069995 | 1.4009268724212 | 0.23969824828996 | 1.1610575243736 | 0.22627522250397 | 60 | 9.5329729855862 | 0.023736060392293 | 0.22627522250397 | 6.4249752548766 | 0 | 0 | 0 | 0.88 | 2.5072 | 1.77608397082188
6404 | 7.1665344826649 | 6.3334655173351 | 7.1665344826649 | 26.462719915648 | 1.6514986502644 | 0.21346019891732 | 1.6514986502644 | 0.15045175670261 | 1.6514986502644 | 0.30528923026376 | 1.3460245641243 | 0.07542507416799 | 60 | 9.1463653315631 | 0.0082464532558858 | 0.07542507416799 | 6.0551734744514 | 2.2204460492503E-16 | 0 | 0 | 0.88 | 2.6069 | 1.876969339253
6405 | 6.9898102643737 | 6.5101897356263 | 6.9898102643737 | 26.643050750639 | 1.6975808160516 | 0.21346019891732 | 1.6975808160516 | 0.15606081436908 | 1.6975808160516 | 0.31708959021473 | 1.3803044367384 | 3.7030119746284 | 60 | 9.0868273364009 | 0.40751428827029 | 3.7030119746284 | 5.998111016193 | 2.2204460492503E-16 | 0 | 0 | 0.88 | 6.2806 | 1.83213198392604
6406 | 6.5038186617281 | 6.9961813382719 | 6.5038186617281 | 27.138960549257 | 1.8243067725776 | 0.21346019891732 | 1.8243067725776 | 0.1731086198828 | 1.8243067725776 | 0.35340709229073 | 1.4707059589799 | 3.2504615296205 | 60 | 8.8820078058622 | 0.36596021988127 | 3.2504615296205 | 5.8014478000358 | 0 | 0 | 0 | 0.88 | 5.9548 | 1.86638884675687
6407 | 5.6643786131208 | 7.8356213868792 | 5.6643786131208 | 27.995532027428 | 2.0431970631237 | 0.21346019891732 | 2.0431970631237 | 0.20480412737322 | 2.0431970631237 | 0.42183791382565 | 1.6211526895681 | 0 | 60 | 0 | 0 | 0 | 0 | 0 | 0 | 0 | 0.88 | 2.9232 | 1.65573863639563
6408 | 4.5024168719942 | 8.9975831280058 | 4.5024168719942 | 29.181207273475 | 2.3461873047026 | 0.21346019891732 | 2.3461873047026 | 0.2536090735432 | 2.3461873047026 | 0.52951083691308 | 1.8164507778645 | 0 | 60 | 0 | 0 | 0 | 0 | 4.4408920985006E-16 | 0 | 0 | 0.88 | 3.2262 | 1.36594242159296
6409 | 3.4752073514181 | 10.024792648582 | 3.4752073514181 | 30.229380253655 | 2.6140398937989 | 0.21346019891732 | 2.6140398937989 | 0.30112880111106 | 2.6140398937989 | 0.63482412553399 | 1.9789729165292 | 0 | 60 | 0 | 0 | 0 | 0 | 0 | 0 | 0 | 0.88 | 3.494 | 1.28646136013692
6410 | 3.0477556410987 | 10.452244358901 | 3.0477556410987 | 30.665555468267 | 2.7255011342073 | 0.21346019891732 | 2.7255011342073 | 0.32228243490967 | 2.7255011342073 | 0.67859390930766 | 2.0466582453998 | 0 | 60 | 0 | 0 | 0 | 0 | 4.4408920985006E-16 | 0 | 0 | 0.88 | 3.6055 | 1.36852521947141
6411 | 2.8953310034088 | 10.604668996591 | 2.8953310034088 | 30.821090812848 | 2.7652470020458 | 0.21346019891732 | 2.7652470020458 | 0.32918064686498 | 2.7652470020458 | 0.69291930953659 | 2.0720771111655 | 0 | 60 | 0 | 0 | 0 | 0 | 0 | 0 | 0 | 0.88 | 3.6452 | 1.50789181481131
6412 | 2.8511499511808 | 10.648850048819 | 2.8511499511808 | 30.866173519203 | 2.7767675428812 | 0.21346019891732 | 2.7767675428812 | 0.33066925318255 | 2.7767675428812 | 0.6960432337959 | 2.0804736423575 | 0 | 60 | 0 | 0 | 0 | 0 | 0 | 0 | 0 | 0.88 | 3.6568 | 1.71388862165739
6413 | 2.9339894241082 | 10.566010575892 | 2.9339894241082 | 30.781643444788 | 2.7551665288149 | 0.21346019891732 | 2.7551665288149 | 0.32798064675779 | 2.7551665288149 | 0.69039241786729 | 2.0645235299353 | 0 | 60 | 0 | 0 | 0 | 0 | 0 | 0 | 0 | 0.88 | 3.6352 | 1.91929814371972
6414 | 2.6203039401586 | 10.879696059841 | 2.6203039401586 | 31.101730673308 | 2.8369623721699 | 0.21346019891732 | 2.8369623721699 | 0.34470690619965 | 2.8369623721699 | 0.73644764752456 | 2.100255134439 | 0 | 60 | 0 | 0 | 0 | 0 | 0 | 0 | 0 | 0.88 | 3.717 | 2.85269482961016
6415 | 3.6210048256462 | 9.8789951743538 | 3.6210048256462 | 30.080607320769 | 2.5760221085531 | 0.21346019891732 | 2.5760221085531 | 0.2941707434221 | 2.5760221085531 | 0.620426637019 | 1.9553546247514 | 0 | 60 | 0 | 0 | 0 | 0 | 0 | 0 | 0 | 0.88 | 3.456 | 3.14307931474948
6416 | 4.7376809919909 | 8.7623190080091 | 4.7376809919909 | 28.941141844907 | 2.2848404203521 | 0.21346019891732 | 2.2848404203521 | 0.24325717045206 | 2.2848404203521 | 0.50643922895663 | 1.7781795394917 | 4.6332545560336 | 60 | 8.1531072247029 | 0.56828083187664 | 4.6332545560336 | 5.0973697554063 | 0 | 0 | 0 | 0.88 | 7.7981 | 2.02798802041048
6417 | 6.5148639247851 | 6.9851360752149 | 6.5148639247851 | 27.127689872668 | 1.8214266373688 | 0.21346019891732 | 1.8214266373688 | 0.17283532361566 | 1.8214266373688 | 0.35284884306299 | 1.4683840731666 | 0.30170029667196 | 60 | 8.8820078058622 | 0.033967578419919 | 0.30170029667196 | 5.8014478000358 | 0 | 0 | 0 | 0.88 | 3.0031 | 1.80844262867453
6418 | 7.9617934696649 | 5.5382065303351 | 7.9617934696649 | 25.651231153403 | 1.4441289029995 | 0.21346019891732 | 1.4441289029995 | 0.12447123808612 | 1.4441289029995 | 0.24856735218754 | 1.1953894281214 | 0.15085014833598 | 60 | 9.5051568650818 | 0.015870348114942 | 0.15085014833598 | 6.39839158079 | 0 | 0 | 0 | 0.88 | 2.475 | 1.60333617891003
6419 | 10.314434641494 | 3.1855653585061 | 10.314434641494 | 23.250576896435 | 0.83066006683108 | 0.21346019891732 | 0.83066006683108 | 0.063878311968158 | 0.83066006683108 | 0.1291145119804 | 0.70139011880995 | 0.15085014833598 | 60 | 10.444246582092 | 0.014443372927888 | 0.15085014833598 | 7.2982985222006 | 1.1102230246252E-16 | 0 | 0 | 0.88 | 1.8615 | 1.34680850199606
6420 | 12.401989481196 | 1.0980105188035 | 12.401989481196 | 21.120418896738 | 0.28631448056627 | 0.21346019891732 | 0.28631448056627 | 0.020233537884444 | 0.28631448056627 | 0.041053651927663 | 0.24511744206644 | 0.22627522250397 | 60 | 11.197657280321 | 0.020207371670647 | 0.22627522250397 | 8.0331884795185 | 0 | 0 | 0 | 0.88 | 1.3926 | 1.27359691930519
6421 | 12.954252671563 | 0.54574732843663 | 12.954252671563 | 20.556885029017 | 0.14230771034146 | 0.21346019891732 | 0.14230771034146 | 0.0098555803719106 | 0.14230771034146 | 0.01993490974725 | 0.12223271746238 | 0.52797551917593 | 60 | 11.40155893936 | 0.046307309551614 | 0.52797551917593 | 8.2359568327186 | 2.7755575615629E-17 | 0 | 0 | 0.88 | 1.5503 | 1.16277678086137
6422 | 14.754630653026 | 0 | 14.754630653026 | 20 | 0 | 0.21346019891732 | 0 | 0 | 0 | 0 | 0 | 0 | 60 | 0 | 0 | 0 | 0 | 0 | 0 | 0 | 0.88 | 0.88 | 1.22479162884912
6423 | 16.312012837855 | 0 | 16.312012837855 | 20 | 0 | 0.21346019891732 | 0 | 0 | 0 | 0 | 0 | 0.07542507416799 | 60 | 12.491725500204 | 0.0060380028497068 | 0.07542507416799 | 9.3306614504 | 0 | 0 | 0 | 0.88 | 0.95543 | 1.31393461512893
6424 | 17.029954974076 | 0 | 17.029954974076 | 20 | 0 | 0.21346019891732 | 0 | 0 | 0 | 0 | 0 | 0.15085014833598 | 60 | 12.750617958067 | 0.011830810775766 | 0.15085014833598 | 9.5899724185173 | 0 | 0 | 0 | 0.88 | 1.0309 | 1.60843875893699
6425 | 16.588144433038 | 0 | 16.588144433038 | 20 | 0 | 0.21346019891732 | 0 | 0 | 0 | 0 | 0 | 0.15085014833598 | 60 | 12.605052580761 | 0.011967435071728 | 0.15085014833598 | 9.4442106280272 | 0 | 0 | 0 | 0.88 | 1.0309 | 1.87100129813678
6426 | 15.417346473962 | 0 | 15.417346473962 | 20 | 0 | 0.21346019891732 | 0 | 0 | 0 | 0 | 0 | 0.07542507416799 | 60 | 12.193707441788 | 0.006185573545049 | 0.07542507416799 | 9.0316867998684 | 0 | 0 | 0 | 0.88 | 0.95543 | 2.00964385248304
6427 | 14.588951697791 | 0 | 14.588951697791 | 20 | 0 | 0.21346019891732 | 0 | 0 | 0 | 0 | 0 | 0.22627522250397 | 60 | 11.915660601603 | 0.018989733768813 | 0.22627522250397 | 8.7521068216719 | 0 | 0 | 0 | 0.88 | 1.1063 | 2.09401676631719
6428 | 13.550696904779 | 0 | 13.550696904779 | 20 | 0 | 0.21346019891732 | 0 | 0 | 0 | 0 | 0 | 0.07542507416799 | 60 | 11.610456318025 | 0.0064963057525047 | 0.07542507416799 | 8.4451390856814 | 0 | 1.3877787807814E-17 | 0 | 0.88 | 0.95543 | 2.18346943659231
6429 | 12.910071609956 | 0.58992839004395 | 12.910071609956 | 20.601967744943 | 0.15382825362254 | 0.21346019891732 | 0.15382825362254 | 0.010669307629485 | 0.15382825362254 | 0.021591781044152 | 0.13209610967017 | 3.7030119746284 | 60 | 11.376473390588 | 0.32549735295756 | 3.7030119746284 | 8.2109251662153 | 2.7755575615629E-17 | 0 | 0 | 0.88 | 4.7368 | 2.22953601045656
6430 | 13.175157942083 | 0.3248420579175 | 13.175157942083 | 20.331471487671 | 0.084705003718975 | 0.21346019891732 | 0.084705003718975 | 0.0058104534039124 | 0.084705003718975 | 0.011697926747955 | 0.072868975014413 | 3.2504615296205 | 60 | 11.483435392484 | 0.28305654349289 | 3.2504615296205 | 8.3178011054137 | 0 | 0 | 0 | 0.88 | 4.2152 | 2.12120427928411
6431 | 12.987388460734 | 0.51261153926566 | 12.987388460734 | 20.523072999251 | 0.13366730471494 | 0.21346019891732 | 0.13366730471494 | 0.0092468882306733 | 0.13366730471494 | 0.018695468369243 | 0.11483197066644 | 0 | 60 | 0 | 0 | 0 | 0 | 0 | 0 | 0 | 0.88 | 1.0137 | 2.01841086257661
6432 | 12.53453264726 | 0.96546735274029 | 12.53453264726 | 20.985170768102 | 0.25175285561448 | 0.21346019891732 | 0.25175285561448 | 0.017715017204232 | 0.25175285561448 | 0.035930912926935 | 0.21567921972681 | 0 | 60 | 0 | 0 | 0 | 0 | 0 | 0 | 0 | 0.88 | 1.1318 | 1.79741725225406
6433 | 12.181084210677 | 1.3189157893226 | 12.181084210677 | 21.345832438084 | 0.34391718718875 | 0.21346019891732 | 0.34391718718875 | 0.024419768664359 | 0.34391718718875 | 0.049568305646077 | 0.29420475293412 | 0 | 60 | 0 | 0 | 0 | 0 | 0 | 0 | 0 | 0.88 | 1.2239 | 1.73599390344134
6434 | 11.816590501659 | 1.6834094983414 | 11.816590501659 | 21.717764794226 | 0.43896165641759 | 0.21346019891732 | 0.43896165641759 | 0.031629678711241 | 0.43896165641759 | 0.064200325624276 | 0.37461507581936 | 0 | 60 | 0 | 0 | 0 | 0 | 5.5511151231258E-17 | 0 | 0 | 0.88 | 1.319 | 1.90552906422401
6435 | 11.860771563266 | 1.639228436734 | 11.860771563266 | 21.6726820783 | 0.4274411131365 | 0.21346019891732 | 0.4274411131365 | 0.030760991878433 | 0.4274411131365 | 0.06243749309014 | 0.36485754730986 | 0 | 60 | 0 | 0 | 0 | 0 | 0 | 0 | 0 | 0.88 | 1.3074 | 2.03222208384291
6436 | 11.584639968083 | 1.9153600319175 | 11.584639968083 | 21.954449012161 | 0.4994444982489 | 0.21346019891732 | 0.4994444982489 | 0.036357190314308 | 0.4994444982489 | 0.073771206769907 | 0.425525584963 | 0 | 60 | 0 | 0 | 0 | 0 | 5.5511151231258E-17 | 0 | 0 | 0.88 | 1.3794 | 2.27723038124743
6437 | 11.507323117304 | 1.9926768826958 | 11.507323117304 | 22.033343757853 | 0.5196054471565 | 0.21346019891732 | 0.5196054471565 | 0.037923124818864 | 0.5196054471565 | 0.076941350898607 | 0.44251601976771 | 0 | 60 | 0 | 0 | 0 | 0 | 0 | 0 | 0 | 0.88 | 1.3996 | 2.54163030159483
6438 | 11.507323117304 | 1.9926768826958 | 11.507323117304 | 22.033343757853 | 0.5196054471565 | 0.21346019891732 | 0.5196054471565 | 0.037923124818864 | 0.5196054471565 | 0.076941350898607 | 0.44251601976771 | 0 | 60 | 0 | 0 | 0 | 0 | 0 | 0 | 0 | 0.88 | 1.3996 | 3.4524845671988
6439 | 11.838681027773 | 1.6613189722274 | 11.838681027773 | 21.695223441048 | 0.43320138599991 | 0.21346019891732 | 0.43320138599991 | 0.031214618534715 | 0.43320138599991 | 0.063355942614942 | 0.36969919283116 | 0 | 60 | 0 | 0 | 0 | 0 | 0 | 0 | 0 | 0.88 | 1.3132 | 3.98340881581618
6440 | 12.346763165912 | 1.1532368340885 | 12.346763165912 | 21.176772279682 | 0.30071515661045 | 0.21346019891732 | 0.30071515661045 | 0.021276281675349 | 0.30071515661045 | 0.043174924385119 | 0.25739665807073 | 4.6332545560336 | 60 | 11.186494248131 | 0.41418289351981 | 4.6332545560336 | 8.0221368818885 | 5.5511151231258E-17 | 0 | 0 | 0.88 | 5.814 | 2.8116880587097
6441 | 13.318746371203 | 0.18125362879728 | 13.318746371203 | 20.184952682446 | 0.047263243558353 | 0.21346019891732 | 0.047263243558353 | 0.0032315219797805 | 0.047263243558353 | 0.0064462938704851 | 0.040680558416657 | 0.30170029667196 | 60 | 11.515223420402 | 0.026200125317362 | 0.30170029667196 | 8.3496305611863 | 0 | 0 | 0 | 0.88 | 1.229 | 2.44979610506883
6442 | 13.981462192139 | 0 | 13.981462192139 | 20 | 0 | 0.21346019891732 | 0 | 0 | 0 | 0 | 0 | 0.15085014833598 | 60 | 11.737348336109 | 0.012852148885442 | 0.15085014833598 | 8.5726638010554 | 0 | 0 | 0 | 0.88 | 1.0309 | 2.17331390188624
6443 | 14.986581186602 | 0 | 14.986581186602 | 20 | 0 | 0.21346019891732 | 0 | 0 | 0 | 0 | 0 | 0.15085014833598 | 60 | 12.05444831348 | 0.012514064884023 | 0.15085014833598 | 8.8917435345261 | 0 | 0 | 0 | 0.88 | 1.0309 | 1.88803467903494
6444 | 15.748704384431 | 0 | 15.748704384431 | 20 | 0 | 0.21346019891732 | 0 | 0 | 0 | 0 | 0 | 0.22627522250397 | 60 | 12.301713025161 | 0.01839379784272 | 0.22627522250397 | 9.1401102340989 | 0 | 0 | 0 | 0.88 | 1.1063 | 1.60341359712692
6445 | 16.555008634488 | 0 | 16.555008634488 | 20 | 0 | 0.21346019891732 | 0 | 0 | 0 | 0 | 0 | 0.52797551917593 | 60 | 12.605052580761 | 0.041886022751049 | 0.52797551917593 | 9.4442106280272 | 0 | 0 | 0 | 0.88 | 1.408 | 1.50238510410498
6446 | 16.643370748323 | 0 | 16.643370748323 | 20 | 0 | 0.21346019891732 | 0 | 0 | 0 | 0 | 0 | 0 | 60 | 0 | 0 | 0 | 0 | 0 | 0 | 0 | 0.88 | 0.88 | 1.50716934182201
6447 | 16.566053897545 | 0 | 16.566053897545 | 20 | 0 | 0.21346019891732 | 0 | 0 | 0 | 0 | 0 | 0.07542507416799 | 60 | 12.605052580761 | 0.0059837175358641 | 0.07542507416799 | 9.4442106280272 | 0 | 0 | 0 | 0.88 | 0.95543 | 1.69626854173821
6448 | 16.289922311741 | 0 | 16.289922311741 | 20 | 0 | 0.21346019891732 | 0 | 0 | 0 | 0 | 0 | 0.15085014833598 | 60 | 12.491725500204 | 0.012076005699414 | 0.15085014833598 | 9.3306614504 | 0 | 0 | 0 | 0.88 | 1.0309 | 1.99100188346341
6449 | 15.925428602722 | 0 | 15.925428602722 | 20 | 0 | 0.21346019891732 | 0 | 0 | 0 | 0 | 0 | 0.15085014833598 | 60 | 12.364458719898 | 0.012200303446621 | 0.15085014833598 | 9.2030594343946 | 0 | 0 | 0 | 0.88 | 1.0309 | 2.35505097079088
6450 | 15.030762248209 | 0 | 15.030762248209 | 20 | 0 | 0.21346019891732 | 0 | 0 | 0 | 0 | 0 | 0.07542507416799 | 60 | 12.05444831348 | 0.0062570324420113 | 0.07542507416799 | 8.8917435345261 | 0 | 0 | 0 | 0.88 | 0.95543 | 2.55402499653461
6451 | 13.716375860013 | 0 | 13.716375860013 | 20 | 0 | 0.21346019891732 | 0 | 0 | 0 | 0 | 0 | 0.22627522250397 | 60 | 11.614049787627 | 0.019482887247911 | 0.22627522250397 | 8.4487468448413 | 0 | 2.7755575615629E-17 | 0 | 0.88 | 1.1063 | 2.63699604578326
6452 | 13.086795828247 | 0.41320417175276 | 13.086795828247 | 20.421636909952 | 0.10774608783541 | 0.21346019891732 | 0.10774608783541 | 0.007426295811213 | 0.10774608783541 | 0.014988190333398 | 0.092618790916941 | 0.07542507416799 | 60 | 11.437178172667 | 0.0065947275656021 | 0.07542507416799 | 8.271536072882 | 0 | 0 | 0 | 0.88 | 1.0632 | 2.77852681076071
6453 | 12.269446315133 | 1.2305536848667 | 12.269446315133 | 21.255667025374 | 0.32087610551805 | 0.21346019891732 | 0.32087610551805 | 0.022774678202864 | 0.32087610551805 | 0.046220085638292 | 0.27451197647845 | 3.7030119746284 | 60 | 11.186494248131 | 0.33102524280536 | 3.7030119746284 | 8.0221368818885 | 0 | 4.4408920985006E-16 | 8.8817841970013E-16 | 0.88 | 4.9039 | 2.7907052488431
6454 | 11.893907352437 | 1.6060926475631 | 11.893907352437 | 21.638870048534 | 0.41880070750999 | 0.21346019891732 | 0.41880070750999 | 0.030114104459743 | 0.41880070750999 | 0.0611241999533 | 0.35753055699152 | 3.2504615296205 | 60 | 11.034533746191 | 0.29457171498003 | 3.2504615296205 | 7.8722589408639 | 0 | 0 | 0 | 0.88 | 4.5493 | 2.66034703857764
6455 | 11.507323117304 | 1.9926768826958 | 11.507323117304 | 22.033343757853 | 0.5196054471565 | 0.21346019891732 | 0.5196054471565 | 0.037923124818864 | 0.5196054471565 | 0.076941350898607 | 0.44251601976771 | 0 | 60 | 0 | 0 | 0 | 0 | 0 | 0 | 0 | 0.88 | 1.3996 | 2.58037022474189
6456 | 11.264327320671 | 2.2356726793289 | 11.264327320671 | 22.281298652376 | 0.58296842419666 | 0.21346019891732 | 0.58296842419666 | 0.04296380883701 | 0.58296842419666 | 0.087125804868733 | 0.49569316731431 | 0 | 60 | 0 | 0 | 0 | 0 | 0 | 0 | 0 | 0.88 | 1.463 | 2.30091511576993
6457 | 10.855652559424 | 2.6443474405755 | 10.855652559424 | 22.698313714873 | 0.68953343426085 | 0.21346019891732 | 0.68953343426085 | 0.051614295244625 | 0.68953343426085 | 0.10456365966942 | 0.58481813051665 | 0 | 60 | 0 | 0 | 0 | 0 | 0 | 0 | 0 | 0.88 | 1.5695 | 2.22918815123388
6458 | 10.491158859785 | 3.0088411402149 | 10.491158859785 | 23.070246061444 | 0.78457790104395 | 0.21346019891732 | 0.78457790104395 | 0.059802988580386 | 0.78457790104395 | 0.12097352262757 | 0.66345018910966 | 0 | 60 | 0 | 0 | 0 | 0 | 0 | 0 | 0 | 0.88 | 1.6646 | 2.3435570296424
6459 | 10.14875568626 | 3.3512443137403 | 10.14875568626 | 23.419637054837 | 0.87386209740938 | 0.21346019891732 | 0.87386209740938 | 0.067637698737429 | 0.87386209740938 | 0.13663178731853 | 0.73707395614469 | 0 | 60 | 0 | 0 | 0 | 0 | 0 | 0 | 0 | 0.88 | 1.7539 | 2.42460953860016
6460 | 9.9168051433042 | 3.5831948566958 | 9.9168051433042 | 23.656321282343 | 0.93434494168643 | 0.21346019891732 | 0.93434494168643 | 0.073133060655291 | 0.93434494168643 | 0.14757165177842 | 0.78661534861118 | 0 | 60 | 0 | 0 | 0 | 0 | 0 | 0 | 0 | 0.88 | 1.8143 | 2.60365113940245
6461 | 10.281298852323 | 3.218701147677 | 10.281298852323 | 23.284388926201 | 0.83930047245759 | 0.21346019891732 | 0.83930047245759 | 0.064542764911283 | 0.83930047245759 | 0.13045915732035 | 0.70868587717241 | 0 | 60 | 0 | 0 | 0 | 0 | 1.1102230246252E-16 | 0 | 0 | 0.88 | 1.7193 | 2.81589108161473
6462 | 10.910878884089 | 2.5891211159112 | 10.910878884089 | 22.641960322358 | 0.67513275577092 | 0.21346019891732 | 0.67513275577092 | 0.050489235357853 | 0.67513275577092 | 0.10228948692596 | 0.57269175866263 | 0 | 60 | 0 | 0 | 0 | 0 | 0 | 0 | 0 | 0.88 | 1.5551 | 3.79872008716093
6463 | 11.242236794557 | 2.2577632054429 | 11.242236794557 | 22.303840005554 | 0.58872869461433 | 0.21346019891732 | 0.58872869461433 | 0.043485580628634 | 0.58872869461433 | 0.08817029880273 | 0.50040863192272 | 0 | 60 | 0 | 0 | 0 | 0 | 1.1102230246252E-16 | 0 | 0 | 0.88 | 1.4687 | 4.23376019344978
6464 | 11.551504178912 | 1.9484958210884 | 11.551504178912 | 21.988261041927 | 0.50808490387542 | 0.21346019891732 | 0.50808490387542 | 0.036986170857406 | 0.50808490387542 | 0.075050001289744 | 0.43288719105022 | 4.6332545560336 | 60 | 10.936358211796 | 0.42365607145494 | 4.6332545560336 | 7.7759837643237 | 1.1102230246252E-16 | 0 | 0 | 0.88 | 6.0213 | 2.95903319557092
6465 | 12.247355789019 | 1.2526442109807 | 12.247355789019 | 21.278208378552 | 0.32663637593572 | 0.21346019891732 | 0.32663637593572 | 0.023192748239527 | 0.32663637593572 | 0.047070426437411 | 0.27942184299363 | 0.30170029667196 | 60 | 11.152823823177 | 0.027051471578434 | 0.30170029667196 | 7.9888361719526 | 0 | 0 | 0 | 0.88 | 1.5083 | 2.5950469835206
6466 | 12.843800031614 | 0.65619996838588 | 12.843800031614 | 20.669591804475 | 0.17110906487557 | 0.21346019891732 | 0.17110906487557 | 0.011903443700666 | 0.17110906487557 | 0.024104135357758 | 0.14686405950969 | 0.15085014833598 | 60 | 11.325937734826 | 0.013318998556043 | 0.15085014833598 | 8.160566725801 | 0 | 0 | 0 | 0.88 | 1.202 | 2.22964960376964
6467 | 13.429199011152 | 0.070800988848035 | 13.429199011152 | 20.072245906988 | 0.018461889024244 | 0.21346019891732 | 0.018461889024244 | 0.001258644436304 | 0.018461889024244 | 0.0024321321088596 | 0.015898018927703 | 0.15085014833598 | 60 | 11.543483471991 | 0.013067991884946 | 0.15085014833598 | 8.3779500495334 | 0 | 0 | 0 | 0.88 | 1.0493 | 1.94013795585625
6468 | 14.699404337741 | 0 | 14.699404337741 | 20 | 0 | 0.21346019891732 | 0 | 0 | 0 | 0 | 0 | 0.22627522250397 | 60 | 11.962670778698 | 0.018915109066355 | 0.22627522250397 | 8.7994178943469 | 0 | 0 | 0 | 0.88 | 1.1063 | 1.6883908929419
6469 | 15.516753850855 | 0 | 15.516753850855 | 20 | 0 | 0.21346019891732 | 0 | 0 | 0 | 0 | 0 | 0.52797551917593 | 60 | 12.212834135891 | 0.043231203609352 | 0.52797551917593 | 9.0508941543321 | 0 | 0 | 0 | 0.88 | 1.408 | 1.68606696372886
6470 | 15.030762248209 | 0 | 15.030762248209 | 20 | 0 | 0.21346019891732 | 0 | 0 | 0 | 0 | 0 | 0 | 60 | 0 | 0 | 0 | 0 | 0 | 0 | 0 | 0.88 | 0.88 | 1.69573662427069
6471 | 15.406301210905 | 0 | 15.406301210905 | 20 | 0 | 0.21346019891732 | 0 | 0 | 0 | 0 | 0 | 0.07542507416799 | 60 | 12.193707441788 | 0.006185573545049 | 0.07542507416799 | 9.0316867998684 | 0 | 0 | 0 | 0.88 | 0.95543 | 1.90586197922421
6472 | 14.854038029918 | 0 | 14.854038029918 | 20 | 0 | 0.21346019891732 | 0 | 0 | 0 | 0 | 0 | 0.15085014833598 | 60 | 12.017524087662 | 0.012552514747264 | 0.15085014833598 | 8.8546070027683 | 0 | 0 | 0 | 0.88 | 1.0309 | 2.20180004647673
6473 | 14.423272742557 | 0 | 14.423272742557 | 20 | 0 | 0.21346019891732 | 0 | 0 | 0 | 0 | 0 | 0.15085014833598 | 60 | 11.86528444258 | 0.012713572023157 | 0.15085014833598 | 8.7014024545715 | 0 | 0 | 0 | 0.88 | 1.0309 | 2.53511916481238
6474 | 14.257593787323 | 0 | 14.257593787323 | 20 | 0 | 0.21346019891732 | 0 | 0 | 0 | 0 | 0 | 0.07542507416799 | 60 | 11.804733427214 | 0.0063893924105144 | 0.07542507416799 | 8.6404607564793 | 0 | 0 | 0 | 0.88 | 0.95543 | 2.69713331809008
6475 | 13.859964289133 | 0 | 13.859964289133 | 20 | 0 | 0.21346019891732 | 0 | 0 | 0 | 0 | 0 | 0.22627522250397 | 60 | 11.687945876307 | 0.0193597082754 | 0.22627522250397 | 8.522987228289 | 0 | 0 | 0 | 0.88 | 1.1063 | 2.77653393746074
6476 | 13.340836897317 | 0.1591631026833 | 13.340836897317 | 20.162411329269 | 0.041502973140679 | 0.21346019891732 | 0.041502973140679 | 0.0028376759577399 | 0.041502973140679 | 0.0056444114977631 | 0.035722561470624 | 0.07542507416799 | 60 | 11.515223420402 | 0.0065500313293406 | 0.07542507416799 | 8.3496305611863 | 0 | 0 | 0 | 0.88 | 0.99693 | 2.90159051935098
6477 | 13.274565318975 | 0.22543468102524 | 13.274565318975 | 20.230035388801 | 0.058783784393702 | 0.21346019891732 | 0.058783784393702 | 0.0040192140238618 | 0.058783784393702 | 0.0080502847142488 | 0.050596552308724 | 3.7030119746284 | 60 | 11.515223420402 | 0.32157534764524 | 3.7030119746284 | 8.3496305611863 | 0 | 0 | 0 | 0.88 | 4.6418 | 2.91498300798966
6478 | 13.318746371203 | 0.18125362879728 | 13.318746371203 | 20.184952682446 | 0.047263243558353 | 0.21346019891732 | 0.047263243558353 | 0.0032315219797805 | 0.047263243558353 | 0.0064462938704851 | 0.040680558416657 | 3.2504615296205 | 60 | 11.515223420402 | 0.2822751596692 | 3.2504615296205 | 8.3496305611863 | 0 | 0 | 0 | 0.88 | 4.1777 | 2.78854216136994
6479 | 13.153067415969 | 0.34693258403147 | 13.153067415969 | 20.354012840848 | 0.090465274136649 | 0.21346019891732 | 0.090465274136649 | 0.006225175043289 | 0.090465274136649 | 0.012542081333306 | 0.077784553071656 | 0 | 60 | 0 | 0 | 0 | 0 | 0 | 0 | 0 | 0.88 | 0.97047 | 2.69760235981013
6480 | 13.142022152912 | 0.35797784708846 | 13.142022152912 | 20.365283517437 | 0.093345409345485 | 0.21346019891732 | 0.093345409345485 | 0.0064337428517801 | 0.093345409345485 | 0.012966566061062 | 0.080239933763838 | 0 | 60 | 0 | 0 | 0 | 0 | 0 | 0 | 0 | 0.88 | 0.97335 | 2.45665364853193
6481 | 12.379898955083 | 1.1201010449175 | 12.379898955083 | 21.142960249916 | 0.29207475098394 | 0.21346019891732 | 0.29207475098394 | 0.020640610029346 | 0.29207475098394 | 0.041882472263573 | 0.25004888230516 | 0 | 60 | 0 | 0 | 0 | 0 | 0 | 0 | 0 | 0.88 | 1.1721 | 2.39237401536917
6482 | 12.181084210677 | 1.3189157893226 | 12.181084210677 | 21.345832438084 | 0.34391718718875 | 0.21346019891732 | 0.34391718718875 | 0.024419768664359 | 0.34391718718875 | 0.049568305646077 | 0.29420475293412 | 0 | 60 | 0 | 0 | 0 | 0 | 0 | 0 | 0 | 0.88 | 1.2239 | 2.53426392353849
6483 | 12.53453264726 | 0.96546735274029 | 12.53453264726 | 20.985170768102 | 0.25175285561448 | 0.21346019891732 | 0.25175285561448 | 0.017715017204232 | 0.25175285561448 | 0.035930912926935 | 0.21567921972681 | 0 | 60 | 0 | 0 | 0 | 0 | 0 | 0 | 0 | 0.88 | 1.1318 | 2.6473289258632
6484 | 13.142022152912 | 0.35797784708846 | 13.142022152912 | 20.365283517437 | 0.093345409345485 | 0.21346019891732 | 0.093345409345485 | 0.0064337428517801 | 0.093345409345485 | 0.012966566061062 | 0.080239933763838 | 0 | 60 | 0 | 0 | 0 | 0 | 0 | 0 | 0 | 0.88 | 0.97335 | 2.85785963920853
6485 | 11.960178930779 | 1.5398210692211 | 11.960178930779 | 21.571245989001 | 0.40151989625697 | 0.21346019891732 | 0.40151989625697 | 0.02881179614823 | 0.40151989625697 | 0.05848101135749 | 0.34289323579988 | 0 | 60 | 0 | 0 | 0 | 0 | 0 | 0 | 0 | 0.88 | 1.2815 | 3.1168313533157
6486 | 10.966105199374 | 2.5338948006263 | 10.966105199374 | 22.585606939415 | 0.66073207972674 | 0.21346019891732 | 0.66073207972674 | 0.049297214439369 | 0.66073207972674 | 0.099891070753313 | 0.56068982655952 | 0 | 60 | 0 | 0 | 0 | 0 | 0 | 0 | 0 | 0.88 | 1.5407 | 4.0940627323477
6487 | 8.6686903428296 | 4.8313096571704 | 8.6686903428296 | 24.929907813439 | 1.2598002398509 | 0.21346019891732 | 1.2598002398509 | 0.1045724314316 | 1.2598002398509 | 0.20969688410254 | 1.0499369032606 | 0 | 60 | 0 | 0 | 0 | 0 | 0 | 0 | 0 | 0.88 | 2.1398 | 4.75927820502164
6488 | 8.9116861488421 | 4.5883138511579 | 8.9116861488421 | 24.681952909345 | 1.196437260365 | 0.21346019891732 | 1.196437260365 | 0.098102945734781 | 1.196437260365 | 0.19698954932679 | 0.99928306425246 | 4.6332545560336 | 60 | 9.8815432084267 | 0.46887965354263 | 4.6332545560336 | 6.7581905881898 | 0 | 0 | 0 | 0.88 | 6.7097 | 3.40906104752622
6489 | 9.2872251115384 | 4.2127748884616 | 9.2872251115384 | 24.298749886185 | 1.0985126583731 | 0.21346019891732 | 1.0985126583731 | 0.088367196734474 | 1.0985126583731 | 0.17780950415564 | 0.9205412903529 | 0.30170029667196 | 60 | 10.040581624004 | 0.030048089639618 | 0.30170029667196 | 6.910443088714 | 2.2204460492503E-16 | 0 | 0 | 0.88 | 2.2802 | 3.13337867607271
6490 | 10.977150462431 | 2.5228495375693 | 10.977150462431 | 22.574336262826 | 0.6578519445179 | 0.21346019891732 | 0.6578519445179 | 0.049082327577718 | 0.6578519445179 | 0.099454986955245 | 0.55824577614899 | 0.15085014833598 | 60 | 10.695772852081 | 0.01410371652635 | 0.15085014833598 | 7.5415752221 | 0 | 0 | 0 | 0.88 | 1.6887 | 2.96497029699197
6491 | 11.971224193836 | 1.5287758061642 | 11.971224193836 | 21.559975312412 | 0.39863976104813 | 0.21346019891732 | 0.39863976104813 | 0.028605126766987 | 0.39863976104813 | 0.058060480118901 | 0.34043363444387 | 0.15085014833598 | 60 | 11.069270164952 | 0.013627831472901 | 0.15085014833598 | 7.9064244133378 | 0 | 0 | 0 | 0.88 | 1.4295 | 2.74307842466779
6492 | 12.799618979386 | 0.70038102061384 | 12.799618979386 | 20.71467451083 | 0.18262960571091 | 0.21346019891732 | 0.18262960571091 | 0.012704886390652 | 0.18262960571091 | 0.025736466974331 | 0.15675221707783 | 0.22627522250397 | 60 | 11.325937734826 | 0.019978497834065 | 0.22627522250397 | 8.160566725801 | 0 | 0 | 0 | 0.88 | 1.2889 | 2.70036834584276
6493 | 13.252474783481 | 0.24752521651857 | 13.252474783481 | 20.25257675155 | 0.064544057257114 | 0.21346019891732 | 0.064544057257114 | 0.0044268783476566 | 0.064544057257114 | 0.0088800740962337 | 0.055526401569738 | 0.52797551917593 | 60 | 11.515223420402 | 0.045850219305384 | 0.52797551917593 | 8.3496305611863 | 0 | 0 | 0 | 0.88 | 1.4725 | 2.70855638404523
6494 | 13.307701108146 | 0.19229889185427 | 13.307701108146 | 20.196223359035 | 0.050143378767191 | 0.21346019891732 | 0.050143378767191 | 0.0034284449908009 | 0.050143378767191 | 0.0068472680939018 | 0.043159556889674 | 0 | 60 | 0 | 0 | 0 | 0 | 0 | 0 | 0 | 0.88 | 0.93014 | 2.81895857370806
6495 | 13.07575056519 | 0.42424943480975 | 13.07575056519 | 20.432907586541 | 0.11062622304425 | 0.21346019891732 | 0.11062622304425 | 0.0076248063693855 | 0.11062622304425 | 0.015392521220691 | 0.09509456192709 | 0.07542507416799 | 60 | 11.437178172667 | 0.0065947275656021 | 0.07542507416799 | 8.271536072882 | 0 | 0 | 0 | 0.88 | 1.0661 | 3.00202921712507
6496 | 12.777528443893 | 0.72247155610717 | 12.777528443893 | 20.737215873579 | 0.18838987857433 | 0.21346019891732 | 0.18838987857433 | 0.013105607905786 | 0.18838987857433 | 0.026552635485574 | 0.16169629796109 | 0.15085014833598 | 60 | 11.325937734826 | 0.013318998556043 | 0.15085014833598 | 8.160566725801 | 0 | 0 | 0 | 0.88 | 1.2192 | 3.38349049823547
6497 | 12.479306331975 | 1.0206936680252 | 12.479306331975 | 21.041524151046 | 0.26615353165867 | 0.21346019891732 | 0.26615353165867 | 0.018728345228864 | 0.26615353165867 | 0.037994353476719 | 0.22801642466205 | 0.15085014833598 | 60 | 11.238345600643 | 0.013422807386111 | 0.15085014833598 | 8.0735165162291 | 0 | 0 | 0 | 0.88 | 1.297 | 3.71942547376319
6498 | 11.48523259119 | 2.0147674088097 | 11.48523259119 | 22.05588511103 | 0.52536571757418 | 0.21346019891732 | 0.52536571757418 | 0.038427795089054 | 0.52536571757418 | 0.077955217106824 | 0.44726211770369 | 0.07542507416799 | 60 | 10.876317426684 | 0.0069347989038039 | 0.07542507416799 | 7.7172963824308 | 0 | 0 | 0 | 0.88 | 1.4808 | 3.76234735023948
6499 | 9.773216714184 | 3.726783285816 | 9.773216714184 | 23.802840087567 | 0.97178670184705 | 0.21346019891732 | 0.97178670184705 | 0.076496945085858 | 0.97178670184705 | 0.15427242629082 | 0.81735552423148 | 0.22627522250397 | 60 | 10.224420213611 | 0.022130860995204 | 0.22627522250397 | 7.0867746343166 | 0 | 0 | 0 | 0.88 | 2.0781 | 3.75482362268048
6500 | 8.9558672010701 | 4.5441327989299 | 8.9558672010701 | 24.63687020299 | 1.1849167195297 | 0.21346019891732 | 1.1849167195297 | 0.096728407606412 | 1.1849167195297 | 0.1943254622254 | 0.99042725804677 | 0.07542507416799 | 60 | 9.9181551284578 | 0.0076047483822445 | 0.07542507416799 | 6.793221615722 | 0 | 0 | 0 | 0.88 | 2.1403 | 3.79702545058183
6501 | 6.6915881430763 | 6.8084118569237 | 6.6915881430763 | 26.947359037677 | 1.7753444715816 | 0.21346019891732 | 1.7753444715816 | 0.16610039244651 | 1.7753444715816 | 0.33837024421559 | 1.4367836332309 | 3.7030119746284 | 60 | 8.9727637244823 | 0.41269469344487 | 3.7030119746284 | 5.8886582743523 | 2.2204460492503E-16 | 0 | 8.8817841970013E-16 | 0.88 | 6.3584 | 3.74535070662085
6502 | 4.5841518223677 | 8.9158481776323 | 4.5841518223677 | 29.09780426289 | 2.324874303179 | 0.21346019891732 | 2.324874303179 | 0.24976633393305 | 2.324874303179 | 0.52087692577443 | 1.8037733322056 | 3.2504615296205 | 60 | 8.1364383070816 | 0.39949439877046 | 3.2504615296205 | 5.0811963940603 | 4.4408920985006E-16 | 0 | 0 | 0.88 | 6.4553 | 3.50948500356256
6503 | 1.7278466307536 | 11.772153369246 | 1.7278466307536 | 32.01240139719 | 3.0696773112292 | 0.21346019891732 | 3.0696773112292 | 0.39194333215247 | 3.0696773112292 | 0.84682276054384 | 2.2225786836562 | 0 | 60 | 0 | 0 | 0 | 0 | 0 | 0 | 0 | 0.88 | 3.9497 | 3.39841594898605
6504 | -0.86558129260057 | 14.365581292601 | -0.86558129260057 | 34.658756421021 | 3.7459330993526 | 0.21346019891732 | 3.7459330993526 | 0.54087676538614 | 3.7459330993526 | 1.2133771570729 | 2.5322320237459 | 0 | 60 | 0 | 0 | 0 | 0 | 0 | 0 | 0 | 0.88 | 4.6259 | 3.1653056123267
6505 | -0.4679517944109 | 13.967951794411 | -0.4679517944109 | 34.253012035113 | 3.6422482244972 | 0.21346019891732 | 3.6422482244972 | 0.51793328156269 | 3.6422482244972 | 1.1553538788294 | 2.4865771366784 | 0 | 60 | 0 | 0 | 0 | 0 | 0 | 0 | 0 | 0.88 | 4.5222 | 2.99819916241814
6506 | -0.015095980936276 | 13.515095980936 | -0.015095980936276 | 33.790914266262 | 3.5241626735977 | 0.21346019891732 | 3.5241626735977 | 0.48978035853345 | 3.5241626735977 | 1.083975535089 | 2.4398795546553 | 0 | 60 | 0 | 0 | 0 | 0 | 4.4408920985006E-16 | 0 | 0 | 0.88 | 4.4042 | 2.83183622683974
6507 | 1.0607127008423 | 12.439287299158 | 1.0607127008423 | 32.693150305263 | 3.2436374886042 | 0.21346019891732 | 3.2436374886042 | 0.42858416125775 | 3.2436374886042 | 0.9342430321637 | 2.3091064331841 | 0 | 60 | 0 | 0 | 0 | 0 | 0 | 0 | 0 | 0.88 | 4.1236 | 2.90593831340415
6508 | 0.72825025844064 | 12.771749741559 | 0.72825025844064 | 33.032397695469 | 3.3303295647492 | 0.21346019891732 | 3.3303295647492 | 0.44695813304221 | 3.3303295647492 | 0.97859218045378 | 2.3514435418508 | 0 | 60 | 0 | 0 | 0 | 0 | 4.4408920985006E-16 | 0 | 0 | 0.88 | 4.2103 | 2.95607022513851
6509 | 0.90497448611118 | 12.595025513889 | 0.90497448611118 | 32.852066850907 | 3.2842473965163 | 0.21346019891732 | 3.2842473965163 | 0.43830155305748 | 3.2842473965163 | 0.95809018597348 | 2.3258654876394 | 0 | 60 | 0 | 0 | 0 | 0 | 0 | 0 | 0 | 0.88 | 4.1642 | 2.93802272296463
6510 | 0.84974816144688 | 12.650251838553 | 0.84974816144688 | 32.908420243422 | 3.2986480750062 | 0.21346019891732 | 3.2986480750062 | 0.44079696892887 | 3.2986480750062 | 0.96390296523 | 2.334452898257 | 0 | 60 | 0 | 0 | 0 | 0 | 4.4408920985006E-16 | 0 | 0 | 0.88 | 4.1786 | 3.2625644722872
6511 | 1.3026039749215 | 12.197396025079 | 1.3026039749215 | 32.44632247457 | 3.1805625241067 | 0.21346019891732 | 3.1805625241067 | 0.41450341199442 | 3.1805625241067 | 0.90022078230292 | 2.2800587035753 | 0 | 60 | 0 | 0 | 0 | 0 | 0 | 0 | 0 | 0.88 | 4.0606 | 3.05733159757029
6512 | 1.5919898876492 | 11.908010112351 | 1.5919898876492 | 32.151030726889 | 3.1051029762545 | 0.21346019891732 | 2.7145317262848 | 0.34976496291715 | 2.7145317262848 | 0.75736675371784 | 1.9568859679982 | 4.6332545560336 | 60 | 7.1255073808693 | 0.65023503708285 | 4.6332545560336 | 4.0943182692271 | 0.39057124996973 | 0 | 0 | 0.88 | 8.6184 | 3.29874838039883
6513 | 2.2193608649277 | 11.280639135072 | 2.2193608649277 | 31.510856260278 | 2.9415112870988 | 0.21346019891732 | 2.9415112870988 | 0.36583364695206 | 2.9415112870988 | 0.78555134471202 | 2.1556928853307 | 0.30170029667196 | 60 | 7.2975338181677 | 0.041342774722174 | 0.30170029667196 | 4.2631325874503 | 0 | 0 | 0 | 0.88 | 4.1232 | 3.6433407183144
6514 | 3.2399432314214 | 10.260056768579 | 3.2399432314214 | 30.469445682223 | 2.6753867781495 | 0.21346019891732 | 2.6753867781495 | 0.31232868630696 | 2.6753867781495 | 0.65801631500772 | 2.0171245112965 | 0.15085014833598 | 60 | 7.6350703148296 | 0.019757532297114 | 0.15085014833598 | 4.5932680953473 | 0 | 0 | 0 | 0.88 | 3.7062 | 3.54473824976863
6515 | 4.6228102524465 | 8.8771897475535 | 4.6228102524465 | 29.058356885259 | 2.3147938275023 | 0.21346019891732 | 2.3147938275023 | 0.24868336637191 | 2.3147938275023 | 0.51861747257279 | 1.79595231015 | 0.15085014833598 | 60 | 8.1364383070816 | 0.018540071545148 | 0.15085014833598 | 5.0811963940603 | 4.4408920985006E-16 | 0 | 0 | 0.88 | 3.3456 | 3.19917524907716
6516 | 5.553925982551 | 7.946074017449 | 5.553925982551 | 28.108238793315 | 2.071998415212 | 0.21346019891732 | 2.071998415212 | 0.20888272804613 | 2.071998415212 | 0.43065767976134 | 1.6411328889212 | 0.22627522250397 | 60 | 8.5030681628673 | 0.026611008893485 | 0.22627522250397 | 5.4361961716923 | 0 | 0 | 0 | 0.88 | 3.1783 | 2.72700990343821
6517 | 7.122353430437 | 6.377646569563 | 7.122353430437 | 26.507802622003 | 1.6630191910998 | 0.21346019891732 | 1.6630191910998 | 0.15203080877332 | 1.6630191910998 | 0.30864861655776 | 1.3541849791994 | 0.52797551917593 | 60 | 9.1234501990213 | 0.057870159606129 | 0.52797551917593 | 6.0332163632097 | 2.2204460492503E-16 | 0 | 0 | 0.88 | 3.071 | 2.59098812840212
6518 | 7.5531187084182 | 5.9468812915818 | 7.5531187084182 | 26.0682462159 | 1.5506939130637 | 0.21346019891732 | 1.5506939130637 | 0.1376893956536 | 1.5506939130637 | 0.27837963075077 | 1.2721347629194 | 0 | 60 | 0 | 0 | 0 | 0 | 4.4408920985006E-16 | 0 | 0 | 0.88 | 2.4307 | 2.34229742022859
6519 | 8.5140566506524 | 4.9859433493476 | 8.5140566506524 | 25.087697295253 | 1.3001221352204 | 0.21346019891732 | 1.3001221352204 | 0.10896532077043 | 1.3001221352204 | 0.21827187596034 | 1.0816823735899 | 0.07542507416799 | 60 | 9.7030306393903 | 0.0077733521588394 | 0.07542507416799 | 6.5874977813143 | 2.2204460492503E-16 | 0 | 0 | 0.88 | 2.2555 | 2.4089402952199
6520 | 8.9227314118991 | 4.5772685881009 | 8.9227314118991 | 24.670682232756 | 1.1935571251562 | 0.21346019891732 | 1.1935571251562 | 0.097866786466375 | 1.1935571251562 | 0.19651494830621 | 0.99687753039599 | 0.15085014833598 | 60 | 9.8815432084267 | 0.015265849185109 | 0.15085014833598 | 6.7581905881898 | 0 | 0 | 0 | 0.88 | 2.2244 | 2.4285679270482
6521 | 9.0110935257344 | 4.4889064742656 | 9.0110935257344 | 24.580516810475 | 1.1705160410398 | 0.21346019891732 | 1.1705160410398 | 0.095552835791259 | 1.1705160410398 | 0.19196177021026 | 0.97839027327332 | 0.15085014833598 | 60 | 9.9181551284578 | 0.015209496764489 | 0.15085014833598 | 6.793221615722 | 0 | 0 | 0 | 0.88 | 2.2014 | 2.66626856429175
6522 | 8.4588303353675 | 5.0411696646325 | 8.4588303353675 | 25.144050678196 | 1.3145228112646 | 0.21346019891732 | 1.3145228112646 | 0.11017226451976 | 1.3145228112646 | 0.22069140126446 | 1.0936635229164 | 0.07542507416799 | 60 | 9.7030306393903 | 0.0077733521588394 | 0.07542507416799 | 6.5874977813143 | 0 | 0 | 0 | 0.88 | 2.2699 | 2.67098323669216
6523 | 7.8955218819436 | 5.6044781180564 | 7.8955218819436 | 25.718855222507 | 1.4614097166982 | 0.21346019891732 | 1.4614097166982 | 0.12630093239771 | 1.4614097166982 | 0.25214795183547 | 1.2090892273813 | 0.22627522250397 | 60 | 9.436198164221 | 0.023979490316548 | 0.22627522250397 | 6.3324809949765 | 0 | 0 | 0 | 0.88 | 2.5677 | 2.61041103527833
6524 | 6.5479997139561 | 6.9520002860439 | 6.5479997139561 | 27.093877842902 | 1.8127862317423 | 0.21346019891732 | 1.8127862317423 | 0.17201543481421 | 1.8127862317423 | 0.35117409538295 | 1.4614184157268 | 0.07542507416799 | 60 | 8.8820078058622 | 0.0084918946049797 | 0.07542507416799 | 5.8014478000358 | 2.2204460492503E-16 | 0 | 0 | 0.88 | 2.7682 | 2.64002779042736
6525 | 5.7416954638991 | 7.7583045361009 | 5.7416954638991 | 27.916637281736 | 2.0230361142161 | 0.21346019891732 | 2.0230361142161 | 0.20220420716626 | 2.0230361142161 | 0.41628104841381 | 1.6065492953538 | 3.7030119746284 | 60 | 8.5381695824579 | 0.43370091667381 | 3.7030119746284 | 5.470102621614 | 0 | 0 | 0 | 0.88 | 6.606 | 2.54339276072011
6526 | 5.819012305298 | 7.680987694702 | 5.819012305298 | 27.837742545614 | 2.0028751677542 | 0.21346019891732 | 2.0028751677542 | 0.19876379522013 | 2.0028751677542 | 0.40871004732713 | 1.5939610587592 | 3.2504615296205 | 60 | 8.587809107528 | 0.37849718000499 | 3.2504615296205 | 5.5180273650712 | 0 | 0 | 0 | 0.88 | 6.1333 | 2.29951771613317
6527 | 5.7748312530701 | 7.7251687469299 | 5.7748312530701 | 27.882825251969 | 2.0143957085896 | 0.21346019891732 | 2.0143957085896 | 0.20029831185928 | 2.0143957085896 | 0.41199999759232 | 1.60219118316 | 0 | 60 | 0 | 0 | 0 | 0 | 0 | 0 | 0 | 0.88 | 2.8944 | 2.20235755885446
6528 | 5.2225680720826 | 8.2774319279174 | 5.2225680720826 | 28.44635911012 | 2.1584024763686 | 0.21346019891732 | 2.1584024763686 | 0.22231467760239 | 2.1584024763686 | 0.46006317796748 | 1.6981261485447 | 0 | 60 | 0 | 0 | 0 | 0 | 0 | 0 | 0 | 0.88 | 3.0384 | 2.14316920329955
6529 | 4.7575624636176 | 8.7424375363824 | 4.7575624636176 | 28.920854628962 | 2.2796561774653 | 0.21346019891732 | 2.2796561774653 | 0.24247769255684 | 2.2796561774653 | 0.50472787486523 | 1.7747068973374 | 0 | 60 | 0 | 0 | 0 | 0 | 0 | 0 | 0 | 0.88 | 3.1597 | 2.06093509504507
6530 | 4.0473520040323 | 9.4526479959677 | 4.0473520040323 | 29.645559179559 | 2.4648488831331 | 0.21346019891732 | 2.4648488831331 | 0.2742756360942 | 2.4648488831331 | 0.57594064024537 | 1.8886745812445 | 0 | 60 | 0 | 0 | 0 | 0 | 0 | 0 | 0 | 0.88 | 3.3448 | 2.03801331825681
6531 | 3.7347710426367 | 9.7652289573633 | 3.7347710426367 | 29.964519344248 | 2.5463567139455 | 0.21346019891732 | 2.5463567139455 | 0.28897514723466 | 2.5463567139455 | 0.60927214751438 | 1.9368452943197 | 0 | 60 | 0 | 0 | 0 | 0 | 0 | 0 | 0 | 0.88 | 3.4264 | 2.08786024020399
6532 | 3.4177719722665 | 10.082228027733 | 3.4177719722665 | 30.287987783401 | 2.6290165998198 | 0.21346019891732 | 2.6290165998198 | 0.30329647194331 | 2.6290165998198 | 0.63934894118654 | 1.989424469244 | 0 | 60 | 0 | 0 | 0 | 0 | 4.4408920985006E-16 | 0 | 0 | 0.88 | 3.509 | 2.14625765475961
6533 | 3.2410477539754 | 10.258952246025 | 3.2410477539754 | 30.468318618392 | 2.6750987656069 | 0.21346019891732 | 2.6750987656069 | 0.31229506328849 | 2.6750987656069 | 0.65794545132391 | 2.0169073624476 | 0 | 60 | 0 | 0 | 0 | 0 | 0 | 0 | 0 | 0.88 | 3.5551 | 2.20123401281109
6534 | 2.8621952142378 | 10.637804785762 | 2.8621952142378 | 30.854902842615 | 2.7738874076723 | 0.21346019891732 | 2.7738874076723 | 0.3303262744694 | 2.7738874076723 | 0.6953210198232 | 2.0783157212151 | 0 | 60 | 0 | 0 | 0 | 0 | 0 | 0 | 0 | 0.88 | 3.6539 | 2.44408695276059
6535 | 2.9748568992949 | 10.525143100705 | 2.9748568992949 | 30.739941939495 | 2.7445100280531 | 0.21346019891732 | 2.7445100280531 | 0.32453018029369 | 2.7445100280531 | 0.68332847005522 | 2.0609325778655 | 0 | 60 | 0 | 0 | 0 | 0 | 4.4408920985006E-16 | 0 | 0 | 0.88 | 3.6245 | 2.37768762373641
6536 | 3.5227019806873 | 9.9772980193127 | 3.5227019806873 | 30.180916346237 | 2.6016553128901 | 0.21346019891732 | 2.6016553128901 | 0.2997021381094 | 2.6016553128901 | 0.63181535844302 | 1.9695971031534 | 4.6332545560336 | 60 | 7.717647151213 | 0.60034547644555 | 4.6332545560336 | 4.6738280295612 | 0 | 0 | 0 | 0.88 | 8.1149 | 2.78291959199177
6537 | 4.9254504733391 | 8.5745495266609 | 4.9254504733391 | 28.749540333327 | 2.2358781193561 | 0.21346019891732 | 2.2358781193561 | 0.23480763074207 | 2.2358781193561 | 0.48761380408723 | 1.7480462292293 | 0.30170029667196 | 60 | 8.2566237506154 | 0.036540395418826 | 0.30170029667196 | 5.1977385129355 | 0 | 0 | 0 | 0.88 | 3.4176 | 3.08827564015304
6538 | 6.0067817866462 | 7.4932182133538 | 6.0067817866462 | 27.646141034034 | 1.9539128667582 | 0.21346019891732 | 1.9539128667582 | 0.19129371977354 | 1.9539128667582 | 0.39247368183399 | 1.5612383194258 | 0.15085014833598 | 60 | 8.6842962611927 | 0.017370451651918 | 0.15085014833598 | 5.6110969608108 | 0 | 0 | 0 | 0.88 | 2.9848 | 3.16101202155672
6539 | 6.6694976169623 | 6.8305023830377 | 6.6694976169623 | 26.969900390855 | 1.7811047419993 | 0.21346019891732 | 1.7811047419993 | 0.16722765816032 | 1.7811047419993 | 0.34084739632635 | 1.4400659771429 | 0.15085014833598 | 60 | 8.9727637244823 | 0.016812004970596 | 0.15085014833598 | 5.8886582743523 | 2.2204460492503E-16 | 0 | 0 | 0.88 | 2.812 | 3.10022728943504
6540 | 7.5641639714752 | 5.9358360285248 | 7.5641639714752 | 26.056975539311 | 1.5478137778548 | 0.21346019891732 | 1.5478137778548 | 0.13743366235062 | 1.5478137778548 | 0.2778622574152 | 1.2697720012614 | 0.22627522250397 | 60 | 9.3484781308293 | 0.024204498244239 | 0.22627522250397 | 6.2486128688144 | 2.2204460492503E-16 | 0 | 0 | 0.88 | 2.6541 | 2.7446471524681
6541 | 8.1495629510131 | 5.3504370489869 | 8.1495629510131 | 25.459629641823 | 1.3951666020035 | 0.21346019891732 | 1.3951666020035 | 0.1194500297176 | 1.3951666020035 | 0.2387119644011 | 1.1562835383487 | 0.52797551917593 | 60 | 9.5329729855862 | 0.05538414091535 | 0.52797551917593 | 6.4249752548766 | 0 | 0 | 0 | 0.88 | 2.8031 | 2.59150573213733
6542 | 8.3925587570256 | 5.1074412429744 | 8.3925587570256 | 25.211674737729 | 1.3318036225176 | 0.21346019891732 | 1.3318036225176 | 0.11193944136141 | 1.3318036225176 | 0.22416097281474 | 1.1074743358696 | 0 | 60 | 0 | 0 | 0 | 0 | 0 | 0 | 0 | 0.88 | 2.2118 | 2.53649720587057
6543 | 8.5251019137094 | 4.9748980862906 | 8.5251019137094 | 25.076426618664 | 1.2972420000116 | 0.21346019891732 | 1.2972420000116 | 0.10872393202057 | 1.2972420000116 | 0.21778797090328 | 1.0792861437246 | 0.07542507416799 | 60 | 9.7030306393903 | 0.0077733521588394 | 0.07542507416799 | 6.5874977813143 | 0 | 0 | 0 | 0.88 | 2.2527 | 2.60030113311999
6544 | 9.1105008932473 | 4.3894991067527 | 9.1105008932473 | 24.479080721176 | 1.1445948241602 | 0.21346019891732 | 1.1445948241602 | 0.093182588998369 | 1.1445948241602 | 0.18725404796284 | 0.95717717765229 | 0.15085014833598 | 60 | 9.9636061827938 | 0.015140115493172 | 0.15085014833598 | 6.836724600757 | 0 | 0 | 0 | 0.88 | 2.1754 | 2.6383200177716
6545 | 8.8454145611208 | 4.6545854388792 | 8.8454145611208 | 24.749576978448 | 1.2137180740638 | 0.21346019891732 | 1.2137180740638 | 0.099928297604585 | 1.2137180740638 | 0.20056401220674 | 1.012988814246 | 0.15085014833598 | 60 | 9.8086315041703 | 0.015379326695252 | 0.15085014833598 | 6.6884535756026 | 0 | 0 | 0 | 0.88 | 2.2446 | 2.81782495412448
6546 | 8.0722461096142 | 5.4277538903858 | 8.0722461096142 | 25.538524377945 | 1.4153275484654 | 0.21346019891732 | 1.4153275484654 | 0.12117615020424 | 1.4153275484654 | 0.24216395803005 | 1.1729924894359 | 0.07542507416799 | 60 | 9.5329729855862 | 0.0079120201307642 | 0.07542507416799 | 6.4249752548766 | 0 | 0 | 0 | 0.88 | 2.3708 | 2.8738026488704
6547 | 6.7247239322473 | 6.7752760677527 | 6.7247239322473 | 26.913547007911 | 1.7667040659551 | 0.21346019891732 | 1.7667040659551 | 0.16529200016635 | 1.7667040659551 | 0.33672250650169 | 1.429790965843 | 0.22627522250397 | 60 | 8.9727637244823 | 0.025218007455894 | 0.22627522250397 | 5.8886582743523 | 0 | 0 | 0 | 0.88 | 2.873 | 2.83025162373417
6548 | 5.2557038612535 | 8.2442961387465 | 5.2557038612535 | 28.412547080354 | 2.1497620707421 | 0.21346019891732 | 2.1497620707421 | 0.22110805791907 | 2.1497620707421 | 0.45745025164754 | 1.6920990279872 | 0.07542507416799 | 60 | 8.381318314182 | 0.0089991897862133 | 0.07542507416799 | 5.3184794839768 | 0 | 0 | 0 | 0.88 | 3.1052 | 2.90951355683879
6549 | 3.7380846290573 | 9.7619153709427 | 3.7380846290573 | 29.961138133615 | 2.5454926714263 | 0.21346019891732 | 2.5454926714263 | 0.28887709073972 | 2.5454926714263 | 0.60906532507727 | 1.9361880742694 | 3.7030119746284 | 60 | 7.80991745932 | 0.47414226768933 | 3.7030119746284 | 4.7637520120147 | 0 | 0 | 0 | 0.88 | 7.1285 | 2.83572929665302
6550 | 3.0532782726272 | 10.446721727373 | 3.0532782726272 | 30.659920129972 | 2.7240610666029 | 0.21346019891732 | 2.7240610666029 | 0.32109202461463 | 2.7240610666029 | 0.67618320515298 | 2.0476296352947 | 3.2504615296205 | 60 | 7.5799215183037 | 0.42882522223633 | 3.2504615296205 | 4.5394221151401 | 0 | 0 | 0 | 0.88 | 6.8545 | 2.69516205301294
6551 | 2.5297327718361 | 10.970267228164 | 2.5297327718361 | 31.19415023282 | 2.8605794838173 | 0.21346019891732 | 2.8605794838173 | 0.35001207985789 | 2.8605794838173 | 0.74889027220703 | 2.1114274149091 | 0 | 60 | 0 | 0 | 0 | 0 | 0 | 0 | 0 | 0.88 | 3.7406 | 2.66783115620921
6552 | 2.071354326833 | 11.428645673167 | 2.071354326833 | 31.661883339966 | 2.9801051023212 | 0.21346019891732 | 2.9801051023212 | 0.37329992309426 | 2.9801051023212 | 0.80289220696111 | 2.1769434779472 | 0 | 60 | 0 | 0 | 0 | 0 | 0 | 0 | 0 | 0.88 | 3.8601 | 2.65385534480145
6553 | 6.3601702516148 | 7.1398297483852 | 6.3601702516148 | 27.285540559577 | 1.8617641732322 | 0.21346019891732 | 1.8617641732322 | 0.17842157795503 | 1.8617641732322 | 0.36481593388183 | 1.4967522876079 | 0 | 60 | 0 | 0 | 0 | 0 | 0 | 0 | 0 | 0.88 | 2.7418 | 2.62980467109069
6554 | 6.1458921351781 | 7.3541078648219 | 6.1458921351781 | 27.504191698798 | 1.9176387997077 | 0.21346019891732 | 1.9176387997077 | 0.18680841632765 | 1.9176387997077 | 0.38295996183539 | 1.5344791339646 | 0 | 60 | 0 | 0 | 0 | 0 | 2.2204460492503E-16 | 0 | 0 | 0.88 | 2.7976 | 2.81520049617712
6555 | 6.0685752937792 | 7.4314247062208 | 6.0685752937792 | 27.583086434919 | 1.9377997461695 | 0.21346019891732 | 1.9377997461695 | 0.18931103547539 | 1.9377997461695 | 0.38827021260619 | 1.5493291670325 | 0 | 60 | 0 | 0 | 0 | 0 | 2.2204460492503E-16 | 0 | 0 | 0.88 | 2.8178 | 2.98547725025815
6556 | 6.3181982538741 | 7.1818017461259 | 6.3181982538741 | 27.3283691287 | 1.8727086865366 | 0.21346019891732 | 1.8727086865366 | 0.18011113086008 | 1.8727086865366 | 0.36847699881194 | 1.5040349262094 | 0 | 60 | 0 | 0 | 0 | 0 | 0 | 0 | 0 | 0.88 | 2.7527 | 3.25760892242886
6557 | 6.3237208854026 | 7.1762791145974 | 6.3237208854026 | 27.322733790406 | 1.8712686189322 | 0.21346019891732 | 1.8712686189322 | 0.17997262976452 | 1.8712686189322 | 0.36819349770399 | 1.5028783597938 | 0 | 60 | 0 | 0 | 0 | 0 | 2.2204460492503E-16 | 0 | 0 | 0.88 | 2.7513 | 3.57948334557557
6558 | 6.1392649810957 | 7.3607350189043 | 6.1392649810957 | 27.510954100923 | 1.9193668798547 | 0.21346019891732 | 1.9193668798547 | 0.18697675872644 | 1.9193668798547 | 0.38330524606301 | 1.5358619297903 | 0 | 60 | 0 | 0 | 0 | 0 | 2.2204460492503E-16 | 0 | 0 | 0.88 | 2.7994 | 4.59089428667749
6559 | 6.4198146758743 | 7.0801853241257 | 6.4198146758743 | 27.224678902169 | 1.8462114421262 | 0.21346019891732 | 1.8462114421262 | 0.17643240094901 | 1.8462114421262 | 0.36058871926276 | 1.4854274100672 | 0 | 60 | 0 | 0 | 0 | 0 | 2.2204460492503E-16 | 0 | 0 | 0.88 | 2.7262 | 5.43089570090167
6560 | 6.5379990018393 | 6.9620009981607 | 6.5379990018393 | 27.104082651184 | 1.8153939924567 | 0.21346019891732 | 1.8153939924567 | 0.17226288544316 | 1.8153939924567 | 0.35167955095889 | 1.4635207207119 | 4.6332545560336 | 60 | 8.8820078058622 | 0.5216449543059 | 4.6332545560336 | 5.8014478000358 | 0 | 0 | 0 | 0.88 | 7.3286 | 3.96177788452864
6561 | 6.860520703738 | 6.639479296262 | 6.860520703738 | 26.774978873737 | 1.7312940389781 | 0.21346019891732 | 1.7312940389781 | 0.1608433606665 | 1.7312940389781 | 0.32731386069157 | 1.4037911209379 | 0.30170029667196 | 60 | 9.0546586277517 | 0.033319897422447 | 0.30170029667196 | 5.9672604856983 | 2.2204460492503E-16 | 0 | 0 | 0.88 | 2.913 | 3.71526564477593
6562 | 7.5663130543487 | 5.9336869456513 | 7.5663130543487 | 26.054782597603 | 1.5472533883721 | 0.21346019891732 | 1.5472533883721 | 0.137383904182 | 1.5472533883721 | 0.27776159180245 | 1.2693122774335 | 0.15085014833598 | 60 | 9.3484781308293 | 0.016136332162826 | 0.15085014833598 | 6.2486128688144 | 2.2204460492503E-16 | 0 | 0 | 0.88 | 2.5781 | 3.58571431383638
6563 | 7.7993681198582 | 5.7006318801418 | 7.7993681198582 | 25.816971306267 | 1.4864825315525 | 0.21346019891732 | 1.4864825315525 | 0.12899982931692 | 1.4864825315525 | 0.25742174662799 | 1.2288876098342 | 0.15085014833598 | 60 | 9.4269806062614 | 0.016001958064471 | 0.15085014833598 | 6.3236697748211 | 0 | 0 | 0 | 0.88 | 2.5173 | 3.31678826562971
6564 | 7.6579887452252 | 5.8420112547748 | 7.6579887452252 | 25.96123597426 | 1.5233482641822 | 0.21346019891732 | 1.5233482641822 | 0.13346203772382 | 1.5233482641822 | 0.26605464290986 | 1.2571189700457 | 0.22627522250397 | 60 | 9.367075588305 | 0.024156442463908 | 0.22627522250397 | 6.2663968298299 | 0 | 0 | 0 | 0.88 | 2.6296 | 3.28277975576865
6565 | 8.0732906605543 | 5.4267093394457 | 8.0732906605543 | 25.537458509638 | 1.415055173971 | 0.21346019891732 | 1.415055173971 | 0.12115283030725 | 1.415055173971 | 0.24211732157736 | 1.1727667514175 | 0.52797551917593 | 60 | 9.5329729855862 | 0.05538414091535 | 0.52797551917593 | 6.4249752548766 | 0 | 0 | 0 | 0.88 | 2.823 | 3.26217674571205
6566 | 7.7452463271272 | 5.7547536728728 | 7.7452463271272 | 25.87219762538 | 1.5005951950541 | 0.21346019891732 | 1.5005951950541 | 0.13123360994067 | 1.5005951950541 | 0.26166037627928 | 1.2387604477138 | 0 | 60 | 0 | 0 | 0 | 0 | 0 | 0 | 0 | 0.88 | 2.3806 | 3.36785735373995
6567 | 7.2471049294913 | 6.2528950705087 | 7.2471049294913 | 26.380505173988 | 1.6304893017773 | 0.21346019891732 | 1.6304893017773 | 0.14822753910432 | 1.6304893017773 | 0.30068410281105 | 1.3296207855497 | 0.07542507416799 | 60 | 9.1463653315631 | 0.0082464532558858 | 0.07542507416799 | 6.0551734744514 | 2.2204460492503E-16 | 0 | 0 | 0.88 | 2.5859 | 3.483500322135
6568 | 6.7511725863427 | 6.7488274136573 | 6.7511725863427 | 26.886558585365 | 1.7598073809696 | 0.21346019891732 | 1.7598073809696 | 0.16418132114815 | 1.7598073809696 | 0.33431798097558 | 1.4252994258044 | 0.15085014833598 | 60 | 9.0137541381886 | 0.016735551693924 | 0.15085014833598 | 5.9280118509604 | 0 | 0 | 0 | 0.88 | 2.7907 | 3.88795490192746
6569 | 6.4308599389313 | 7.0691400610687 | 6.4308599389313 | 27.21340822558 | 1.8433313069173 | 0.21346019891732 | 1.8433313069173 | 0.1761571620688 | 1.8433313069173 | 0.36002588747394 | 1.4831101068123 | 0.15085014833598 | 60 | 8.8413338376792 | 0.017061922002436 | 0.15085014833598 | 5.7623282525612 | 2.2204460492503E-16 | 0 | 0 | 0.88 | 2.8742 | 4.26067044346977
6570 | 6.352438565599 | 7.147561434401 | 6.352438565599 | 27.293430035103 | 1.8637802683675 | 0.21346019891732 | 1.8637802683675 | 0.1786147897917 | 1.8637802683675 | 0.36521120331803 | 1.4983731131932 | 0.07542507416799 | 60 | 8.8413338376792 | 0.0085309610012179 | 0.07542507416799 | 5.7623282525612 | 0 | 0 | 0 | 0.88 | 2.8192 | 4.42856650826168
6571 | 6.6429290008807 | 6.8570709991193 | 6.6429290008807 | 26.997011223591 | 1.7880327079728 | 0.21346019891732 | 1.7880327079728 | 0.16882644880331 | 1.7880327079728 | 0.34440005533806 | 1.4434400386776 | 0.22627522250397 | 60 | 8.9001195730478 | 0.025423840730095 | 0.22627522250397 | 5.8188605687652 | 2.2204460492503E-16 | 0 | 0 | 0.88 | 2.8943 | 4.57339631319937
6572 | 7.0074227098994 | 6.4925772901006 | 7.0074227098994 | 26.62507886745 | 1.6929882387439 | 0.21346019891732 | 1.6929882387439 | 0.15563861275847 | 1.6929882387439 | 0.31623124180522 | 1.3765702081386 | 0.07542507416799 | 60 | 9.0868273364009 | 0.0083004850181146 | 0.07542507416799 | 5.998111016193 | 0 | 0 | 0 | 0.88 | 2.6484 | 4.65339221049574
6573 | 7.0736942882413 | 6.4263057117587 | 7.0736942882413 | 26.557454807917 | 1.6757074274909 | 0.21346019891732 | 1.6757074274909 | 0.15361951152531 | 1.6757074274909 | 0.31200071593217 | 1.3635205211112 | 3.7030119746284 | 60 | 9.1234501990213 | 0.40587846635319 | 3.7030119746284 | 6.0332163632097 | 2.2204460492503E-16 | 0 | 8.8817841970013E-16 | 0.88 | 6.2587 | 4.62540643790382
6574 | 7.179728819216 | 6.320271180784 | 7.179728819216 | 26.449256306922 | 1.6480581280186 | 0.21346019891732 | 1.6480581280186 | 0.14982471847609 | 1.6480581280186 | 0.30392601596719 | 1.3439476974299 | 3.2504615296205 | 60 | 9.1463653315631 | 0.35538286650365 | 3.2504615296205 | 6.0551734744514 | 0 | 0 | 0 | 0.88 | 5.7785 | 4.50184563061038
6575 | 6.645138055368 | 6.854861944632 | 6.645138055368 | 26.994757086359 | 1.7874566804419 | 0.21346019891732 | 1.7874566804419 | 0.16877206015481 | 1.7874566804419 | 0.34428904237865 | 1.4429750241408 | 0 | 60 | 0 | 0 | 0 | 0 | 0 | 0 | 0 | 0.88 | 2.6675 | 4.46431840975783
6576 | 7.2029238772633 | 6.2970761227367 | 7.2029238772633 | 26.425587880344 | 1.6420098426126 | 0.21346019891732 | 1.6420098426126 | 0.14927486975243 | 1.6420098426126 | 0.30280994732313 | 1.3390154810799 | 0 | 60 | 0 | 0 | 0 | 0 | 2.2204460492503E-16 | 0 | 0 | 0.88 | 2.522 | 4.29675261859887
6577 | 7.7618142217127 | 5.7381857782873 | 7.7618142217127 | 25.855291610497 | 1.4962749922408 | 0.21346019891732 | 1.4962749922408 | 0.13038795693564 | 1.4962749922408 | 0.26007508039457 | 1.2360260968178 | 0 | 60 | 0 | 0 | 0 | 0 | 2.2204460492503E-16 | 0 | 0 | 0.88 | 2.3763 | 4.24241732990581
6578 | 8.1252033987981 | 5.3747966012019 | 8.1252033987981 | 25.484486327757 | 1.4015185380003 | 0.21346019891732 | 1.4015185380003 | 0.11999386365291 | 1.4015185380003 | 0.23979955433765 | 1.1615478838535 | 0 | 60 | 0 | 0 | 0 | 0 | 0 | 0 | 0 | 0.88 | 2.2815 | 4.39211281583959
6579 | 7.8059952739406 | 5.6940047260594 | 7.8059952739406 | 25.810208904142 | 1.4847544514055 | 0.21346019891732 | 1.4847544514055 | 0.12884986317923 | 1.4847544514055 | 0.2571222850068 | 1.2274589914439 | 0 | 60 | 0 | 0 | 0 | 0 | 0 | 0 | 0 | 0.88 | 2.3648 | 4.52110354549821
6580 | 8.2190881347825 | 5.2809118652175 | 8.2190881347825 | 25.388685576753 | 1.3770373887252 | 0.21346019891732 | 1.3770373887252 | 0.11714615153877 | 1.3770373887252 | 0.23427368818185 | 1.1425935717654 | 0 | 60 | 0 | 0 | 0 | 0 | 2.2204460492503E-16 | 0 | 0 | 0.88 | 2.257 | 4.73413620091868
6581 | 8.7061842693614 | 4.7938157306386 | 8.7061842693614 | 24.891648704733 | 1.2500234172108 | 0.21346019891732 | 1.2500234172108 | 0.10376088521752 | 1.2500234172108 | 0.2080682169101 | 1.0417887488455 | 0 | 60 | 0 | 0 | 0 | 0 | 0 | 0 | 0 | 0.88 | 2.13 | 5.02675975817135
6582 | 8.9602253290515 | 4.5397746709485 | 8.9602253290515 | 24.632423133621 | 1.1837803049618 | 0.21346019891732 | 1.1837803049618 | 0.096635638579089 | 1.1837803049618 | 0.19413893392651 | 0.98947737191055 | 0 | 60 | 0 | 0 | 0 | 0 | 0 | 0 | 0 | 0.88 | 2.0638 | 6.15081808490934
6583 | 8.3836625674627 | 5.1163374325373 | 8.3836625674627 | 25.220752482181 | 1.3341233706895 | 0.21346019891732 | 1.3341233706895 | 0.11213441854128 | 1.3341233706895 | 0.22455171147272 | 1.109403345164 | 0 | 60 | 0 | 0 | 0 | 0 | 0 | 0 | 0 | 0.88 | 2.2141 | 6.82390697799066
6584 | 8.093172132181 | 5.406827867819 | 8.093172132181 | 25.517171293693 | 1.4098709310842 | 0.21346019891732 | 1.4098709310842 | 0.12070897079542 | 1.4098709310842 | 0.24122966615193 | 1.1684701644004 | 4.6332545560336 | 60 | 9.5329729855862 | 0.48602409374694 | 4.6332545560336 | 6.4249752548766 | 0 | 0 | 0 | 0.88 | 6.9231 | 5.04070591406769
6585 | 7.9816149696778 | 5.5183850303222 | 7.9816149696778 | 25.631005132982 | 1.4389602981609 | 0.21346019891732 | 1.4389602981609 | 0.12363507434503 | 1.4389602981609 | 0.24698354180552 | 1.19180511608 | 0.30170029667196 | 60 | 9.5051568650818 | 0.031740696229884 | 0.30170029667196 | 6.39839158079 | 0 | 0 | 0 | 0.88 | 2.6207 | 4.77642931806895
6586 | 7.8888347562474 | 5.6111652437526 | 7.8888347562474 | 25.725678820156 | 1.4631534348935 | 0.21346019891732 | 1.4631534348935 | 0.12645163156946 | 1.4631534348935 | 0.25244901430805 | 1.2105318829634 | 0.15085014833598 | 60 | 9.436198164221 | 0.015986326877699 | 0.15085014833598 | 6.3324809949765 | 2.2204460492503E-16 | 0 | 0 | 0.88 | 2.494 | 4.32607722954249
6587 | 7.9794059151906 | 5.5205940848094 | 7.9794059151906 | 25.633259270214 | 1.4395363256918 | 0.21346019891732 | 1.4395363256918 | 0.12368456647258 | 1.4395363256918 | 0.24708247999085 | 1.1922822053779 | 0.15085014833598 | 60 | 9.5051568650818 | 0.015870348114942 | 0.15085014833598 | 6.39839158079 | 0 | 0 | 0 | 0.88 | 2.4704 | 4.01601430058853
6588 | 7.7684413757951 | 5.7315586242049 | 7.7684413757951 | 25.848529208372 | 1.4945469120938 | 0.21346019891732 | 1.4945469120938 | 0.12969967185883 | 1.4945469120938 | 0.2588192353279 | 1.2355545010474 | 0.22627522250397 | 60 | 9.4269806062614 | 0.024002937096707 | 0.22627522250397 | 6.3236697748211 | 0 | 0 | 0 | 0.88 | 2.6008 | 3.84033973075805
6589 | 7.5961352664785 | 5.9038647335215 | 7.5961352664785 | 26.0243517689 | 1.5394770228191 | 0.21346019891732 | 1.5394770228191 | 0.13495863056594 | 1.5394770228191 | 0.2690219370796 | 1.270280336826 | 0.52797551917593 | 60 | 9.3484781308293 | 0.056477162569892 | 0.52797551917593 | 6.2486128688144 | 0 | 0 | 0 | 0.88 | 2.9475 | 3.67334584018334
6590 | 7.374125464026 | 6.125874535974 | 7.374125464026 | 26.250892383647 | 1.5973677444299 | 0.21346019891732 | 1.5973677444299 | 0.14361078511242 | 1.5973677444299 | 0.29085903803274 | 1.3063266199371 | 0 | 60 | 0 | 0 | 0 | 0 | 0 | 0 | 0 | 0.88 | 2.4774 | 3.63741177699382
6591 | 7.2802407186623 | 6.2197592813377 | 7.2802407186623 | 26.346693144222 | 1.6218488961508 | 0.21346019891732 | 1.6218488961508 | 0.14601409231982 | 1.6218488961508 | 0.29578671891052 | 1.3258798009908 | 0.07542507416799 | 60 | 9.2244047776923 | 0.0081766873837098 | 0.07542507416799 | 6.1299067793264 | 0 | 0 | 0 | 0.88 | 2.5773 | 3.4196218783063
6592 | 7.1510111390196 | 6.3489888609804 | 7.1510111390196 | 26.478560062225 | 1.6555464785833 | 0.21346019891732 | 1.6555464785833 | 0.15082051442537 | 1.6555464785833 | 0.30603794792373 | 1.3493236745097 | 0.15085014833598 | 60 | 9.1463653315631 | 0.016492906511772 | 0.15085014833598 | 6.0551734744514 | 2.2204460492503E-16 | 0 | 0 | 0.88 | 2.6864 | 3.78884095149727
6593 | 7.1918786142063 | 6.3081213857937 | 7.1918786142063 | 26.436858556932 | 1.6448899778215 | 0.21346019891732 | 1.6448899778215 | 0.14953670241446 | 1.6448899778215 | 0.30334140845288 | 1.3413641549624 | 0.15085014833598 | 60 | 9.1463653315631 | 0.016492906511772 | 0.15085014833598 | 6.0551734744514 | 2.2204460492503E-16 | 0 | 0 | 0.88 | 2.6757 | 4.28659123963581
6594 | 7.4845781039753 | 6.0154218960247 | 7.4845781039753 | 26.138185608189 | 1.5685663898958 | 0.21346019891732 | 1.5685663898958 | 0.14004898116549 | 1.5685663898958 | 0.28336886163398 | 1.2850168735803 | 0.07542507416799 | 60 | 9.2703867796437 | 0.0081361302349985 | 0.07542507416799 | 6.1739134149151 | 0 | 0 | 0 | 0.88 | 2.524 | 4.44500002829057
6595 | 7.698856220412 | 5.801143779588 | 7.698856220412 | 25.919534468967 | 1.5126917634203 | 0.21346019891732 | 1.5126917634203 | 0.13229150772671 | 1.5126917634203 | 0.26377107244759 | 1.2487463189831 | 0.22627522250397 | 60 | 9.367075588305 | 0.024156442463908 | 0.22627522250397 | 6.2663968298299 | 0 | 0 | 0 | 0.88 | 2.619 | 4.54774430762271
6596 | 7.9992873868173 | 5.5007126131827 | 7.9992873868173 | 25.612972054268 | 1.4343520828051 | 0.21346019891732 | 1.4343520828051 | 0.12323913774494 | 1.4343520828051 | 0.24619203716447 | 1.1879884057482 | 0.07542507416799 | 60 | 9.5051568650818 | 0.007935174057471 | 0.07542507416799 | 6.39839158079 | 0 | 0 | 0 | 0.88 | 2.3898 | 4.74026006630999
6597 | 8.1638618194975 | 5.3361381805025 | 8.1638618194975 | 25.445038959696 | 1.3914380647694 | 0.21346019891732 | 1.3914380647694 | 0.11837123358225 | 1.3914380647694 | 0.23672543548136 | 1.1545424992323 | 3.7030119746284 | 60 | 9.5836355043963 | 0.38638906633393 | 3.7030119746284 | 6.4733911478838 | 2.2204460492503E-16 | 0 | 0 | 0.88 | 5.9745 | 4.69771146134414
6598 | 8.2732099275135 | 5.2267900724865 | 8.2732099275135 | 25.333459257639 | 1.3629247252236 | 0.21346019891732 | 1.3629247252236 | 0.11560930861277 | 1.3629247252236 | 0.23127417020888 | 1.131480865401 | 3.2504615296205 | 60 | 9.6067456001404 | 0.33835199399607 | 3.2504615296205 | 6.4954762936461 | 0 | 0 | 0 | 0.88 | 5.4934 | 4.52152691688605
6599 | 8.2930914085195 | 5.2069085914805 | 8.2930914085195 | 25.313172032123 | 1.3577404798911 | 0.21346019891732 | 1.3577404798911 | 0.11516955797396 | 1.3577404798911 | 0.23039381263639 | 1.127176978116 | 0 | 60 | 0 | 0 | 0 | 0 | 0 | 0 | 0 | 0.88 | 2.2377 | 4.46843982009278
6600 | 8.4101712025512 | 5.0898287974488 | 8.4101712025512 | 25.19370285454 | 1.32721104521 | 0.21346019891732 | 1.32721104521 | 0.1115534305941 | 1.32721104521 | 0.22338739854906 | 1.1036553332647 | 0 | 60 | 0 | 0 | 0 | 0 | 0 | 0 | 0 | 0.88 | 2.2072 | 4.23019405144384
6601 | 8.4786518353804 | 5.0213481646196 | 8.4786518353804 | 25.123824657775 | 1.309354206426 | 0.21346019891732 | 1.309354206426 | 0.10973907546089 | 1.309354206426 | 0.21982299965561 | 1.0893633201905 | 0 | 60 | 0 | 0 | 0 | 0 | 0 | 0 | 0 | 0.88 | 2.1894 | 4.16266579974357
6602 | 8.5559686767793 | 4.9440313232207 | 8.5559686767793 | 25.044929921654 | 1.2891932599642 | 0.21346019891732 | 1.2891932599642 | 0.10767928310186 | 1.2891932599642 | 0.21577843162628 | 1.0732474535631 | 0 | 60 | 0 | 0 | 0 | 0 | 0 | 0 | 0 | 0.88 | 2.1692 | 4.2706986334185
6603 | 8.5394007821939 | 4.9605992178061 | 8.5394007821939 | 25.061835936537 | 1.2935134627774 | 0.21346019891732 | 1.2935134627774 | 0.10841143733663 | 1.2935134627774 | 0.21716152183518 | 1.0761840559313 | 0 | 60 | 0 | 0 | 0 | 0 | 2.2204460492503E-16 | 0 | 0 | 0.88 | 2.1735 | 4.35717311954311
6604 | 8.5250419420956 | 4.9749580579044 | 8.5250419420956 | 25.076487814188 | 1.2972576380598 | 0.21346019891732 | 1.2972576380598 | 0.10872524267046 | 1.2972576380598 | 0.21779059832528 | 1.0792991543493 | 0 | 60 | 0 | 0 | 0 | 0 | 0 | 0 | 0 | 0.88 | 2.1773 | 4.53432023799718
6605 | 8.4620839407949 | 5.0379160592051 | 8.4620839407949 | 25.140730672658 | 1.3136744092393 | 0.21346019891732 | 1.3136744092393 | 0.11010115858569 | 1.3136744092393 | 0.22054885724956 | 1.0929576649884 | 0 | 60 | 0 | 0 | 0 | 0 | 2.2204460492503E-16 | 0 | 0 | 0.88 | 2.1937 | 4.79330657680451
6606 | 8.4609794088616 | 5.0390205911384 | 8.4609794088616 | 25.14185774606 | 1.3139624242276 | 0.21346019891732 | 1.3139624242276 | 0.11012529758367 | 1.3139624242276 | 0.22059724800247 | 1.0931972891959 | 0 | 60 | 0 | 0 | 0 | 0 | 0 | 0 | 0 | 0.88 | 2.194 | 5.84772951348222
6607 | 8.3869761445039 | 5.1130238554961 | 8.3869761445039 | 25.217371281118 | 1.333259330616 | 0.21346019891732 | 1.333259330616 | 0.11206179509927 | 1.333259330616 | 0.22440617245988 | 1.108684844185 | 0 | 60 | 0 | 0 | 0 | 0 | 0 | 0 | 0 | 0.88 | 2.2133 | 6.5705699520031
6608 | 8.2897778220989 | 5.2102221779011 | 8.2897778220989 | 25.316553242756 | 1.3586045224103 | 0.21346019891732 | 1.3586045224103 | 0.1152428498854 | 1.3586045224103 | 0.2305405391751 | 1.1278942940171 | 4.6332545560336 | 60 | 9.6067456001404 | 0.48229179254689 | 4.6332545560336 | 6.4954762936461 | 2.2204460492503E-16 | 0 | 0 | 0.88 | 6.8719 | 4.73829374048097
6609 | 7.9992873868173 | 5.5007126131827 | 7.9992873868173 | 25.612972054268 | 1.4343520828051 | 0.21346019891732 | 1.4343520828051 | 0.12323913774494 | 1.4343520828051 | 0.24619203716447 | 1.1879884057482 | 0.30170029667196 | 60 | 9.5051568650818 | 0.031740696229884 | 0.30170029667196 | 6.39839158079 | 0 | 0 | 0 | 0.88 | 2.6161 | 4.45680328117219
6610 | 7.9871376012063 | 5.5128623987937 | 7.9871376012063 | 25.625369794687 | 1.4375202305565 | 0.21346019891732 | 1.4375202305565 | 0.12351134413124 | 1.4375202305565 | 0.24673619655242 | 1.1906123938481 | 0.15085014833598 | 60 | 9.5051568650818 | 0.015870348114942 | 0.15085014833598 | 6.39839158079 | 0 | 0 | 0 | 0.88 | 2.4684 | 4.0240543028975
6611 | 8.1682799284721 | 5.3317200715279 | 8.1682799284721 | 25.440530685233 | 1.3902860097076 | 0.21346019891732 | 1.3902860097076 | 0.11827322693555 | 1.3902860097076 | 0.23652929552987 | 1.1535865842232 | 0.15085014833598 | 60 | 9.5836355043963 | 0.015740388735233 | 0.15085014833598 | 6.4733911478838 | 2.2204460492503E-16 | 0 | 0 | 0.88 | 2.4211 | 3.54720035294497
6612 | 8.4145893021464 | 5.0854106978536 | 8.4145893021464 | 25.189194589647 | 1.3260589925939 | 0.21346019891732 | 1.3260589925939 | 0.11145659940662 | 1.3260589925939 | 0.22319334667042 | 1.1026973326373 | 0.22627522250397 | 60 | 9.6800633224891 | 0.023375386602924 | 0.22627522250397 | 6.5655458491507 | 0 | 0 | 0 | 0.88 | 2.4323 | 3.15962863471426
6613 | 8.1881614000988 | 5.3118385999012 | 8.1881614000988 | 25.420243469287 | 1.3851017668208 | 0.21346019891732 | 1.3851017668208 | 0.1178321974415 | 1.3851017668208 | 0.23564666658303 | 1.149284970741 | 0.52797551917593 | 60 | 9.5836355043963 | 0.055091360573316 | 0.52797551917593 | 6.4733911478838 | 0 | 0 | 0 | 0.88 | 2.7931 | 3.00696663963992
6614 | 8.3251226657572 | 5.1748773342428 | 8.3251226657572 | 25.280487075758 | 1.3493880892529 | 0.21346019891732 | 1.3493880892529 | 0.11446107122552 | 1.3493880892529 | 0.22897545956178 | 1.1202429413254 | 0 | 60 | 0 | 0 | 0 | 0 | 0 | 0 | 0 | 0.88 | 2.2294 | 3.0140958197943
6615 | 7.7684413757951 | 5.7315586242049 | 7.7684413757951 | 25.848529208372 | 1.4945469120938 | 0.21346019891732 | 1.4945469120938 | 0.12969967185883 | 1.4945469120938 | 0.2588192353279 | 1.2355545010474 | 0.07542507416799 | 60 | 9.4269806062614 | 0.0080009790322356 | 0.07542507416799 | 6.3236697748211 | 0 | 0 | 0 | 0.88 | 2.45 | 3.0536888873709
6616 | 7.244895875004 | 6.255104124996 | 7.244895875004 | 26.38275931122 | 1.6310653293082 | 0.21346019891732 | 1.6310653293082 | 0.14827990568119 | 1.6310653293082 | 0.30079039512665 | 1.3300905207251 | 0.15085014833598 | 60 | 9.1463653315631 | 0.016492906511772 | 0.15085014833598 | 6.0551734744514 | 4.4408920985006E-16 | 0 | 0 | 0.88 | 2.6619 | 3.56507494937691
6617 | 6.8030853339657 | 6.6969146660343 | 6.8030853339657 | 26.833586393913 | 1.7462707425532 | 0.21346019891732 | 1.7462707425532 | 0.16257726235326 | 1.7462707425532 | 0.33094719440754 | 1.4151340316026 | 0.15085014833598 | 60 | 9.0137541381886 | 0.016735551693924 | 0.15085014833598 | 5.9280118509604 | 0 | 0 | 0 | 0.88 | 2.7771 | 4.0977067908833
6618 | 6.7710540673487 | 6.7289459326513 | 6.7710540673487 | 26.866271359848 | 1.7546231356371 | 0.21346019891732 | 1.7546231356371 | 0.16369765671018 | 1.7546231356371 | 0.33333254884078 | 1.4211006129255 | 0.07542507416799 | 60 | 9.0137541381886 | 0.0083677758469622 | 0.07542507416799 | 5.9280118509604 | 0 | 0 | 0 | 0.88 | 2.71 | 4.23145427998779
6619 | 6.4905043631908 | 7.0094956368092 | 6.4905043631908 | 27.152546568173 | 1.8277785758113 | 0.21346019891732 | 1.8277785758113 | 0.17405307209091 | 1.8277785758113 | 0.35552903197901 | 1.4720550295532 | 0.22627522250397 | 60 | 8.8820078058622 | 0.025475683814939 | 0.22627522250397 | 5.8014478000358 | 0 | 0 | 0 | 0.88 | 2.9341 | 4.31045729197783
6620 | 6.5611940505072 | 6.9388059494928 | 6.5611940505072 | 27.080414234176 | 1.8093457094965 | 0.21346019891732 | 1.8093457094965 | 0.17120390949779 | 1.8093457094965 | 0.34936581415712 | 1.4597868057533 | 0.07542507416799 | 60 | 8.9001195730478 | 0.0084746135766984 | 0.07542507416799 | 5.8188605687652 | 0 | 0 | 0 | 0.88 | 2.7648 | 4.4710962494358
6621 | 6.4463233109628 | 7.0536766890372 | 6.4463233109628 | 27.197629274528 | 1.8392991166467 | 0.21346019891732 | 1.8392991166467 | 0.17577182754303 | 1.8392991166467 | 0.35923792277928 | 1.4798658814685 | 3.7030119746284 | 60 | 8.8413338376792 | 0.41882956153598 | 3.7030119746284 | 5.7623282525612 | 0 | 0 | 0 | 0.88 | 6.4223 | 4.42278682408409
6622 | 6.2287316174849 | 7.2712683825151 | 6.2287316174849 | 27.419661614811 | 1.8960377831957 | 0.21346019891732 | 1.8960377831957 | 0.18352491150476 | 1.8960377831957 | 0.37584245901145 | 1.5199970989894 | 3.2504615296205 | 60 | 8.7558463504273 | 0.37123327654806 | 3.2504615296205 | 5.6800395801156 | 0 | 0 | 0 | 0.88 | 6.0265 | 4.2485151042831
6623 | 5.7714576950357 | 7.7285423049643 | 5.7714576950357 | 27.886267658127 | 2.015275389157 | 0.21346019891732 | 2.015275389157 | 0.20038578153164 | 2.015275389157 | 0.41218000602863 | 1.6028908552469 | 0 | 60 | 0 | 0 | 0 | 0 | 0 | 0 | 0 | 0.88 | 2.8953 | 4.17592409941447
6624 | 5.4997442088268 | 8.0002557911732 | 5.4997442088268 | 28.163526317524 | 2.0861267192076 | 0.21346019891732 | 2.0861267192076 | 0.21132307024678 | 2.0861267192076 | 0.43604846428844 | 1.6498692319196 | 0 | 60 | 0 | 0 | 0 | 0 | 0 | 0 | 0 | 0.88 | 2.9661 | 3.92501104915167
6625 | 5.3539467345987 | 8.1460532654013 | 5.3539467345987 | 28.312299250409 | 2.1241445044534 | 0.21346019891732 | 2.1241445044534 | 0.21660516685893 | 2.1241445044534 | 0.44746154914902 | 1.6764723003568 | 0 | 60 | 0 | 0 | 0 | 0 | 0 | 0 | 0 | 0.88 | 3.0041 | 3.85818818757648
6626 | 5.1021147200165 | 8.3978852799835 | 5.1021147200165 | 28.569270693861 | 2.1898115916172 | 0.21346019891732 | 2.1898115916172 | 0.22774473926656 | 2.1898115916172 | 0.47211376691955 | 1.7174822290872 | 0 | 60 | 0 | 0 | 0 | 0 | 0 | 0 | 0 | 0.88 | 3.0698 | 3.96637205915106
6627 | 4.7265757479408 | 8.7734242520592 | 4.7265757479408 | 28.952473726591 | 2.2877361960549 | 0.21346019891732 | 2.2877361960549 | 0.24450859180088 | 2.2877361960549 | 0.50941238901896 | 1.7781011360873 | 0 | 60 | 0 | 0 | 0 | 0 | 0 | 0 | 0 | 0.88 | 3.1677 | 4.04969049057327
6628 | 4.453757739178 | 9.046242260822 | 4.453757739178 | 29.230859449818 | 2.358875538648 | 0.21346019891732 | 2.358875538648 | 0.25498059714208 | 2.358875538648 | 0.53237566350004 | 1.8262741847058 | 0 | 60 | 0 | 0 | 0 | 0 | 4.4408920985006E-16 | 0 | 0 | 0.88 | 3.2389 | 4.21719280949832
6629 | 4.2306434141715 | 9.2693565858285 | 4.2306434141715 | 29.458527128396 | 2.4170542728014 | 0.21346019891732 | 2.4170542728014 | 0.26620321081643 | 2.4170542728014 | 0.55783799656214 | 1.85898548374 | 0 | 60 | 0 | 0 | 0 | 0 | 0 | 0 | 0 | 0.88 | 3.2971 | 4.46515061374669
6630 | 3.8639406506656 | 9.6360593493344 | 3.8639406506656 | 29.83271362177 | 2.5126747695612 | 0.21346019891732 | 2.5126747695612 | 0.28170634253302 | 2.5126747695612 | 0.59245152411965 | 1.9199874602411 | 0 | 60 | 0 | 0 | 0 | 0 | 0 | 0 | 0 | 0.88 | 3.3927 | 5.49895289879581
6631 | 3.7700559146812 | 9.7299440853188 | 3.7700559146812 | 29.928514372774 | 2.5371559188363 | 0.21346019891732 | 2.5371559188363 | 0.28757009110872 | 2.5371559188363 | 0.60614991905051 | 1.9307670905747 | 0 | 60 | 0 | 0 | 0 | 0 | 0 | 0 | 0 | 0.88 | 3.4172 | 6.16795189214327
6632 | 3.0786224041686 | 10.421377595831 | 3.0786224041686 | 30.634058771257 | 2.7174523941599 | 0.21346019891732 | 2.7174523941599 | 0.31987741595715 | 2.7174523941599 | 0.67366621333452 | 2.043538277232 | 4.6332545560336 | 60 | 7.5799215183037 | 0.61125363169598 | 4.6332545560336 | 4.5394221151401 | 8.8817841970013E-16 | 0 | 0 | 0.88 | 8.2307 | 4.41158127209583
6633 | 2.8709714511937 | 10.629028548806 | 2.8709714511937 | 30.845947498782 | 2.7715989380426 | 0.21346019891732 | 2.7715989380426 | 0.32993679429005 | 2.7715989380426 | 0.69451156158657 | 2.0768367949047 | 0.30170029667196 | 60 | 7.516099853985 | 0.040140538648113 | 0.30170029667196 | 4.4770633972786 | 0 | 0 | 0 | 0.88 | 3.9533 | 4.09757906182612
6634 | 2.8124315494882 | 10.687568450512 | 2.8124315494882 | 30.905682092359 | 2.7868636566061 | 0.21346019891732 | 2.7868636566061 | 0.33240069026813 | 2.7868636566061 | 0.69964102506722 | 2.0869715819321 | 0.15085014833598 | 60 | 7.4799574143061 | 0.020167246948153 | 0.15085014833598 | 4.4417278727415 | 0 | 0 | 0 | 0.88 | 3.8177 | 3.64057726433047
6635 | 2.6644250113934 | 10.835574988607 | 2.6644250113934 | 31.056709172048 | 2.8254574718285 | 0.21346019891732 | 2.8254574718285 | 0.34246042462266 | 2.8254574718285 | 0.73126898510627 | 2.0939296723559 | 0.15085014833598 | 60 | 7.4771427880311 | 0.020174838519528 | 0.15085014833598 | 4.4389754256753 | 0 | 0 | 0 | 0.88 | 3.8563 | 3.18033350269392
6636 | 2.5948398560103 | 10.90516014399 | 2.5948398560103 | 31.127714432643 | 2.8436023231551 | 0.21346019891732 | 2.8436023231551 | 0.34551369764103 | 2.8436023231551 | 0.73817192113177 | 2.1051708116034 | 0.22627522250397 | 60 | 7.4332689393063 | 0.030440876598377 | 0.22627522250397 | 4.3960583869329 | 0 | 0 | 0 | 0.88 | 3.9499 | 2.78688617506921
6637 | 2.4888053250356 | 11.011194674964 | 2.4888053250356 | 31.235912933637 | 2.8712516226273 | 0.21346019891732 | 2.8712516226273 | 0.35131789132811 | 2.8712516226273 | 0.75168517930251 | 2.1193046462836 | 0.52797551917593 | 60 | 7.401999765156 | 0.071328767350319 | 0.52797551917593 | 4.3654567701092 | 0 | 0 | 0 | 0.88 | 4.2792 | 2.68232862885704
6638 | 2.517523005232 | 10.982476994768 | 2.517523005232 | 31.206609178335 | 2.8637632720626 | 0.21346019891732 | 2.8637632720626 | 0.35040163880981 | 2.8637632720626 | 0.74972406874146 | 2.1137774065183 | 0 | 60 | 0 | 0 | 0 | 0 | 0 | 0 | 0 | 0.88 | 3.7438 | 2.6754189044418
6639 | 3.1371623058741 | 10.362837694126 | 3.1371623058741 | 30.574324177679 | 2.7021876755965 | 0.21346019891732 | 2.7021876755965 | 0.31808057169968 | 2.7021876755965 | 0.66988064271955 | 2.0320591297987 | 0.07542507416799 | 60 | 7.5799215183037 | 0.0099506405159811 | 0.07542507416799 | 4.5394221151401 | 0 | 0 | 0 | 0.88 | 3.6576 | 2.70510655316031
6640 | 3.485088110928 | 10.014911889072 | 3.485088110928 | 30.219297845992 | 2.6114634116266 | 0.21346019891732 | 2.6114634116266 | 0.30083199883598 | 2.6114634116266 | 0.63419818309543 | 1.9770223768871 | 0.15085014833598 | 60 | 7.717647151213 | 0.019546131791251 | 0.15085014833598 | 4.6738280295612 | 0 | 0 | 0 | 0.88 | 3.6423 | 3.20018057414575
6641 | 4.1223998287096 | 9.3776001712904 | 4.1223998287096 | 29.568979766623 | 2.4452795998046 | 0.21346019891732 | 2.4452795998046 | 0.27079824283812 | 2.4452795998046 | 0.56809074709574 | 1.8769565313224 | 0.15085014833598 | 60 | 7.9478978012991 | 0.01897988022837 | 0.15085014833598 | 4.89804335957 | 0 | 0 | 0 | 0.88 | 3.4761 | 3.71579560883062
6642 | 4.291392360985 | 9.208607639015 | 4.291392360985 | 29.396538407158 | 2.4012135291528 | 0.21346019891732 | 2.4012135291528 | 0.26244590574487 | 2.4012135291528 | 0.54913868085077 | 1.8518461561536 | 0.07542507416799 | 60 | 8.0231521188678 | 0.0094009278461286 | 0.07542507416799 | 4.9711952562189 | 4.4408920985006E-16 | 0 | 0 | 0.88 | 3.3566 | 3.83147576226882
6643 | 4.2737199344662 | 9.2262800655338 | 4.2737199344662 | 29.414571495443 | 2.4058217469544 | 0.21346019891732 | 2.4058217469544 | 0.26294957102916 | 2.4058217469544 | 0.55019298278571 | 1.8554000718379 | 0.22627522250397 | 60 | 8.0231521188678 | 0.028202783538386 | 0.22627522250397 | 4.9711952562189 | 0 | 0 | 0 | 0.88 | 3.5121 | 3.90362741370113
6644 | 4.6293774349152 | 8.8706225650848 | 4.6293774349152 | 29.051655678658 | 2.3130813854035 | 0.21346019891732 | 2.3130813854035 | 0.24849939496989 | 2.3130813854035 | 0.51823364318783 | 1.7946236975078 | 0.07542507416799 | 60 | 8.1364383070816 | 0.0092700357725742 | 0.07542507416799 | 5.0811963940603 | 4.4408920985006E-16 | 0 | 0 | 0.88 | 3.2685 | 4.0527156399714
6645 | 4.6536770061371 | 8.8463229938629 | 4.6536770061371 | 29.026860197819 | 2.3067450899007 | 0.21346019891732 | 2.3067450899007 | 0.24654022371453 | 2.3067450899007 | 0.51364696682456 | 1.7928754513257 | 3.7030119746284 | 60 | 8.1531072247029 | 0.45418413772467 | 3.7030119746284 | 5.0973697554063 | 0 | 0 | 0 | 0.88 | 6.8898 | 4.01293493219792
6646 | 4.8193559707506 | 8.6806440292494 | 4.8193559707506 | 28.857800029846 | 2.2635430568766 | 0.21346019891732 | 2.2635430568766 | 0.24076380590197 | 2.2635430568766 | 0.50115878091724 | 1.7621628713877 | 3.2504615296205 | 60 | 8.1812872683844 | 0.39730441225081 | 3.2504615296205 | 5.1247048951957 | 0 | 0 | 0 | 0.88 | 6.394 | 3.82133128435124
6647 | 4.9044044981653 | 8.5955955018347 | 4.9044044981653 | 28.771015818199 | 2.2413660152794 | 0.21346019891732 | 2.2413660152794 | 0.23580476844283 | 2.2413660152794 | 0.48984433723956 | 1.7513031308084 | 0 | 60 | 0 | 0 | 0 | 0 | 0 | 0 | 0 | 0.88 | 3.1214 | 3.74724756667595
6648 | 4.8315057563616 | 8.6684942436384 | 4.8315057563616 | 28.845402289427 | 2.2603749091252 | 0.21346019891732 | 2.2603749091252 | 0.23907190099799 | 2.2603749091252 | 0.49711690404465 | 1.7630380783321 | 0 | 60 | 0 | 0 | 0 | 0 | 0 | 0 | 0 | 0.88 | 3.1404 | 3.46595142730397
6649 | 4.5498515296496 | 8.9501484703504 | 4.5498515296496 | 29.132804561582 | 2.333818361842 | 0.21346019891732 | 2.333818361842 | 0.25149913040358 | 2.333818361842 | 0.52479722987632 | 1.80879626561 | 0 | 60 | 0 | 0 | 0 | 0 | 0 | 0 | 0 | 0.88 | 3.2138 | 3.38446289975921
6650 | 4.453757739178 | 9.046242260822 | 4.453757739178 | 29.230859449818 | 2.358875538648 | 0.21346019891732 | 2.358875538648 | 0.25498059714208 | 2.358875538648 | 0.53237566350004 | 1.8262741847058 | 0 | 60 | 0 | 0 | 0 | 0 | 4.4408920985006E-16 | 0 | 0 | 0.88 | 3.2389 | 3.47628223807757
6651 | 4.2085528786782 | 9.2914471213218 | 4.2085528786782 | 29.481068491145 | 2.4228145456649 | 0.21346019891732 | 2.4228145456649 | 0.26683762070481 | 2.4228145456649 | 0.55916797412583 | 1.8634157788128 | 0 | 60 | 0 | 0 | 0 | 0 | 4.4408920985006E-16 | 0 | 0 | 0.88 | 3.3028 | 3.53874898147274
6652 | 3.7512789656084 | 9.7487210343916 | 3.7512789656084 | 29.947674524889 | 2.5420521491805 | 0.21346019891732 | 2.5420521491805 | 0.28812504691404 | 2.5420521491805 | 0.60732013444771 | 1.9344931053404 | 0 | 60 | 0 | 0 | 0 | 0 | 0 | 0 | 0 | 0.88 | 3.4221 | 3.68647456197494
6653 | 3.9578253960293 | 9.5421746039707 | 3.9578253960293 | 29.736912861195 | 2.4881936178403 | 0.21346019891732 | 2.4881936178403 | 0.27794571109309 | 2.4881936178403 | 0.58410602999394 | 1.9038528368102 | 0 | 60 | 0 | 0 | 0 | 0 | 0 | 0 | 0 | 0.88 | 3.3682 | 3.9109721055988
6654 | 3.6706485377889 | 9.8293514622111 | 3.6706485377889 | 30.029950471644 | 2.5630771381616 | 0.21346019891732 | 2.5630771381616 | 0.29087267676114 | 2.5630771381616 | 0.61327444926753 | 1.9495634161698 | 0 | 60 | 0 | 0 | 0 | 0 | 0 | 0 | 0 | 0.88 | 3.4431 | 4.926842785675
6655 | 3.8120279124218 | 9.6879720875781 | 3.8120279124218 | 29.885685803651 | 2.5262114055319 | 0.21346019891732 | 2.5262114055319 | 0.2863296018409 | 2.5262114055319 | 0.60353414383754 | 1.922438352891 | 0 | 60 | 0 | 0 | 0 | 0 | 0 | 0 | 0 | 0.88 | 3.4062 | 5.51586331818271
6656 | 2.6611114343522 | 10.838888565648 | 2.6611114343522 | 31.06009037311 | 2.826321511902 | 0.21346019891732 | 2.826321511902 | 0.34256515086023 | 2.826321511902 | 0.73149269020919 | 2.0945700072985 | 4.6332545560336 | 60 | 7.4771427880311 | 0.61965575452835 | 4.6332545560336 | 4.4389754256753 | 4.4408920985006E-16 | 0 | 0 | 0.88 | 8.3396 | 3.97177446516354
6657 | 2.4379971093458 | 11.062002890654 | 2.4379971093458 | 31.287758051688 | 2.8845002460554 | 0.21346019891732 | 2.8845002460554 | 0.35449006181675 | 2.8845002460554 | 0.7591896578504 | 2.1250473919516 | 0.30170029667196 | 60 | 7.3724773981455 | 0.040922512254544 | 0.30170029667196 | 4.336553571356 | 0 | 0 | 0 | 0.88 | 4.0662 | 3.66227694601936
6658 | 2.1530293055927 | 11.346970694407 | 2.1530293055927 | 31.578541524905 | 2.9588077388458 | 0.21346019891732 | 2.9588077388458 | 0.36880784209275 | 2.9588077388458 | 0.79233793016966 | 2.1662020190797 | 0.15085014833598 | 60 | 7.2975338181677 | 0.020671387361087 | 0.15085014833598 | 4.2631325874503 | 0 | 0 | 0 | 0.88 | 3.9897 | 3.3009917267116
6659 | 2.1961058352667 | 11.303894164733 | 2.1961058352667 | 31.534585882381 | 2.947575210553 | 0.21346019891732 | 2.947575210553 | 0.36658781275854 | 2.947575210553 | 0.78717130860912 | 2.1601368447011 | 0.15085014833598 | 60 | 7.2975338181677 | 0.020671387361087 | 0.15085014833598 | 4.2631325874503 | 0 | 0 | 0 | 0.88 | 3.9784 | 2.927576319845
6660 | 2.6290801677352 | 10.870919832265 | 2.6290801677352 | 31.092775339046 | 2.834673904986 | 0.21346019891732 | 2.8346739049859 | 0.34442884454798 | 2.8346739049859 | 0.73585337452863 | 2.0985609403248 | 0.22627522250397 | 60 | 7.4332689393063 | 0.030440876598377 | 0.22627522250397 | 4.3960583869329 | 4.4408920985006E-16 | 0 | 0 | 0.88 | 3.9409 | 2.629603522632
6661 | 3.0742042951941 | 10.425795704806 | 3.0742042951941 | 30.63856704572 | 2.7186044492217 | 0.21346019891732 | 2.7186044492217 | 0.32001302694228 | 2.7186044492217 | 0.67395191698339 | 2.0444046286063 | 0.52797551917593 | 60 | 7.5799215183037 | 0.069654483611868 | 0.52797551917593 | 4.5394221151401 | 4.4408920985006E-16 | 0 | 0 | 0.88 | 4.1266 | 2.53069135536953
6662 | 3.1769252491276 | 10.323074750872 | 3.1769252491276 | 30.533749745788 | 2.691819189823 | 0.21346019891732 | 2.691819189823 | 0.31424703082176 | 2.691819189823 | 0.66205940707408 | 2.0295138303426 | 0 | 60 | 0 | 0 | 0 | 0 | 4.4408920985006E-16 | 0 | 0 | 0.88 | 3.5718 | 2.56048373593798
6663 | 4.0837413986308 | 9.4162586013693 | 4.0837413986308 | 29.608427144254 | 2.4553600754813 | 0.21346019891732 | 2.4553600754813 | 0.2719145876113 | 2.4553600754813 | 0.5704336145189 | 1.884694139186 | 0.07542507416799 | 60 | 7.9478978012991 | 0.0094899401141848 | 0.07542507416799 | 4.89804335957 | 0 | 0 | 0 | 0.88 | 3.4108 | 2.61896673350554
6664 | 5.4367862075261 | 8.0632137924739 | 5.4367862075261 | 28.227769175994 | 2.1025434903871 | 0.21346019891732 | 2.1025434903871 | 0.21397017237461 | 2.1025434903871 | 0.44186198429538 | 1.6604713501609 | 0.15085014833598 | 60 | 8.4245955415927 | 0.017905921725408 | 0.15085014833598 | 5.360342809176 | 0 | 0 | 0 | 0.88 | 3.1334 | 3.024581701127
6665 | 7.2868678821241 | 6.2131321178759 | 7.2868678821241 | 26.339930732526 | 1.620120813558 | 0.21346019891732 | 1.620120813558 | 0.14585851407093 | 1.620120813558 | 0.29547136348614 | 1.3244670739423 | 0.15085014833598 | 60 | 9.2244047776923 | 0.01635337476742 | 0.15085014833598 | 6.1299067793264 | 0 | 0 | 0 | 0.88 | 2.651 | 3.46049974517142
6666 | 7.5320727332444 | 5.9679272667556 | 7.5320727332444 | 26.089721700771 | 1.556181808987 | 0.21346019891732 | 1.556181808987 | 0.13894322756168 | 1.556181808987 | 0.28113010367492 | 1.2748710515465 | 0.07542507416799 | 60 | 9.2703867796437 | 0.0081361302349985 | 0.07542507416799 | 6.1739134149151 | 0 | 0 | 0 | 0.88 | 2.5116 | 3.56517593171668
6667 | 8.3383769833014 | 5.1616230166986 | 8.3383769833014 | 25.266962261937 | 1.3459319265132 | 0.21346019891732 | 1.3459319265132 | 0.11416790420213 | 1.3459319265132 | 0.22838855465788 | 1.1173736838123 | 0.22627522250397 | 60 | 9.6067456001404 | 0.023553785217406 | 0.22627522250397 | 6.4954762936461 | 0 | 0 | 0 | 0.88 | 2.4522 | 3.60949858158127
6668 | 8.759201530159 | 4.740798469841 | 8.759201530159 | 24.837549459021 | 1.2361987686975 | 0.21346019891732 | 1.2361987686975 | 0.1022682635165 | 1.2361987686975 | 0.20515182438243 | 1.0308809905627 | 0.07542507416799 | 60 | 9.8086315041703 | 0.0076896633476261 | 0.07542507416799 | 6.6884535756026 | 2.2204460492503E-16 | 0 | 0 | 0.88 | 2.1916 | 3.75285516753537
6669 | 8.9723751240418 | 4.5276248759582 | 8.9723751240418 | 24.620025383631 | 1.1806121547647 | 0.21346019891732 | 1.1806121547647 | 0.096377012703887 | 1.1806121547647 | 0.19361892152779 | 0.98682923448356 | 3.7030119746284 | 60 | 9.9181551284578 | 0.37335693248067 | 3.7030119746284 | 6.793221615722 | 0 | 0 | 0 | 0.88 | 5.7636 | 3.70786020903401
6670 | 8.1992066631558 | 5.3007933368442 | 8.1992066631558 | 25.408972792698 | 1.382221631612 | 0.21346019891732 | 1.382221631612 | 0.11758718103281 | 1.382221631612 | 0.23515631712333 | 1.1468951852476 | 3.2504615296205 | 60 | 9.5836355043963 | 0.33916790012824 | 3.2504615296205 | 6.4733911478838 | 2.2204460492503E-16 | 0 | 0 | 0.88 | 5.5127 | 3.51952553076412
6671 | 8.2179836122285 | 5.2820163877715 | 8.2179836122285 | 25.389812640583 | 1.3773254012678 | 0.21346019891732 | 1.3773254012678 | 0.11717065309641 | 1.3773254012678 | 0.23432272296103 | 1.142832549503 | 0 | 60 | 0 | 0 | 0 | 0 | 0 | 0 | 0 | 0.88 | 2.2573 | 3.44073306006084
6672 | 8.5128921564847 | 4.9871078435153 | 8.5128921564847 | 25.088885554607 | 1.3004257858112 | 0.21346019891732 | 1.3004257858112 | 0.10899077021332 | 1.3004257858112 | 0.21832289372375 | 1.0819350063872 | 0 | 60 | 0 | 0 | 0 | 0 | 0 | 0 | 0 | 0.88 | 2.1804 | 3.1814398184009
6673 | 8.4510386777379 | 5.0489613222621 | 8.4510386777379 | 25.152001349247 | 1.3165545444481 | 0.21346019891732 | 1.3165545444481 | 0.11059091652715 | 1.3165545444481 | 0.22147377220231 | 1.0949125499924 | 0 | 60 | 0 | 0 | 0 | 0 | 0 | 0 | 0 | 0.88 | 2.1966 | 3.12857210759484
6674 | 8.3074502486177 | 5.1925497513823 | 8.3074502486177 | 25.298520154472 | 1.3539963046088 | 0.21346019891732 | 1.3539963046088 | 0.11485196045173 | 1.3539963046088 | 0.22975799915933 | 1.1240686166561 | 0 | 60 | 0 | 0 | 0 | 0 | 0 | 0 | 0 | 0.88 | 2.234 | 3.06170504205728
6675 | 8.0478865480198 | 5.4521134519802 | 8.0478865480198 | 25.563381073449 | 1.4216794869079 | 0.21346019891732 | 1.4216794869079 | 0.12215031177949 | 1.4216794869079 | 0.24401539878424 | 1.1774924492972 | 0 | 60 | 0 | 0 | 0 | 0 | 0 | 0 | 0 | 0.88 | 2.3017 | 3.10859561847141
6676 | 7.9484791805069 | 5.5515208194931 | 7.9484791805069 | 25.664817162748 | 1.4476007037874 | 0.21346019891732 | 1.4476007037874 | 0.12510750170802 | 1.4476007037874 | 0.24976375032779 | 1.1976644171037 | 0 | 60 | 0 | 0 | 0 | 0 | 2.2204460492503E-16 | 0 | 0 | 0.88 | 2.3276 | 3.13692042115057
6677 | 8.0014964413045 | 5.4985035586955 | 8.0014964413045 | 25.610717917036 | 1.4337760552742 | 0.21346019891732 | 1.4337760552742 | 0.1231896456174 | 1.4337760552742 | 0.24609309897949 | 1.1875113164503 | 0 | 60 | 0 | 0 | 0 | 0 | 0 | 0 | 0 | 0.88 | 2.3138 | 3.19424351750035
6678 | 7.8313993770958 | 5.6686006229042 | 7.8313993770958 | 25.784286349902 | 1.4781301409143 | 0.21346019891732 | 1.4781301409143 | 0.12827499270173 | 1.4781301409143 | 0.25597434823007 | 1.2219826182518 | 0 | 60 | 0 | 0 | 0 | 0 | 2.2204460492503E-16 | 0 | 0 | 0.88 | 2.3581 | 3.45031646439982
6679 | 7.6679294763489 | 5.8320705236511 | 7.6679294763489 | 25.951092371073 | 1.5207561439617 | 0.21346019891732 | 1.5207561439617 | 0.13323493952521 | 1.5207561439617 | 0.26560162894362 | 1.2549798639867 | 0 | 60 | 0 | 0 | 0 | 0 | 0 | 0 | 0 | 0.88 | 2.4008 | 3.40873157864211
6680 | 7.5398044192602 | 5.9601955807398 | 7.5398044192602 | 26.081832225245 | 1.5541657138516 | 0.21346019891732 | 1.5541657138516 | 0.13876322111028 | 1.5541657138516 | 0.28076565460341 | 1.2732194056332 | 4.6332545560336 | 60 | 9.2703867796437 | 0.49979085729276 | 4.6332545560336 | 6.1739134149151 | 0 | 0 | 0 | 0.88 | 7.0674 | 3.82394225764734
6681 | 7.4945188350989 | 6.0054811649011 | 7.4945188350989 | 26.128042005001 | 1.5659742696753 | 0.21346019891732 | 1.5659742696753 | 0.13981754448658 | 1.5659742696753 | 0.2829002846323 | 1.282893330552 | 0.30170029667196 | 60 | 9.2703867796437 | 0.032544520939994 | 0.30170029667196 | 6.1739134149151 | 0 | 0 | 0 | 0.88 | 2.7477 | 4.11128072283061
6682 | 7.4702192544977 | 6.0297807455023 | 7.4702192544977 | 26.152837495411 | 1.5723105676239 | 0.21346019891732 | 1.5723105676239 | 0.1405774227425 | 1.5723105676239 | 0.28449305989375 | 1.287636568248 | 0.15085014833598 | 60 | 9.2703867796437 | 0.016272260469997 | 0.15085014833598 | 6.1739134149151 | 0 | 0 | 0 | 0.88 | 2.6032 | 4.19450791848871
6683 | 7.266986401118 | 6.233013598882 | 7.266986401118 | 26.360217958043 | 1.6253050588905 | 0.21346019891732 | 1.6253050588905 | 0.1470382083655 | 1.6253050588905 | 0.29806528414561 | 1.3270563843823 | 0.15085014833598 | 60 | 9.2244047776923 | 0.01635337476742 | 0.15085014833598 | 6.1299067793264 | 2.2204460492503E-16 | 0 | 0 | 0.88 | 2.6562 | 4.12126045557018
6684 | 7.2062374543046 | 6.2937625456954 | 7.2062374543046 | 26.422206679281 | 1.6411458025391 | 0.21346019891732 | 1.6411458025391 | 0.14919631999829 | 1.6411458025391 | 0.3026505090746 | 1.338310879314 | 0.22627522250397 | 60 | 9.1463653315631 | 0.024739359767657 | 0.22627522250397 | 6.0551734744514 | 2.2204460492503E-16 | 0 | 0 | 0.88 | 2.7474 | 3.82443613487221
6685 | 7.2217008263361 | 6.2782991736639 | 7.2217008263361 | 26.406427728228 | 1.6371136122685 | 0.21346019891732 | 1.6371136122685 | 0.14882975418251 | 1.6371136122685 | 0.30190646331387 | 1.3350227350807 | 0.52797551917593 | 60 | 9.1463653315631 | 0.057725172791201 | 0.52797551917593 | 6.0551734744514 | 0 | 0 | 0 | 0.88 | 3.0451 | 3.33711957064684
6686 | 7.2857633501907 | 6.2142366498093 | 7.2857633501907 | 26.341057805928 | 1.6204088285464 | 0.21346019891732 | 1.6204088285464 | 0.14588444388917 | 1.6204088285464 | 0.29552392294667 | 1.3247025294501 | 0 | 60 | 0 | 0 | 0 | 0 | 0 | 0 | 0 | 0.88 | 2.5004 | 2.96548664694329
6687 | 7.3332579888393 | 6.1667420111607 | 7.3332579888393 | 26.29259388894 | 1.6080242451918 | 0.21346019891732 | 1.6080242451918 | 0.14476946720943 | 1.6080242451918 | 0.29326387730796 | 1.3145779926005 | 0.07542507416799 | 60 | 9.2244047776923 | 0.0081766873837098 | 0.07542507416799 | 6.1299067793264 | 0 | 0 | 0 | 0.88 | 2.5634 | 2.9475361918551
6688 | 7.2758226190671 | 6.2241773809329 | 7.2758226190671 | 26.351201409115 | 1.6230009487669 | 0.21346019891732 | 1.6230009487669 | 0.14682975997447 | 1.6230009487669 | 0.29764247273162 | 1.3251750858327 | 0.15085014833598 | 60 | 9.2244047776923 | 0.01635337476742 | 0.15085014833598 | 6.1299067793264 | 2.2204460492503E-16 | 0 | 0 | 0.88 | 2.6539 | 2.95061264886384
6689 | 7.1841469281906 | 6.3158530718094 | 7.1841469281906 | 26.444748032459 | 1.6469060729568 | 0.21346019891732 | 1.6469060729568 | 0.14971998532235 | 1.6469060729568 | 0.30371343133438 | 1.3430082270791 | 0.15085014833598 | 60 | 9.1463653315631 | 0.016492906511772 | 0.15085014833598 | 6.0551734744514 | 2.2204460492503E-16 | 0 | 0 | 0.88 | 2.6778 | 3.24554113999167
6690 | 7.2426868205167 | 6.2573131794833 | 7.2426868205167 | 26.385013448452 | 1.6316413568391 | 0.21346019891732 | 1.6316413568391 | 0.14833227225806 | 1.6316413568391 | 0.30089668744227 | 1.3305602559005 | 0.07542507416799 | 60 | 9.1463653315631 | 0.0082464532558858 | 0.07542507416799 | 6.0551734744514 | 2.2204460492503E-16 | 0 | 0 | 0.88 | 2.5871 | 3.37468170254514
6691 | 7.5508496823172 | 5.9491503176828 | 7.5508496823172 | 26.070561548656 | 1.5512855786428 | 0.21346019891732 | 1.5512855786428 | 0.13774193089304 | 1.5512855786428 | 0.27848591464798 | 1.2726201445572 | 0.22627522250397 | 60 | 9.3484781308293 | 0.024204498244239 | 0.22627522250397 | 6.2486128688144 | 2.2204460492503E-16 | 0 | 0 | 0.88 | 2.6576 | 3.4032963267553
6692 | 7.920866013485 | 5.579133986515 | 7.920866013485 | 25.692993863791 | 1.4548010442553 | 0.21346019891732 | 1.4548010442553 | 0.12572978422351 | 1.4548010442553 | 0.25100692843714 | 1.2036215788727 | 0.07542507416799 | 60 | 9.436198164221 | 0.0079931634388495 | 0.07542507416799 | 6.3324809949765 | 0 | 0 | 0 | 0.88 | 2.4102 | 3.54764829527182
6693 | 8.0081236047664 | 5.4918763952336 | 8.0081236047664 | 25.60395550534 | 1.4320479726814 | 0.21346019891732 | 1.4320479726814 | 0.12304116923476 | 1.4320479726814 | 0.24579628442479 | 1.1860800485566 | 3.7030119746284 | 60 | 9.5051568650818 | 0.3895792596787 | 3.7030119746284 | 6.39839158079 | 0 | 0 | 0 | 0.88 | 6.0151 | 3.49817511364401
6694 | 8.3902897215451 | 5.1097102784549 | 8.3902897215451 | 25.213990080056 | 1.3323952905425 | 0.21346019891732 | 1.3323952905425 | 0.11198917165727 | 1.3323952905425 | 0.22426063344715 | 1.107966343206 | 3.2504615296205 | 60 | 9.6800633224891 | 0.33578928374042 | 3.2504615296205 | 6.5655458491507 | 0 | 0 | 0 | 0.88 | 5.4629 | 3.29423816929223
6695 | 8.5139966790387 | 4.9860033209613 | 8.5139966790387 | 25.087758490777 | 1.3001377732686 | 0.21346019891732 | 1.3001377732686 | 0.10896663142033 | 1.3001377732686 | 0.21827450338235 | 1.0816953842146 | 0 | 60 | 0 | 0 | 0 | 0 | 0 | 0 | 0 | 0.88 | 2.1801 | 3.25227870491401
6696 | 8.4963242525199 | 5.0036757474801 | 8.4963242525199 | 25.105791579061 | 1.3047459910702 | 0.21346019891732 | 1.3047459910702 | 0.1093528535431 | 1.3047459910702 | 0.21904875172283 | 1.0855293532199 | 0 | 60 | 0 | 0 | 0 | 0 | 2.2204460492503E-16 | 0 | 0 | 0.88 | 2.1847 | 3.21376123887431
6697 | 8.6189266874594 | 4.8810733125406 | 8.6189266874594 | 24.980687053613 | 1.2727764863389 | 0.21346019891732 | 1.2727764863389 | 0.10630807952074 | 1.2727764863389 | 0.21302854813563 | 1.0595805651017 | 0 | 60 | 0 | 0 | 0 | 0 | 0 | 0 | 0 | 0.88 | 2.1528 | 3.25551330739731
6698 | 8.8011735372791 | 4.6988264627209 | 8.8011735372791 | 24.794720880327 | 1.2252542529474 | 0.21346019891732 | 1.2252542529474 | 0.10136284551323 | 1.2252542529474 | 0.20333407287488 | 1.0217542275182 | 0 | 60 | 0 | 0 | 0 | 0 | 0 | 0 | 0 | 0.88 | 2.1053 | 3.34142482319869
6699 | 8.6288674185831 | 4.8711325814169 | 8.6288674185831 | 24.970543450425 | 1.2701843661184 | 0.21346019891732 | 1.2701843661184 | 0.10609157385342 | 1.2701843661184 | 0.2125943563329 | 1.0574226369521 | 0 | 60 | 0 | 0 | 0 | 0 | 0 | 0 | 0 | 0.88 | 2.1502 | 3.41905852307717
6700 | 8.5868954208424 | 4.9131045791576 | 8.5868954208424 | 25.013372019549 | 1.2811288794229 | 0.21346019891732 | 1.2811288794229 | 0.10700570936988 | 1.2811288794229 | 0.21442761157436 | 1.0665338938902 | 0 | 60 | 0 | 0 | 0 | 0 | 0 | 0 | 0 | 0.88 | 2.1611 | 3.48097112086293
6701 | 8.8343093264501 | 4.6656906735499 | 8.8343093264501 | 24.760908850561 | 1.2166138473209 | 0.21346019891732 | 1.2166138473209 | 0.10064804195422 | 1.2166138473209 | 0.20189900616701 | 1.0145488895607 | 0 | 60 | 0 | 0 | 0 | 0 | 2.2204460492503E-16 | 0 | 0 | 0.88 | 2.0966 | 3.6282549682143
6702 | 9.0264969167728 | 4.4735030832272 | 9.0264969167728 | 24.564799064518 | 1.1664994912631 | 0.21346019891732 | 1.1664994912631 | 0.095224952440836 | 1.1664994912631 | 0.19130250359762 | 0.97503299059127 | 0 | 60 | 0 | 0 | 0 | 0 | 0 | 0 | 0 | 0.88 | 2.0465 | 3.89249304784165
6703 | 9.1181726076493 | 4.3818273923507 | 9.1181726076493 | 24.471252441174 | 1.1425943670731 | 0.21346019891732 | 1.1425943670731 | 0.09301972982181 | 1.1425943670731 | 0.18692649041574 | 0.95550427836232 | 0 | 60 | 0 | 0 | 0 | 0 | 0 | 0 | 0 | 0.88 | 2.0226 | 3.80431866258238
6704 | 9.0784096550165 | 4.4215903449835 | 9.0784096550165 | 24.511826882636 | 1.1529628552924 | 0.21346019891732 | 1.1529628552924 | 0.093863838632959 | 1.1529628552924 | 0.18862424069938 | 0.96417501501143 | 4.6332545560336 | 60 | 9.9636061827938 | 0.46501783300457 | 4.6332545560336 | 6.836724600757 | 0 | 0 | 0 | 0.88 | 6.6662 | 3.97643071081863
6705 | 9.2197890296494 | 4.2802109703506 | 9.2197890296494 | 24.367562214643 | 1.1160971226627 | 0.21346019891732 | 1.1160971226627 | 0.090464622688737 | 1.1160971226627 | 0.18187805363443 | 0.93405611004381 | 0.30170029667196 | 60 | 9.9772177512056 | 0.030238920728728 | 0.30170029667196 | 6.8497561800381 | 0 | 0 | 0 | 0.88 | 2.2978 | 4.06303741875106
6706 | 9.2750153449344 | 4.2249846550656 | 9.2750153449344 | 24.3112088317 | 1.1016964466185 | 0.21346019891732 | 1.1016964466185 | 0.088623308887663 | 1.1016964466185 | 0.17832531312503 | 0.92320926920347 | 0.15085014833598 | 60 | 10.040581624004 | 0.015024044819809 | 0.15085014833598 | 6.910443088714 | 2.2204460492503E-16 | 0 | 0 | 0.88 | 2.1325 | 3.77253531824674
6707 | 9.1866532404785 | 4.3133467595215 | 9.1866532404785 | 24.40137424441 | 1.1247375282892 | 0.21346019891732 | 1.1247375282892 | 0.091164965892754 | 1.1247375282892 | 0.18328734580712 | 0.94128722237698 | 0.15085014833598 | 60 | 9.9772177512056 | 0.015119460364364 | 0.15085014833598 | 6.8497561800381 | 0 | 0 | 0 | 0.88 | 2.1556 | 3.12813644662777
6708 | 8.7382155359784 | 4.7617844640216 | 8.7382155359784 | 24.858963738798 | 1.2416710241269 | 0.21346019891732 | 1.2416710241269 | 0.10306757684574 | 1.2416710241269 | 0.20667683762779 | 1.0348277359388 | 0.22627522250397 | 60 | 9.7811665967117 | 0.02313376633213 | 0.22627522250397 | 6.6621922247557 | 0 | 2.7755575615629E-17 | 0 | 0.88 | 2.3479 | 1.75363844430657
6709 | 8.6189266874594 | 4.8810733125406 | 8.6189266874594 | 24.980687053613 | 1.2727764863389 | 0.21346019891732 | 1.2727764863389 | 0.10630807952074 | 1.2727764863389 | 0.21302854813563 | 1.0595805651017 | 0.52797551917593 | 60 | 9.7399159526636 | 0.054207399914117 | 0.52797551917593 | 6.6227556474686 | 0 | 0 | 0 | 0.88 | 2.6808 | 1.60261424998839
6710 | 8.3074502486177 | 5.1925497513823 | 8.3074502486177 | 25.298520154472 | 1.3539963046088 | 0.21346019891732 | 1.3539963046088 | 0.11485196045173 | 1.3539963046088 | 0.22975799915933 | 1.1240686166561 | 0 | 60 | 0 | 0 | 0 | 0 | 0 | 0 | 0 | 0.88 | 2.234 | 1.45402335255916
6711 | 7.9915557008015 | 5.5084442991985 | 7.9915557008015 | 25.620861529794 | 1.4363681779404 | 0.21346019891732 | 1.4363681779404 | 0.12341236008628 | 1.4363681779404 | 0.24653832060216 | 1.189658217278 | 0.07542507416799 | 60 | 9.5051568650818 | 0.007935174057471 | 0.07542507416799 | 6.39839158079 | 0 | 0 | 0 | 0.88 | 2.3918 | 1.3925150578282
6712 | 7.7861138023139 | 5.7138861976861 | 7.7861138023139 | 25.830496120088 | 1.4899386942922 | 0.21346019891732 | 1.4899386942922 | 0.12929976180456 | 1.4899386942922 | 0.25802067029514 | 1.2317448486367 | 0.15085014833598 | 60 | 9.4269806062614 | 0.016001958064471 | 0.15085014833598 | 6.3236697748211 | 2.2204460492503E-16 | 0 | 0 | 0.88 | 2.5208 | 2.23333797196221
6713 | 7.7364101091781 | 5.7635898908219 | 7.7364101091781 | 25.881214174308 | 1.5028993051777 | 0.21346019891732 | 1.5028993051777 | 0.13143511444383 | 1.5028993051777 | 0.26206241396866 | 1.2406625199701 | 0.15085014833598 | 60 | 9.367075588305 | 0.016104294975939 | 0.15085014833598 | 6.2663968298299 | 0 | 0 | 0 | 0.88 | 2.5337 | 2.70927718287317
6714 | 7.5066686300892 | 5.9933313699108 | 7.5066686300892 | 26.115644255011 | 1.5628061194781 | 0.21346019891732 | 1.5628061194781 | 0.13953467714341 | 1.5628061194781 | 0.2823275788194 | 1.2802978864014 | 0.07542507416799 | 60 | 9.2703867796437 | 0.0081361302349985 | 0.07542507416799 | 6.1739134149151 | 0 | 0 | 0 | 0.88 | 2.5182 | 2.88459373423716
6715 | 7.2482094614246 | 6.2517905385754 | 7.2482094614246 | 26.379378100587 | 1.630201286789 | 0.21346019891732 | 1.630201286789 | 0.14820135570471 | 1.630201286789 | 0.30063095642761 | 1.3293859169648 | 0.22627522250397 | 60 | 9.1463653315631 | 0.024739359767657 | 0.22627522250397 | 6.0551734744514 | 2.2204460492503E-16 | 0 | 0 | 0.88 | 2.7365 | 2.96584354178686
6716 | 7.0361403900958 | 6.4638596099042 | 7.0361403900958 | 26.595775112147 | 1.6854998881793 | 0.21346019891732 | 1.6854998881793 | 0.15495019894255 | 1.6854998881793 | 0.31483167608199 | 1.370481423787 | 0.07542507416799 | 60 | 9.0868273364009 | 0.0083004850181146 | 0.07542507416799 | 5.998111016193 | 2.2204460492503E-16 | 0 | 0 | 0.88 | 2.6409 | 3.14535965419326
6717 | 6.9058062785199 | 6.5941937214801 | 6.9058062785199 | 26.728769103551 | 1.7194854856001 | 0.21346019891732 | 1.7194854856001 | 0.15885580546365 | 1.7194854856001 | 0.32300258187678 | 1.3962950553323 | 3.7030119746284 | 60 | 9.0546586277517 | 0.40896207431598 | 3.7030119746284 | 5.9672604856983 | 0 | 0 | 0 | 0.88 | 6.3025 | 3.14085642356019
6718 | 6.9544054397224 | 6.5455945602776 | 6.9544054397224 | 26.679178122732 | 1.706812889703 | 0.21346019891732 | 1.706812889703 | 0.1575704181841 | 1.706812889703 | 0.32035358692468 | 1.3862716116794 | 3.2504615296205 | 60 | 9.0868273364009 | 0.35771137816161 | 3.2504615296205 | 5.998111016193 | 2.2204460492503E-16 | 0 | 8.8817841970013E-16 | 0.88 | 5.8373 | 2.96840885746083
6719 | 7.2150736628743 | 6.2849263371257 | 7.2150736628743 | 26.413190139924 | 1.6388416948612 | 0.21346019891732 | 1.6388416948612 | 0.14898685391313 | 1.6388416948612 | 0.30222534026172 | 1.3364319406069 | 0 | 60 | 0 | 0 | 0 | 0 | 2.2204460492503E-16 | 0 | 0 | 0.88 | 2.5188 | 2.93648367518462
6720 | 7.2780316735543 | 6.2219683264457 | 7.2780316735543 | 26.348947271883 | 1.622424921236 | 0.21346019891732 | 1.622424921236 | 0.14606595151593 | 1.622424921236 | 0.29589183693905 | 1.3263507080075 | 0 | 60 | 0 | 0 | 0 | 0 | 0 | 0 | 0 | 0.88 | 2.5024 | 2.95203083280155
6721 | 7.2493139839786 | 6.2506860160214 | 7.2493139839786 | 26.378251036757 | 1.6299132742464 | 0.21346019891732 | 1.6299132742464 | 0.14817517252744 | 1.6299132742464 | 0.30057781049548 | 1.3291510503743 | 0 | 60 | 0 | 0 | 0 | 0 | 0 | 0 | 0 | 0.88 | 2.5099 | 2.92747174857505
6722 | 7.4547558918455 | 6.0452441081545 | 7.4547558918455 | 26.168616436892 | 1.5763427554488 | 0.21346019891732 | 1.5763427554488 | 0.14093793330836 | 1.5763427554488 | 0.28522310559557 | 1.2909387100769 | 0 | 60 | 0 | 0 | 0 | 0 | 2.2204460492503E-16 | 0 | 0 | 0.88 | 2.4563 | 3.12707406536583
6723 | 7.4923097806117 | 6.0076902193883 | 7.4923097806117 | 26.130296142233 | 1.5665502972062 | 0.21346019891732 | 1.5665502972062 | 0.13986897493246 | 1.5665502972062 | 0.28300441300221 | 1.2833652296706 | 0 | 60 | 0 | 0 | 0 | 0 | 0 | 0 | 0 | 0.88 | 2.4466 | 3.27433719771326
6724 | 7.4348744108395 | 6.0651255891605 | 7.4348744108395 | 26.188903662409 | 1.5815270007813 | 0.21346019891732 | 1.5815270007813 | 0.14208812661902 | 1.5815270007813 | 0.28774547914315 | 1.2935995800849 | 0 | 60 | 0 | 0 | 0 | 0 | 0 | 0 | 0 | 0.88 | 2.4615 | 3.54579740229974
6725 | 7.3785435730006 | 6.1214564269994 | 7.3785435730006 | 26.246384109183 | 1.5962156893681 | 0.21346019891732 | 1.5962156893681 | 0.14340779314558 | 1.5962156893681 | 0.29041965071461 | 1.3056140960422 | 0 | 60 | 0 | 0 | 0 | 0 | 0 | 0 | 0 | 0.88 | 2.4762 | 3.86095732984063
6726 | 7.4138884166588 | 6.0861115833412 | 7.4138884166588 | 26.210317942185 | 1.5869992562107 | 0.21346019891732 | 1.5869992562107 | 0.1425797669906 | 1.5869992562107 | 0.28874173893727 | 1.2980755753236 | 0 | 60 | 0 | 0 | 0 | 0 | 0 | 0 | 0 | 0.88 | 2.467 | 4.75502222563492
6727 | 7.515504838659 | 5.984495161341 | 7.515504838659 | 26.106627715654 | 1.5605020118002 | 0.21346019891732 | 1.5605020118002 | 0.13932895557825 | 1.5605020118002 | 0.28191106578286 | 1.2784102919306 | 0 | 60 | 0 | 0 | 0 | 0 | 0 | 0 | 0 | 0.88 | 2.4405 | 5.70048260991471
6728 | 7.6149122155512 | 5.8850877844488 | 7.6149122155512 | 26.005191616784 | 1.5345807924749 | 0.21346019891732 | 1.5345807924749 | 0.13452940133264 | 1.5345807924749 | 0.26816577072844 | 1.266240273195 | 4.6332545560336 | 60 | 9.3484781308293 | 0.49561591642967 | 4.6332545560336 | 6.2486128688144 | 0 | 0 | 0 | 0.88 | 7.0478 | 3.87328904783889
6729 | 7.8822075927856 | 5.6177924072144 | 7.8822075927856 | 25.732441231851 | 1.4648815174862 | 0.21346019891732 | 1.4648815174862 | 0.12660097944928 | 1.4648815174862 | 0.25274737720878 | 1.2119616025164 | 0.30170029667196 | 60 | 9.436198164221 | 0.031972653755398 | 0.30170029667196 | 6.3324809949765 | 0 | 0 | 0 | 0.88 | 2.6466 | 3.42204912860804
6730 | 8.17048897358 | 5.32951102642 | 8.17048897358 | 25.438276557571 | 1.3897099846224 | 0.21346019891732 | 1.3897099846224 | 0.11822422382026 | 1.3897099846224 | 0.23643122597058 | 1.153108628748 | 0.15085014833598 | 60 | 9.5836355043963 | 0.015740388735233 | 0.15085014833598 | 6.4733911478838 | 0 | 0 | 0 | 0.88 | 2.4206 | 3.00561520717865
6731 | 8.5360872051526 | 4.9639127948474 | 8.5360872051526 | 25.065217137599 | 1.2943775028509 | 0.21346019891732 | 1.2943775028509 | 0.1084838539206 | 1.2943775028509 | 0.21730669326948 | 1.076902924484 | 0.15085014833598 | 60 | 9.7030306393903 | 0.015546704317679 | 0.15085014833598 | 6.5874977813143 | 2.2204460492503E-16 | 0 | 0 | 0.88 | 2.3252 | 2.58254747293918
6732 | 9.0717824915547 | 4.4282175084453 | 9.0717824915547 | 24.518589294332 | 1.1546909378851 | 0.21346019891732 | 1.1546909378851 | 0.094004523534372 | 1.1546909378851 | 0.18890719928247 | 0.96562013880891 | 0.22627522250397 | 60 | 9.9636061827938 | 0.022710173239758 | 0.22627522250397 | 6.836724600757 | 0 | 0 | 0 | 0.88 | 2.261 | 2.18818453307968
6733 | 9.0684689145134 | 4.4315310854866 | 9.0684689145134 | 24.521970495394 | 1.1555549779586 | 0.21346019891732 | 1.1555549779586 | 0.094074865885524 | 1.1555549779586 | 0.18904867837401 | 0.96634269968502 | 0.52797551917593 | 60 | 9.9636061827938 | 0.052990404226102 | 0.52797551917593 | 6.836724600757 | 0 | 0 | 0 | 0.88 | 2.5635 | 2.08363040090791
6734 | 8.6874073202886 | 4.8125926797114 | 8.6874073202886 | 24.910808856848 | 1.254919647555 | 0.21346019891732 | 1.254919647555 | 0.10416730735949 | 1.254919647555 | 0.2088838530326 | 1.045869342548 | 0 | 60 | 0 | 0 | 0 | 0 | 0 | 0 | 0 | 0.88 | 2.1349 | 2.09369545965659
6735 | 8.2058338172382 | 5.2941661827618 | 8.2058338172382 | 25.402210390573 | 1.3804935514649 | 0.21346019891732 | 1.3804935514649 | 0.11744017127081 | 1.3804935514649 | 0.23486210761458 | 1.1454613147633 | 0.07542507416799 | 60 | 9.5836355043963 | 0.0078701943676165 | 0.07542507416799 | 6.4733911478838 | 2.2204460492503E-16 | 0 | 0 | 0.88 | 2.3359 | 2.27559084701621
6736 | 7.7419327407066 | 5.7580672592934 | 7.7419327407066 | 25.875578836014 | 1.5014592375733 | 0.21346019891732 | 1.5014592375733 | 0.1313091742363 | 1.5014592375733 | 0.26181114062611 | 1.2394737258194 | 0.15085014833598 | 60 | 9.367075588305 | 0.016104294975939 | 0.15085014833598 | 6.2663968298299 | 0 | 0 | 0 | 0.88 | 2.5323 | 2.80377104394877
6737 | 7.3818571500418 | 6.1181428499582 | 7.3818571500418 | 26.243002908121 | 1.5953516492946 | 0.21346019891732 | 1.5953516492946 | 0.14333016574162 | 1.5953516492946 | 0.29026234658256 | 1.3049073601624 | 0.15085014833598 | 60 | 9.2381942110474 | 0.016328964826869 | 0.15085014833598 | 6.1431057549177 | 0 | 0 | 0 | 0.88 | 2.6262 | 3.41720636695965
6738 | 7.2172827173615 | 6.2827172826385 | 7.2172827173615 | 26.410936002692 | 1.6382656673303 | 0.21346019891732 | 1.6382656673303 | 0.14893448733626 | 1.6382656673303 | 0.30211904794574 | 1.3359622054315 | 0.07542507416799 | 60 | 9.1463653315631 | 0.0082464532558858 | 0.07542507416799 | 6.0551734744514 | 4.4408920985006E-16 | 0 | 0 | 0.88 | 2.5937 | 3.54142068513454
6739 | 7.0858440832316 | 6.4141559167684 | 7.0858440832316 | 26.545057057927 | 1.6725392772938 | 0.21346019891732 | 1.6725392772938 | 0.15290112128169 | 1.6725392772938 | 0.31041656203723 | 1.3619371192791 | 0.22627522250397 | 60 | 9.1234501990213 | 0.024801496974055 | 0.22627522250397 | 6.0332163632097 | 0 | 0 | 0 | 0.88 | 2.7788 | 3.60404379093152
6740 | 6.8848202843392 | 6.6151797156608 | 6.8848202843392 | 26.750183383327 | 1.7249577410295 | 0.21346019891732 | 1.7249577410295 | 0.16025469609925 | 1.7249577410295 | 0.32611524547835 | 1.3986534386034 | 0.07542507416799 | 60 | 9.0546586277517 | 0.0083299743556117 | 0.07542507416799 | 5.9672604856983 | 2.2204460492503E-16 | 0 | 0 | 0.88 | 2.6804 | 3.76607025270678
6741 | 6.3071529908171 | 7.1928470091829 | 6.3071529908171 | 27.339639805289 | 1.8755888217455 | 0.21346019891732 | 1.8755888217455 | 0.1803881330512 | 1.8755888217455 | 0.36904400102822 | 1.5063480590407 | 3.7030119746284 | 60 | 8.7962734260049 | 0.42097508743658 | 3.7030119746284 | 5.71896536686 | 2.2204460492503E-16 | 0 | 0 | 0.88 | 6.4586 | 3.73747221671535
6742 | 6.1944912963806 | 7.3055087036194 | 6.1944912963806 | 27.454600717979 | 1.9049662038105 | 0.21346019891732 | 1.9049662038105 | 0.18504620696616 | 1.9049662038105 | 0.3791733639915 | 1.5255937951518 | 3.2504615296205 | 60 | 8.7558463504273 | 0.37123327654806 | 3.2504615296205 | 5.6800395801156 | 0 | 0 | 0 | 0.88 | 6.0354 | 3.57137935780549
6743 | 5.0899649250262 | 8.4100350749738 | 5.0899649250262 | 28.581668443851 | 2.1929797418144 | 0.21346019891732 | 2.1929797418144 | 0.22807423315698 | 2.1929797418144 | 0.47279711797013 | 1.7199670280916 | 0 | 60 | 0 | 0 | 0 | 0 | 0 | 0 | 0 | 0.88 | 3.073 | 3.49878890897555
6744 | 4.355454894219 | 9.144545105781 | 4.355454894219 | 29.331168475287 | 2.384508742985 | 0.21346019891732 | 2.384508742985 | 0.26008515561182 | 2.384508742985 | 0.5439799256517 | 1.8403006865171 | 0 | 60 | 0 | 0 | 0 | 0 | 0 | 0 | 0 | 0.88 | 3.2645 | 3.16498306949415
6745 | 3.8341184385358 | 9.6658815614642 | 3.8341184385358 | 29.863144450474 | 2.5204511351142 | 0.21346019891732 | 2.5204511351142 | 0.2856767127234 | 2.5204511351142 | 0.60215741998114 | 1.9180548065458 | 0 | 60 | 0 | 0 | 0 | 0 | 0 | 0 | 0 | 0.88 | 3.4005 | 3.04952312114097
6746 | 2.9847376588048 | 10.515262341195 | 2.9847376588048 | 30.729859531832 | 2.7419335458808 | 0.21346019891732 | 2.7419335458808 | 0.32422551890956 | 2.7419335458808 | 0.68268674353139 | 2.0589978223022 | 0 | 60 | 0 | 0 | 0 | 0 | 0 | 0 | 0 | 0.88 | 3.6219 | 3.07442649727481
6747 | 3.9136443438014 | 9.5863556561986 | 3.9136443438014 | 29.78199556755 | 2.4997141586757 | 0.21346019891732 | 2.4997141586757 | 0.28025327493598 | 2.4997141586757 | 0.58939438816879 | 1.9100839857928 | 0 | 60 | 0 | 0 | 0 | 0 | 0 | 0 | 0 | 0.88 | 3.3797 | 3.08332973238818
6748 | 5.0247978692382 | 8.4752021307618 | 5.0247978692382 | 28.648165439553 | 2.2099725405248 | 0.21346019891732 | 2.2099725405248 | 0.23090617888949 | 2.2099725405248 | 0.47906674279037 | 1.7306890227592 | 0 | 60 | 0 | 0 | 0 | 0 | 0 | 0 | 0 | 0.88 | 3.09 | 3.17130250426871
6749 | 5.815638756643 | 7.684361243357 | 5.815638756643 | 27.841184942201 | 2.0037548458759 | 0.21346019891732 | 2.0037548458759 | 0.19885109380212 | 2.0037548458759 | 0.4088896454926 | 1.5946611386707 | 0 | 60 | 0 | 0 | 0 | 0 | 0 | 0 | 0 | 0.88 | 2.8838 | 3.31449064352996
6750 | 5.8476700138807 | 7.6523299861193 | 5.8476700138807 | 27.808499985836 | 1.9954024552377 | 0.21346019891732 | 1.9954024552377 | 0.1980222089624 | 1.9954024552377 | 0.40718439217606 | 1.5880140017751 | 0 | 60 | 0 | 0 | 0 | 0 | 0 | 0 | 0 | 0.88 | 2.8754 | 4.32937927879982
6751 | 6.1260106635514 | 7.3739893364486 | 6.1260106635514 | 27.524478914743 | 1.9228230425944 | 0.21346019891732 | 1.9228230425944 | 0.18731344376227 | 1.9228230425944 | 0.38399581500741 | 1.5386275233987 | 0 | 60 | 0 | 0 | 0 | 0 | 2.2204460492503E-16 | 0 | 0 | 0.88 | 2.8028 | 4.72477206602984
6752 | 6.4087694128173 | 7.0912305871827 | 6.4087694128173 | 27.235949578758 | 1.849091577335 | 0.21346019891732 | 1.849091577335 | 0.17670763982921 | 1.849091577335 | 0.36115155105209 | 1.487744713322 | 4.6332545560336 | 60 | 8.8413338376792 | 0.52404474721767 | 4.6332545560336 | 5.7623282525612 | 2.2204460492503E-16 | 0 | 8.8817841970013E-16 | 0.88 | 7.3623 | 3.43024037148031
6753 | 6.6970507936117 | 6.8029492063883 | 6.6970507936117 | 26.941784904478 | 1.7739200444712 | 0.21346019891732 | 1.7739200444712 | 0.16596712371707 | 1.7739200444712 | 0.3380986039275 | 1.4356308464947 | 0.30170029667196 | 60 | 8.9727637244823 | 0.033624009941192 | 0.30170029667196 | 5.8886582743523 | 0 | 0 | 0 | 0.88 | 2.9556 | 3.11716417629288
6754 | 6.8505799632349 | 6.6494200367651 | 6.8505799632349 | 26.785122486495 | 1.7338861616443 | 0.21346019891732 | 1.7338861616443 | 0.16108417806176 | 1.7338861616443 | 0.32780420342684 | 1.4058929007057 | 0.15085014833598 | 60 | 9.0546586277517 | 0.016659948711223 | 0.15085014833598 | 5.9672604856983 | 0 | 0 | 0 | 0.88 | 2.7647 | 2.81398071091188
6755 | 7.0096317643867 | 6.4903682356133 | 7.0096317643867 | 26.622824730218 | 1.692412211213 | 0.21346019891732 | 1.692412211213 | 0.15558565779766 | 1.692412211213 | 0.3161235827978 | 1.3761018396526 | 0.15085014833598 | 60 | 9.0868273364009 | 0.016600970036229 | 0.15085014833598 | 5.998111016193 | 0 | 0 | 0 | 0.88 | 2.7233 | 2.5345773428409
6756 | 7.2868678821241 | 6.2131321178759 | 7.2868678821241 | 26.339930732526 | 1.620120813558 | 0.21346019891732 | 1.620120813558 | 0.14585851407093 | 1.620120813558 | 0.29547136348614 | 1.3244670739423 | 0.22627522250397 | 60 | 9.2244047776923 | 0.02453006215113 | 0.22627522250397 | 6.1299067793264 | 0 | 0 | 0 | 0.88 | 2.7264 | 2.34007661466484
6757 | 7.4205155707412 | 6.0794844292588 | 7.4205155707412 | 26.20355554006 | 1.5852711760637 | 0.21346019891732 | 1.5852711760637 | 0.14242451218268 | 1.5852711760637 | 0.28842713067467 | 1.2966621035641 | 0.52797551917593 | 60 | 9.2381942110474 | 0.057151376894042 | 0.52797551917593 | 6.1431057549177 | 0 | 0 | 0 | 0.88 | 2.9932 | 2.29137763432562
6758 | 7.321108193849 | 6.178891806151 | 7.321108193849 | 26.30499163893 | 1.6111923953889 | 0.21346019891732 | 1.6111923953889 | 0.14505469388897 | 1.6111923953889 | 0.29384202869305 | 1.3171679911897 | 0 | 60 | 0 | 0 | 0 | 0 | 0 | 0 | 0 | 0.88 | 2.4912 | 2.30940198685208
6759 | 6.9654507027794 | 6.5345492972206 | 6.9654507027794 | 26.667907446144 | 1.7039327544941 | 0.21346019891732 | 1.7039327544941 | 0.15730452840086 | 1.7039327544941 | 0.31981269465158 | 1.3839323689294 | 0.07542507416799 | 60 | 9.0868273364009 | 0.0083004850181146 | 0.07542507416799 | 5.998111016193 | 0 | 0 | 0 | 0.88 | 2.6594 | 2.4306754511036
6760 | 6.6031660576273 | 6.8968339423727 | 6.6031660576273 | 27.037585655482 | 1.7984011937463 | 0.21346019891732 | 1.7984011937463 | 0.16980544355257 | 1.7984011937463 | 0.34639828672579 | 1.4518102924427 | 0.15085014833598 | 60 | 8.9001195730478 | 0.016949227153397 | 0.15085014833598 | 5.8188605687652 | 2.2204460492503E-16 | 0 | 0 | 0.88 | 2.8293 | 2.75219345653389
6761 | 6.4264418393361 | 7.0735581606639 | 6.4264418393361 | 27.217916490473 | 1.8444833595334 | 0.21346019891732 | 1.8444833595334 | 0.17626725748065 | 1.8444833595334 | 0.36025101990264 | 1.4840370269336 | 0.15085014833598 | 60 | 8.8413338376792 | 0.017061922002436 | 0.15085014833598 | 5.7623282525612 | 0 | 0 | 0 | 0.88 | 2.8753 | 3.08282785574642
6762 | 6.3259299398899 | 7.1740700601101 | 6.3259299398899 | 27.320479653174 | 1.8706925914013 | 0.21346019891732 | 1.8706925914013 | 0.17991722927926 | 1.8706925914013 | 0.36808009716455 | 1.5024157328347 | 0.07542507416799 | 60 | 8.7962734260049 | 0.0085746623047217 | 0.07542507416799 | 5.71896536686 | 0 | 0 | 0 | 0.88 | 2.8261 | 3.1074289734457
6763 | 6.2718081471589 | 7.2281918528411 | 6.2718081471589 | 27.375705972287 | 1.8848052549029 | 0.21346019891732 | 1.8848052549029 | 0.18153222212794 | 1.8848052549029 | 0.37146845311843 | 1.5131397159305 | 0.22627522250397 | 60 | 8.7962734260049 | 0.025723986914165 | 0.22627522250397 | 5.71896536686 | 2.2204460492503E-16 | 0 | 0 | 0.88 | 2.9911 | 3.08364227342243
6764 | 6.0752024478616 | 7.4247975521384 | 6.0752024478616 | 27.576324032794 | 1.9360716660225 | 0.21346019891732 | 1.9360716660225 | 0.18914221274607 | 1.9360716660225 | 0.38792378459262 | 1.5479475149913 | 0.07542507416799 | 60 | 8.7155471634243 | 0.0086540836454329 | 0.07542507416799 | 5.6412167421972 | 2.2204460492503E-16 | 0 | 0 | 0.88 | 2.8915 | 3.20206516404367
6765 | 5.7427400148393 | 7.7572599851607 | 5.7427400148393 | 27.915571413429 | 2.0227637397217 | 0.21346019891732 | 2.0227637397217 | 0.20217698310026 | 2.0227637397217 | 0.41622497410144 | 1.6063329951855 | 3.7030119746284 | 60 | 8.5381695824579 | 0.43370091667381 | 3.7030119746284 | 5.470102621614 | 0 | 0 | 0 | 0.88 | 6.6058 | 3.08454062260201
6766 | 5.9382411822032 | 7.5617588177968 | 5.9382411822032 | 27.716080426323 | 1.9717853435904 | 0.21346019891732 | 1.9717853435904 | 0.19442519389378 | 1.9717853435904 | 0.39936328743241 | 1.5722195172312 | 3.2504615296205 | 60 | 8.6223315628086 | 0.37698173700962 | 3.2504615296205 | 5.5513399286657 | 0 | 0 | 0 | 0.88 | 6.1022 | 2.8451068987022
6767 | 5.7482626463678 | 7.7517373536322 | 5.7482626463678 | 27.909936075135 | 2.0213236721173 | 0.21346019891732 | 2.0213236721173 | 0.20203304709923 | 2.0213236721173 | 0.41592850434257 | 1.6051893974124 | 0 | 60 | 0 | 0 | 0 | 0 | 0 | 0 | 0 | 0.88 | 2.9013 | 2.71889490174241
6768 | 5.4290545215104 | 8.0709454784896 | 5.4290545215104 | 28.23565865152 | 2.1045595855224 | 0.21346019891732 | 2.1045595855224 | 0.21417534493137 | 2.1045595855224 | 0.44228588006459 | 1.6620635494313 | 0 | 60 | 0 | 0 | 0 | 0 | 0 | 0 | 0 | 0.88 | 2.9846 | 2.3382598664184
6769 | 5.01043902914 | 8.48956097086 | 5.01043902914 | 28.662817317204 | 2.2137167158071 | 0.21346019891732 | 2.2137167158071 | 0.23146279862095 | 2.2137167158071 | 0.48028386356192 | 1.7332158941041 | 0 | 60 | 0 | 0 | 0 | 0 | 4.4408920985006E-16 | 0 | 0 | 0.88 | 3.0937 | 2.25754604291445
6770 | 4.3223190956687 | 9.1776809043313 | 4.3223190956687 | 29.364980514624 | 2.3931491510572 | 0.21346019891732 | 2.3931491510572 | 0.2615644918315 | 2.3931491510572 | 0.54729365316575 | 1.8456268060639 | 0 | 60 | 0 | 0 | 0 | 0 | 0 | 0 | 0 | 0.88 | 3.2731 | 2.30752607253231
6771 | 3.9048081352317 | 9.5951918647683 | 3.9048081352317 | 29.791012106906 | 2.5020182663536 | 0.21346019891732 | 2.5020182663536 | 0.28051159796075 | 2.5020182663536 | 0.58993787878619 | 1.9118446027665 | 0 | 60 | 0 | 0 | 0 | 0 | 0 | 0 | 0 | 0.88 | 3.382 | 2.33680762581405
6772 | 3.5524642212033 | 9.9475357787967 | 3.5524642212033 | 30.150546713058 | 2.5938945853853 | 0.21346019891732 | 2.5938945853853 | 0.29754758978997 | 2.5938945853853 | 0.62740582372549 | 1.9662468837411 | 0 | 60 | 0 | 0 | 0 | 0 | 0 | 0 | 0 | 0.88 | 3.4739 | 2.44507515583647
6773 | 3.4000395835133 | 10.099960416487 | 3.4000395835133 | 30.306082057639 | 2.6336404532238 | 0.21346019891732 | 2.6336404532238 | 0.30382990274186 | 2.6336404532238 | 0.64047384082528 | 1.992923422847 | 0 | 60 | 0 | 0 | 0 | 0 | 4.4408920985006E-16 | 0 | 0 | 0.88 | 3.5136 | 2.60606292786437
6774 | 3.560195907219 | 9.939804092781 | 3.560195907219 | 30.142657237532 | 2.59187849025 | 0.21346019891732 | 2.59187849025 | 0.2959814746174 | 2.59187849025 | 0.62424707746647 | 1.967390565429 | 0 | 60 | 0 | 0 | 0 | 0 | 0 | 0 | 0 | 0.88 | 3.4719 | 3.64968304940675
6775 | 4.0495010869058 | 9.4504989130942 | 4.0495010869058 | 29.643366237851 | 2.4642884936504 | 0.21346019891732 | 2.4642884936504 | 0.27421327885077 | 2.4642884936504 | 0.57580964561601 | 1.8882451864128 | 0 | 60 | 0 | 0 | 0 | 0 | 0 | 0 | 0 | 0.88 | 3.3443 | 3.7936503462442
6776 | 4.1676854034915 | 9.3323145965085 | 4.1676854034915 | 29.522769996437 | 2.4334710464267 | 0.21346019891732 | 2.4334710464267 | 0.26801127855386 | 2.4334710464267 | 0.56162843168976 | 1.8716118215937 | 4.6332545560336 | 60 | 7.9793164483663 | 0.58065807842253 | 4.6332545560336 | 4.9285919929161 | 0 | 0 | 0 | 0.88 | 7.9467 | 2.68133601085591
6777 | 4.0152607658015 | 9.4847392341985 | 4.0152607658015 | 29.678305341019 | 2.4732169142652 | 0.21346019891732 | 2.4732169142652 | 0.27627272612312 | 2.4732169142652 | 0.58058882089068 | 1.8923933429095 | 0.30170029667196 | 60 | 7.8987750374311 | 0.038195833561818 | 0.30170029667196 | 4.8502585757723 | 0 | 0 | 0 | 0.88 | 3.6549 | 1.80844262867453
6778 | 3.7744740142763 | 9.7255259857237 | 3.7744740142763 | 29.924006107881 | 2.5360038662202 | 0.21346019891732 | 2.5360038662202 | 0.28743951345154 | 2.5360038662202 | 0.60587457462951 | 1.9298903824224 | 0.15085014833598 | 60 | 7.8470430406476 | 0.019223820686923 | 0.15085014833598 | 4.7999061870677 | 0 | 0 | 0 | 0.88 | 3.5669 | 1.60333617891003
6779 | 3.8020871812982 | 9.6979128187018 | 3.8020871812982 | 29.895829406839 | 2.5288035257524 | 0.21346019891732 | 2.5288035257524 | 0.28662340177745 | 2.5288035257524 | 0.60415366922253 | 1.9244109476296 | 0.15085014833598 | 60 | 7.8470430406476 | 0.019223820686923 | 0.15085014833598 | 4.7999061870677 | 0 | 0 | 0 | 0.88 | 3.5597 | 1.34680850199606
6780 | 3.5590913752857 | 9.9409086247143 | 3.5590913752857 | 30.143784310933 | 2.5921665052383 | 0.21346019891732 | 2.5921665052383 | 0.29601436470128 | 2.5921665052383 | 0.6243164718676 | 1.9676091860059 | 0.22627522250397 | 60 | 7.7723582510456 | 0.029112814308775 | 0.22627522250397 | 4.727159619814 | 0 | 0 | 0 | 0.88 | 3.6984 | 1.27359691930519
6781 | 3.6054814820009 | 9.8945185179991 | 3.6054814820009 | 30.096447467346 | 2.580069936872 | 0.21346019891732 | 2.580069936872 | 0.29463298816055 | 2.580069936872 | 0.62140192175413 | 1.9584271681886 | 0.52797551917593 | 60 | 7.7723582510456 | 0.067929900053809 | 0.52797551917593 | 4.727159619814 | 0 | 0 | 0 | 0.88 | 3.988 | 1.16277678086137
6782 | 3.6706485377889 | 9.8293514622111 | 3.6706485377889 | 30.029950471644 | 2.5630771381616 | 0.21346019891732 | 2.5630771381616 | 0.29087267676114 | 2.5630771381616 | 0.61327444926753 | 1.9495634161698 | 0 | 60 | 0 | 0 | 0 | 0 | 0 | 0 | 0 | 0.88 | 3.4431 | 1.22479162884912
6783 | 3.9854385536718 | 9.5145614463282 | 3.9854385536718 | 29.708736169723 | 2.4809932798183 | 0.21346019891732 | 2.4809932798183 | 0.27714139142226 | 2.4809932798183 | 0.58241506413328 | 1.8983434649225 | 0.07542507416799 | 60 | 7.8987750374311 | 0.0095489583904544 | 0.07542507416799 | 4.8502585757723 | 0 | 0 | 0 | 0.88 | 3.4364 | 1.32208185881004
6784 | 4.0152607658015 | 9.4847392341985 | 4.0152607658015 | 29.678305341019 | 2.4732169142652 | 0.21346019891732 | 2.4732169142652 | 0.27627272612312 | 2.4732169142652 | 0.58058882089068 | 1.8923933429095 | 0.15085014833598 | 60 | 7.8987750374311 | 0.019097916780909 | 0.15085014833598 | 4.8502585757723 | 0 | 0 | 0 | 0.88 | 3.5041 | 1.70010376713076
6785 | 4.1135636107605 | 9.3864363892395 | 4.1135636107605 | 29.577996315551 | 2.4475837099283 | 0.21346019891732 | 2.4475837099283 | 0.27105340751248 | 2.4475837099283 | 0.56862625997414 | 1.8787251284782 | 0.15085014833598 | 60 | 7.9478978012991 | 0.01897988022837 | 0.15085014833598 | 4.89804335957 | 0 | 0 | 0 | 0.88 | 3.4784 | 1.97710732314644
6786 | 4.0240969743713 | 9.4759030256287 | 4.0240969743713 | 29.669288801662 | 2.4709128065873 | 0.21346019891732 | 2.4709128065873 | 0.2760153438831 | 2.4709128065873 | 0.58004771193103 | 1.8906303442797 | 0.07542507416799 | 60 | 7.8987750374311 | 0.0095489583904544 | 0.07542507416799 | 4.8502585757723 | 0 | 0 | 0 | 0.88 | 3.4263 | 2.0451436319176
6787 | 3.8495818105674 | 9.6504181894326 | 3.8495818105674 | 29.847365499421 | 2.5164189448435 | 0.21346019891732 | 2.5164189448435 | 0.28358833114328 | 2.5164189448435 | 0.59704358758835 | 1.9191380980386 | 0.22627522250397 | 60 | 7.8470430406476 | 0.028835731030385 | 0.22627522250397 | 4.7999061870677 | 0 | 0 | 0 | 0.88 | 3.6227 | 2.05582598700752
6788 | 3.8584180191371 | 9.6415819808629 | 3.8584180191371 | 29.838348960064 | 2.5141148371656 | 0.21346019891732 | 2.5141148371656 | 0.28186779445778 | 2.5141148371656 | 0.59279120582818 | 1.9210878460833 | 0.07542507416799 | 60 | 7.8781667282336 | 0.0095739372838713 | 0.07542507416799 | 4.830203480925 | 0 | 0 | 0 | 0.88 | 3.4695 | 2.14838629666967
6789 | 4.0152607658015 | 9.4847392341985 | 4.0152607658015 | 29.678305341019 | 2.4732169142652 | 0.21346019891732 | 2.4732169142652 | 0.27627272612312 | 2.4732169142652 | 0.58058882089068 | 1.8923933429095 | 3.7030119746284 | 60 | 7.8987750374311 | 0.46880838574088 | 3.7030119746284 | 4.8502585757723 | 0 | 4.4408920985006E-16 | 0 | 0.88 | 7.0562 | 2.13644713733527
6790 | 4.0771142445483 | 9.4228857554517 | 4.0771142445483 | 29.615189546379 | 2.4570881556283 | 0.21346019891732 | 2.4570881556283 | 0.27210596084622 | 2.4570881556283 | 0.57083524860981 | 1.8860205851756 | 3.2504615296205 | 60 | 7.9478978012991 | 0.40897122873035 | 3.2504615296205 | 4.89804335957 | 0 | 0 | 0 | 0.88 | 6.5875 | 1.9782814433168
6791 | 4.2560475173268 | 9.2439524826732 | 4.2560475173268 | 29.432604574156 | 2.4104299623103 | 0.21346019891732 | 2.4104299623103 | 0.26345323604614 | 2.4104299623103 | 0.5512472841618 | 1.858953985636 | 0 | 60 | 0 | 0 | 0 | 0 | 0 | 0 | 0 | 0.88 | 3.2904 | 1.83149675434292
6792 | 4.3952178374724 | 9.1047821625276 | 4.3952178374724 | 29.290594043395 | 2.3741402572115 | 0.21346019891732 | 2.3741402572115 | 0.25895423535674 | 2.3741402572115 | 0.54161356297342 | 1.8322985638396 | 0 | 60 | 0 | 0 | 0 | 0 | 0 | 0 | 0 | 0.88 | 3.2541 | 1.34452325520411
6793 | 4.4625939477477 | 9.0374060522523 | 4.4625939477477 | 29.221842910462 | 2.3565714309701 | 0.21346019891732 | 2.3565714309701 | 0.25473153662915 | 2.3565714309701 | 0.53185542806234 | 1.8244903125591 | 0 | 60 | 0 | 0 | 0 | 0 | 0 | 0 | 0 | 0.88 | 3.2366 | 1.28646136013692
6794 | 4.4648030022349 | 9.0351969977651 | 4.4648030022349 | 29.21958877323 | 2.3559954034392 | 0.21346019891732 | 2.3559954034392 | 0.25466927143482 | 2.3559954034392 | 0.5317253690649 | 1.824044344049 | 0 | 60 | 0 | 0 | 0 | 0 | 0 | 0 | 0 | 0.88 | 3.236 | 1.36852521947141
6795 | 3.9434665559311 | 9.5565334440689 | 3.9434665559311 | 29.751564738846 | 2.4919377931227 | 0.21346019891732 | 2.4919377931227 | 0.27938143448744 | 2.4919377931227 | 0.58756010683145 | 1.9041419018714 | 0 | 60 | 0 | 0 | 0 | 0 | 0 | 0 | 0 | 0.88 | 3.3719 | 1.42037675806543
6796 | 3.6861119098204 | 9.8138880901796 | 3.6861119098204 | 30.014171520591 | 2.5590449478909 | 0.21346019891732 | 2.5590449478909 | 0.29041508070998 | 2.5590449478909 | 0.61230927984402 | 1.9464963954697 | 0 | 60 | 0 | 0 | 0 | 0 | 0 | 0 | 0 | 0.88 | 3.439 | 1.49169528717694
6797 | 3.7777876006969 | 9.7222123993031 | 3.7777876006969 | 29.920624897248 | 2.535139823701 | 0.21346019891732 | 2.535139823701 | 0.28734157986215 | 2.535139823701 | 0.6056680655831 | 1.9292328489816 | 0 | 60 | 0 | 0 | 0 | 0 | 0 | 0 | 0 | 0.88 | 3.4151 | 1.64893874297519
6798 | 3.6717530697222 | 9.8282469302778 | 3.6717530697222 | 30.028823398243 | 2.5627891231733 | 0.21346019891732 | 2.5627891231733 | 0.29083999117031 | 2.5627891231733 | 0.61320550825988 | 1.9493443421996 | 0 | 60 | 0 | 0 | 0 | 0 | 0 | 0 | 0 | 0.88 | 3.4428 | 2.8182615170542
6799 | 3.7313974939817 | 9.7686025060183 | 3.7313974939817 | 29.967961740835 | 2.5472363920672 | 0.21346019891732 | 2.5472363920672 | 0.28907497814733 | 2.5472363920672 | 0.60948271258378 | 1.9375144073396 | 0 | 60 | 0 | 0 | 0 | 0 | 0 | 0 | 0 | 0.88 | 3.4272 | 3.05698572678529
6800 | 3.7556970745829 | 9.7443029254171 | 3.7556970745829 | 29.943166250426 | 2.5409000941187 | 0.21346019891732 | 2.5409000941187 | 0.28799446897966 | 2.5409000941187 | 0.607044789442 | 1.9336163953268 | 4.6332545560336 | 60 | 7.8470430406476 | 0.59044592109836 | 4.6332545560336 | 4.7999061870677 | 0 | 0 | 0 | 0.88 | 8.0542 | 2.02798802041048
6801 | 3.6850073872665 | 9.8149926127335 | 3.6850073872665 | 30.015298584422 | 2.5593329604335 | 0.21346019891732 | 2.5593329604335 | 0.29044776602325 | 2.5593329604335 | 0.61237822026621 | 1.9467154675796 | 0.30170029667196 | 60 | 7.80991745932 | 0.038630407842777 | 0.30170029667196 | 4.7637520120147 | 0 | 0 | 0 | 0.88 | 3.741 | 1.80844262867453
6802 | 3.5988543279185 | 9.9011456720815 | 3.5988543279185 | 30.103209869471 | 2.581798017019 | 0.21346019891732 | 2.581798017019 | 0.29483032754667 | 2.581798017019 | 0.62181828580326 | 1.959738884224 | 0.15085014833598 | 60 | 7.7723582510456 | 0.019408542872517 | 0.15085014833598 | 4.727159619814 | 0 | 0 | 0 | 0.88 | 3.6126 | 1.60333617891003
6803 | 3.1327441968996 | 10.3672558031 | 3.1327441968996 | 30.578832452143 | 2.7033397306583 | 0.21346019891732 | 2.7033397306583 | 0.31821618268481 | 2.7033397306583 | 0.67016634636798 | 2.032925481173 | 0.15085014833598 | 60 | 7.5799215183037 | 0.019901281031962 | 0.15085014833598 | 4.5394221151401 | 4.4408920985006E-16 | 0 | 0 | 0.88 | 3.7342 | 1.34680850199606
6804 | 3.6076905364882 | 9.8923094635118 | 3.6076905364882 | 30.094193330114 | 2.5794939093411 | 0.21346019891732 | 2.5794939093411 | 0.29456720827208 | 2.5794939093411 | 0.62126313354135 | 1.9579899288913 | 0.22627522250397 | 60 | 7.7723582510456 | 0.029112814308775 | 0.22627522250397 | 4.727159619814 | 0 | 0 | 0 | 0.88 | 3.6858 | 1.27359691930519
6805 | 3.9081217122729 | 9.5918782877271 | 3.9081217122729 | 29.787630905844 | 2.5011542262801 | 0.21346019891732 | 2.5011542262801 | 0.28041472686074 | 2.5011542262801 | 0.58973406987676 | 1.911184371635 | 0.52797551917593 | 60 | 7.8781667282336 | 0.067017560987099 | 0.52797551917593 | 4.830203480925 | 0 | 0 | 0 | 0.88 | 3.9091 | 1.16277678086137
6806 | 3.9003900262571 | 9.5996099737429 | 3.9003900262571 | 29.79552038137 | 2.5031703214154 | 0.21346019891732 | 2.5031703214154 | 0.28064075961024 | 2.5031703214154 | 0.5902096243834 | 1.9127249121878 | 0 | 60 | 0 | 0 | 0 | 0 | 0 | 0 | 0 | 0.88 | 3.3832 | 1.22479162884912
6807 | 4.1886714070515 | 9.3113285929485 | 4.1886714070515 | 29.50135570709 | 2.4279987885516 | 0.21346019891732 | 2.4279987885516 | 0.26740858930805 | 2.4279987885516 | 0.56036495331292 | 1.8674030423092 | 0.07542507416799 | 60 | 7.9793164483663 | 0.0094525733696691 | 0.07542507416799 | 4.9285919929161 | 0 | 0 | 0 | 0.88 | 3.3834 | 1.32208185881004
6808 | 4.3333643587257 | 9.1666356412743 | 4.3333643587257 | 29.353709838035 | 2.3902690158484 | 0.21346019891732 | 2.3902690158484 | 0.26124970112906 | 2.3902690158484 | 0.54663471466737 | 1.8434056094685 | 0.15085014833598 | 60 | 8.0231521188678 | 0.018801855692257 | 0.15085014833598 | 4.9711952562189 | 0 | 0 | 0 | 0.88 | 3.4211 | 1.44342459557409
6809 | 4.301333101488 | 9.198666898512 | 4.301333101488 | 29.3863947944 | 2.3986214064866 | 0.21346019891732 | 2.3986214064866 | 0.26216259400575 | 2.3986214064866 | 0.5485456359777 | 1.8498470784633 | 0.15085014833598 | 60 | 8.0231521188678 | 0.018801855692257 | 0.15085014833598 | 4.9711952562189 | 4.4408920985006E-16 | 0 | 0 | 0.88 | 3.4295 | 1.6709161360745
6810 | 4.2450022542698 | 9.2549977457302 | 4.2450022542698 | 29.443875250745 | 2.4133100975191 | 0.21346019891732 | 2.4133100975191 | 0.26520612579784 | 2.4133100975191 | 0.55550677965484 | 1.8575731332808 | 0.07542507416799 | 60 | 7.9793164483663 | 0.0094525733696691 | 0.07542507416799 | 4.9285919929161 | 0 | 0 | 0 | 0.88 | 3.3687 | 1.7012648589502
6811 | 3.9268986613456 | 9.5731013386544 | 3.9268986613456 | 29.768470753729 | 2.4962579959359 | 0.21346019891732 | 2.4962579959359 | 0.27986579026171 | 2.4962579959359 | 0.58857915195454 | 1.9074430593979 | 0.22627522250397 | 60 | 7.8781667282336 | 0.028721811851614 | 0.22627522250397 | 4.830203480925 | 0 | 0 | 0 | 0.88 | 3.6025 | 1.77608397082188
6812 | 3.8462682335261 | 9.6537317664739 | 3.8462682335261 | 29.850746700484 | 2.517282984917 | 0.21346019891732 | 2.517282984917 | 0.28531762354244 | 2.517282984917 | 0.60140022150981 | 1.9156438549392 | 0.07542507416799 | 60 | 7.8470430406476 | 0.0096119103434616 | 0.07542507416799 | 4.7999061870677 | 0 | 0 | 0 | 0.88 | 3.4727 | 1.876969339253
6813 | 3.4652066393013 | 10.034793360699 | 3.4652066393013 | 30.239585061937 | 2.6166476545134 | 0.21346019891732 | 2.6166476545134 | 0.30142920657136 | 2.6166476545134 | 0.63545766692576 | 1.9809471357593 | 3.7030119746284 | 60 | 7.717647151213 | 0.47981099706618 | 3.7030119746284 | 4.6738280295612 | 0 | 0 | 0 | 0.88 | 7.1997 | 1.83213198392604
6814 | 3.2431968368488 | 10.256803163151 | 3.2431968368488 | 30.466125676685 | 2.6745383761242 | 0.21346019891732 | 2.6745383761242 | 0.31222964257535 | 2.6745383761242 | 0.65780757099846 | 2.0164848533096 | 3.2504615296205 | 60 | 7.6350703148296 | 0.42572777925924 | 3.2504615296205 | 4.5932680953473 | 4.4408920985006E-16 | 0 | 0 | 0.88 | 6.805 | 1.86638884675687
6815 | 3.0156644028679 | 10.484335597132 | 3.0156644028679 | 30.698301629727 | 2.7338691653394 | 0.21346019891732 | 2.7338691653394 | 0.32327192980102 | 2.7338691653394 | 0.68067814166928 | 2.0529420438908 | 0 | 60 | 0 | 0 | 0 | 0 | 4.4408920985006E-16 | 0 | 0 | 0.88 | 3.6139 | 1.56010366443411
6816 | 2.8323130211149 | 10.667686978885 | 2.8323130211149 | 30.885394876413 | 2.7816794137193 | 0.21346019891732 | 2.7816794137193 | 0.33178234429702 | 2.7816794137193 | 0.69833905608381 | 2.0830893081966 | 0 | 60 | 0 | 0 | 0 | 0 | 0 | 0 | 0 | 0.88 | 3.6617 | 1.34452325520411
6817 | 2.7273830220735 | 10.772616977926 | 2.7273830220735 | 30.992466304007 | 2.8090406982033 | 0.21346019891732 | 2.8090406982033 | 0.33656613518527 | 2.8090406982033 | 0.70827523457532 | 2.1005133223062 | 0 | 60 | 0 | 0 | 0 | 0 | 0 | 0 | 0 | 0.88 | 3.689 | 1.28646136013692
6818 | 2.571644797963 | 10.928355202037 | 2.571644797963 | 31.151382859221 | 2.8496506085611 | 0.21346019891732 | 2.8496506085611 | 0.34715787491693 | 2.8496506085611 | 0.74209452625455 | 2.1072956663369 | 0 | 60 | 0 | 0 | 0 | 0 | 0 | 0 | 0 | 0.88 | 3.7297 | 1.36852521947141
6819 | 2.2679000451371 | 11.232099954863 | 2.2679000451371 | 31.461326484554 | 2.9288543316955 | 0.21346019891732 | 2.9288543316955 | 0.36319403581177 | 2.9288543316955 | 0.77937192424275 | 2.1492163061599 | 0 | 60 | 0 | 0 | 0 | 0 | 0 | 0 | 0 | 0.88 | 3.8089 | 1.42037675806543
6820 | 2.1298342475454 | 11.370165752455 | 2.1298342475454 | 31.602209951484 | 2.9648560242518 | 0.21346019891732 | 2.9648560242518 | 0.36990500546074 | 2.9648560242518 | 0.79486258028515 | 2.1697253491337 | 0 | 60 | 0 | 0 | 0 | 0 | 0 | 0 | 0 | 0.88 | 3.8449 | 1.67155965748215
6821 | 2.4667147989216 | 11.033285201078 | 2.4667147989216 | 31.258454286815 | 2.877011893045 | 0.21346019891732 | 2.877011893045 | 0.35253872921152 | 2.877011893045 | 0.75453461480836 | 2.122215014943 | 0 | 60 | 0 | 0 | 0 | 0 | 0 | 0 | 0 | 0.88 | 3.757 | 1.90256184738495
6822 | 2.5097913192162 | 10.990208680784 | 2.5097913192162 | 31.214498653861 | 2.865779367198 | 0.21346019891732 | 2.865779367198 | 0.3506483222722 | 2.865779367198 | 0.75025206024331 | 2.1152655100875 | 0 | 60 | 0 | 0 | 0 | 0 | 0 | 0 | 0 | 0.88 | 3.7458 | 2.85800202311094
6823 | 2.5915262789691 | 10.908473721031 | 2.5915262789691 | 31.131095633705 | 2.8444663632286 | 0.21346019891732 | 2.8444663632286 | 0.3456186833763 | 2.8444663632286 | 0.73839629650715 | 2.1058104762738 | 0 | 60 | 0 | 0 | 0 | 0 | 4.4408920985006E-16 | 0 | 0 | 0.88 | 3.7245 | 3.34272433758114
6824 | 2.6456480717001 | 10.8543519283 | 2.6456480717001 | 31.075869314592 | 2.830353699727 | 0.21346019891732 | 2.830353699727 | 0.3439039152773 | 2.830353699727 | 0.73473149638263 | 2.0953626133516 | 4.6332545560336 | 60 | 7.4332689393063 | 0.62331318749057 | 4.6332545560336 | 4.3960583869329 | 0 | 0 | 0 | 0.88 | 8.3436 | 2.25113983482867
6825 | 2.5981534330515 | 10.901846566948 | 2.5981534330515 | 31.12433323158 | 2.8427382830815 | 0.21346019891732 | 2.8427382830815 | 0.34540871190577 | 2.8427382830815 | 0.73794754575641 | 2.104531146933 | 0.30170029667196 | 60 | 7.4332689393063 | 0.040587835464502 | 0.30170029667196 | 4.3960583869329 | 0 | 0 | 0 | 0.88 | 4.0244 | 1.84295841774798
6826 | 3.0432775605104 | 10.45672243949 | 3.0432775605104 | 30.670124938255 | 2.7266688273173 | 0.21346019891732 | 2.7266688273173 | 0.32242051116068 | 2.7266688273173 | 0.678884747586 | 2.0475351001924 | 0.15085014833598 | 60 | 7.556685594233 | 0.019962475142687 | 0.15085014833598 | 4.5167244056791 | 4.4408920985006E-16 | 0 | 0 | 0.88 | 3.7575 | 1.56610360360913
6827 | 2.9107343944471 | 10.589265605553 | 2.9107343944471 | 30.805373066891 | 2.7612304522691 | 0.21346019891732 | 2.7612304522691 | 0.32870250858197 | 2.7612304522691 | 0.69191247325614 | 2.069067397801 | 0.15085014833598 | 60 | 7.516099853985 | 0.020070269324056 | 0.15085014833598 | 4.4770633972786 | 0 | 0 | 0 | 0.88 | 3.7921 | 1.38843917599137
6828 | 2.5837945929533 | 10.916205407047 | 2.5837945929533 | 31.138985109231 | 2.8464824583639 | 0.21346019891732 | 2.8464824583639 | 0.34586365029004 | 2.8464824583639 | 0.73891983947318 | 2.1073030283785 | 0.22627522250397 | 60 | 7.4332689393063 | 0.030440876598377 | 0.22627522250397 | 4.3960583869329 | 0 | 0 | 0 | 0.88 | 3.9528 | 1.21756995790458
6829 | 3.5756592698712 | 9.9243407301288 | 3.5756592698712 | 30.12687829605 | 2.587846302425 | 0.21346019891732 | 2.587846302425 | 0.29552101595668 | 2.587846302425 | 0.62327556115441 | 1.9643298940609 | 0.52797551917593 | 60 | 7.7723582510456 | 0.067929900053809 | 0.52797551917593 | 4.727159619814 | 0 | 0 | 0 | 0.88 | 3.9958 | 1.23007364778144
6830 | 2.9405566065769 | 10.559443393423 | 2.9405566065769 | 30.774942238187 | 2.7534540867161 | 0.21346019891732 | 2.7534540867161 | 0.32777679415533 | 2.7534540867161 | 0.68996315670345 | 2.0632403490569 | 0 | 60 | 0 | 0 | 0 | 0 | 0 | 0 | 0 | 0.88 | 3.6335 | 1.31120178399359
6831 | 2.1187889844884 | 11.381211015512 | 2.1187889844884 | 31.613480628073 | 2.9677361594606 | 0.21346019891732 | 2.9677361594606 | 0.37026434042387 | 2.9677361594606 | 0.79563498999888 | 2.1718330745411 | 0.07542507416799 | 60 | 7.2716250526768 | 0.010372519707988 | 0.07542507416799 | 4.2377335093435 | 0 | 1.3877787807814E-17 | 0 | 0.88 | 3.9232 | 1.68813187394085
6832 | 1.9674688787318 | 11.532531121268 | 1.9674688787318 | 31.767888899253 | 3.0071940123108 | 0.21346019891732 | 3.0071940123108 | 0.37918474170895 | 3.0071940123108 | 0.81679960492381 | 2.1901227921864 | 0.15085014833598 | 60 | 7.2562388826122 | 0.020789027315164 | 0.15085014833598 | 4.2226458989396 | 0 | 0 | 0 | 0.88 | 4.038 | 1.96688665873385
6833 | 1.3334707379914 | 12.166529262009 | 1.3334707379914 | 32.41482577756 | 3.1725137840593 | 0.21346019891732 | 3.1725137840593 | 0.41345446854917 | 3.1725137840593 | 0.89794196514704 | 2.2742887809095 | 0.15085014833598 | 60 | 7.0675585177274 | 0.021344025374195 | 0.15085014833598 | 4.03734958102 | 0 | 0 | 0 | 0.88 | 4.2034 | 2.25622394166694
6834 | 0.5658249086339 | 12.934175091366 | 0.5658249086339 | 33.198137848333 | 3.3726831933022 | 0.21346019891732 | 3.3726831933022 | 0.45563968662412 | 3.3726831933022 | 0.99953303480694 | 2.3728537971184 | 0.07542507416799 | 60 | 6.8881019544739 | 0.01095005193978 | 0.07542507416799 | 3.8605174590112 | 0 | 0 | 0 | 0.88 | 4.3281 | 2.39847691956627
6835 | 0.8806149245168 | 12.619385075483 | 0.8806149245168 | 32.876923546411 | 3.2905993349588 | 0.21346019891732 | 3.2905993349588 | 0.43914925548308 | 3.2905993349588 | 0.95994375593692 | 2.3303638559471 | 0.22627522250397 | 60 | 6.948142163866 | 0.032566291415383 | 0.22627522250397 | 3.9197559968877 | 0 | 0 | 0 | 0.88 | 4.3969 | 2.49353867407551
6836 | 1.056234620254 | 12.443765379746 | 1.056234620254 | 32.697719775251 | 3.2448051817143 | 0.21346019891732 | 3.2448051817143 | 0.42873844939073 | 3.2448051817143 | 0.93457945859075 | 2.3099376998352 | 0.07542507416799 | 60 | 7.0140190899222 | 0.010753474320645 | 0.07542507416799 | 3.9846623117549 | 0 | 0 | 0 | 0.88 | 4.2002 | 2.52563476379334
6837 | 1.1357605161402 | 12.36423948386 | 1.1357605161402 | 32.616570901898 | 3.2240682077215 | 0.21346019891732 | 3.2240682077215 | 0.4246570461924 | 3.2240682077215 | 0.92488567628706 | 2.2988956622938 | 3.7030119746284 | 60 | 7.0140190899222 | 0.52794438212308 | 3.7030119746284 | 3.9846623117549 | 4.4408920985006E-16 | 0 | 0 | 0.88 | 7.8071 | 2.56331633134475
6838 | 1.251735787618 | 12.248264212382 | 1.251735787618 | 32.498228788145 | 3.193826785583 | 0.21346019891732 | 3.193826785583 | 0.41788788500115 | 3.193826785583 | 0.90852107190571 | 2.2850212520791 | 3.2504615296205 | 60 | 7.0675585177274 | 0.45991292770586 | 3.2504615296205 | 4.03734958102 | 0 | 0 | 0 | 0.88 | 7.3243 | 2.45232740833216
6839 | 1.4350871599916 | 12.064912840008 | 1.4350871599916 | 32.311135551029 | 3.1460165396489 | 0.21346019891732 | 3.1460165396489 | 0.40787580240544 | 3.1460165396489 | 0.88463171603085 | 2.261103632561 | 0 | 60 | 0 | 0 | 0 | 0 | 0 | 0 | 0 | 0.88 | 4.026 | 2.36246196991132
6840 | 1.5455397999408 | 11.954460200059 | 1.5455397999408 | 32.198428775571 | 3.1172151851147 | 0.21346019891732 | 3.1172151851147 | 0.40263459147861 | 3.1172151851147 | 0.87242921126119 | 2.244506099299 | 0 | 60 | 0 | 0 | 0 | 0 | 0 | 0 | 0 | 0.88 | 3.9972 | 2.11987380350145
6841 | 1.5378081139251 | 11.962191886075 | 1.5378081139251 | 32.206318251097 | 3.1192312802501 | 0.21346019891732 | 3.1192312802501 | 0.40289500007827 | 3.1192312802501 | 0.87299364594316 | 2.2459577596944 | 0 | 60 | 0 | 0 | 0 | 0 | 4.4408920985006E-16 | 0 | 0 | 0.88 | 3.9992 | 2.12822547867943
6842 | 1.6007661246051 | 11.899233875395 | 1.6007661246051 | 32.142075383056 | 3.1028145066248 | 0.21346019891732 | 3.1028145066248 | 0.39828058110509 | 3.1028145066248 | 0.86164234209298 | 2.2408944675118 | 0 | 60 | 0 | 0 | 0 | 0 | 4.4408920985006E-16 | 0 | 0 | 0.88 | 3.9828 | 2.14951714343442
6843 | 1.5521669634026 | 11.947833036597 | 1.5521669634026 | 32.191666363875 | 3.115487102522 | 0.21346019891732 | 3.115487102522 | 0.40142770126097 | 3.115487102522 | 0.86927633327116 | 2.2459317514585 | 0 | 60 | 0 | 0 | 0 | 0 | 0 | 0 | 0 | 0.88 | 3.9955 | 2.21429592744173
6844 | 1.4030559027539 | 12.096944097246 | 1.4030559027539 | 32.343820507394 | 3.154368930287 | 0.21346019891732 | 3.154368930287 | 0.40895867593475 | 3.154368930287 | 0.88698107988297 | 2.2671066591105 | 0 | 60 | 0 | 0 | 0 | 0 | 0 | 0 | 0 | 0.88 | 4.0344 | 2.27473715441212
6845 | 1.0705934603522 | 12.429406539648 | 1.0705934603522 | 32.6830678976 | 3.241061006432 | 0.21346019891732 | 3.241061006432 | 0.42824372880971 | 3.241061006432 | 0.93350071666657 | 2.3072722665795 | 0 | 60 | 0 | 0 | 0 | 0 | 0 | 0 | 0 | 0.88 | 4.1211 | 2.35270972895519
6846 | 1.1302378846117 | 12.369762115388 | 1.1302378846117 | 32.622206240192 | 3.2255082753259 | 0.21346019891732 | 3.2255082753259 | 0.42484672420657 | 3.2255082753259 | 0.92529891533701 | 2.2999224908085 | 0 | 60 | 0 | 0 | 0 | 0 | 4.4408920985006E-16 | 0 | 0 | 0.88 | 4.1055 | 2.60228898671994
6847 | 1.3588748411466 | 12.141125158853 | 1.3588748411466 | 32.38890322332 | 3.1658894735681 | 0.21346019891732 | 3.1658894735681 | 0.41174646878426 | 3.1658894735681 | 0.89375469952546 | 2.2718524664299 | 0 | 60 | 0 | 0 | 0 | 0 | 0 | 0 | 0 | 0.88 | 4.0459 | 2.56926478762959
6848 | 0.51391217039018 | 12.98608782961 | 0.51391217039018 | 33.251110030214 | 3.3862198292729 | 0.21346019891732 | 2.3921076729827 | 0.32485359219446 | 2.3921076729827 | 0.71365197059348 | 1.6781573663324 | 4.6332545560336 | 60 | 6.8625923243721 | 0.67514640780554 | 4.6332545560336 | 3.8353223546368 | 0.99411215629021 | 0 | 0 | 0.88 | 8.8995 | 2.81640776559007
6849 | 0.68842733419409 | 12.811572665806 | 0.68842733419409 | 33.073033332455 | 3.3407136910166 | 0.21346019891732 | 3.3407136910166 | 0.44994645005889 | 3.3407136910166 | 0.98615471830562 | 2.3542637798841 | 0.30170029667196 | 60 | 6.9030993361172 | 0.043705049280322 | 0.30170029667196 | 3.8753224805851 | 0 | 0 | 0 | 0.88 | 4.5224 | 3.07477259092864
6850 | 1.5057768566874 | 11.994223143313 | 1.5057768566874 | 32.239003207462 | 3.1275836708883 | 0.21346019891732 | 3.1275836708883 | 0.40397383525415 | 3.1275836708883 | 0.87533201721965 | 2.2519717788165 | 0.15085014833598 | 60 | 7.1091613595944 | 0.021219120048864 | 0.15085014833598 | 4.078254495643 | 4.4408920985006E-16 | 0 | 0 | 0.88 | 4.1584 | 2.97025537241744
6851 | 1.7200549637447 | 11.779945036255 | 1.7200549637447 | 32.020352077811 | 3.0717090468585 | 0.21346019891732 | 3.0717090468585 | 0.39220274874642 | 3.0717090468585 | 0.84738343194551 | 2.2240497478244 | 0.15085014833598 | 60 | 7.1530949097032 | 0.021088794464526 | 0.15085014833598 | 4.121419660741 | 0 | 0 | 0 | 0.88 | 4.1026 | 2.0036531737065
6852 | 1.82940308114 | 11.67059691886 | 1.82940308114 | 31.908772366184 | 3.043195704867 | 0.21346019891732 | 3.043195704867 | 0.38639317168859 | 3.043195704867 | 0.83369911458221 | 2.2092226351418 | 0.22627522250397 | 60 | 7.1900295738973 | 0.03147069426883 | 0.22627522250397 | 4.1576851069531 | 0 | 0 | 0 | 0.88 | 4.1495 | 1.75363844430657
6853 | 2.1276252024375 | 11.372374797563 | 2.1276252024375 | 31.604464079145 | 2.9654320493369 | 0.21346019891732 | 2.9654320493369 | 0.36997687220925 | 2.9654320493369 | 0.79501706170315 | 2.1701468927834 | 0.52797551917593 | 60 | 7.2716250526768 | 0.072607637955916 | 0.52797551917593 | 4.2377335093435 | 0 | 1.1102230246252E-16 | 0 | 0.88 | 4.3734 | 1.60261424998839
6854 | 1.8978837139692 | 11.602116286031 | 1.8978837139692 | 31.838894169419 | 3.0253388660831 | 0.21346019891732 | 3.0253388660831 | 0.38186593215245 | 3.0253388660831 | 0.82277579341698 | 2.2022911111339 | 0 | 60 | 0 | 0 | 0 | 0 | 4.4408920985006E-16 | 0 | 0 | 0.88 | 3.9053 | 1.8827754803138
6855 | 1.7896401285073 | 11.710359871493 | 1.7896401285073 | 31.949346807646 | 3.0535641930863 | 0.21346019891732 | 3.0535641930863 | 0.38770965391228 | 3.0535641930863 | 0.83654054834372 | 2.2167496892939 | 0.07542507416799 | 60 | 7.1900295738973 | 0.010490231422943 | 0.07542507416799 | 4.1576851069531 | 0 | 0 | 0 | 0.88 | 4.009 | 2.10678694010762
6856 | 1.7288911816938 | 11.771108818306 | 1.7288911816938 | 32.011335528884 | 3.0694049367349 | 0.21346019891732 | 3.0694049367349 | 0.39190855476185 | 3.0694049367349 | 0.84674759693135 | 2.2223814727823 | 0.15085014833598 | 60 | 7.1530949097032 | 0.021088794464526 | 0.15085014833598 | 4.121419660741 | 0 | 0 | 0 | 0.88 | 4.1003 | 2.24480699705026
6857 | 1.6361109682634 | 11.863889031737 | 1.6361109682634 | 32.106009216058 | 3.0935980734674 | 0.21346019891732 | 3.0935980734674 | 0.39709754991008 | 3.0935980734674 | 0.85908214148043 | 2.2342382352335 | 0.15085014833598 | 60 | 7.1255073808693 | 0.021170443067814 | 0.15085014833598 | 4.0943182692271 | 4.4408920985006E-16 | 0 | 0 | 0.88 | 4.1244 | 2.50528929719469
6858 | 1.7719677113678 | 11.728032288632 | 1.7719677113678 | 31.967379886359 | 3.0581724084421 | 0.21346019891732 | 3.0581724084421 | 0.38913086118202 | 3.0581724084421 | 0.84004198123525 | 2.2178557396258 | 0.07542507416799 | 60 | 7.1900295738973 | 0.010490231422943 | 0.07542507416799 | 4.1576851069531 | 0 | 0 | 0 | 0.88 | 4.0136 | 2.57241743960827
6859 | 1.7741767564757 | 11.725823243524 | 1.7741767564757 | 31.965125758698 | 3.0575963833569 | 0.21346019891732 | 3.0575963833569 | 0.38905756605424 | 3.0575963833569 | 0.83988370257585 | 2.217437993217 | 0.22627522250397 | 60 | 7.1900295738973 | 0.03147069426883 | 0.22627522250397 | 4.1576851069531 | 4.4408920985006E-16 | 0 | 0 | 0.88 | 4.1639 | 2.53176915522754
6860 | 1.7255776046526 | 11.774422395347 | 1.7255776046526 | 32.014716729946 | 3.0702689768084 | 0.21346019891732 | 3.0702689768084 | 0.39201887734993 | 3.0702689768084 | 0.84698603472419 | 2.2230070750376 | 0.07542507416799 | 60 | 7.1530949097032 | 0.010544397232263 | 0.07542507416799 | 4.121419660741 | 0 | 0 | 0 | 0.88 | 4.0257 | 2.6054785201136
6861 | 1.7178459186368 | 11.782154081363 | 1.7178459186368 | 32.022606205473 | 3.0722850719437 | 0.21346019891732 | 3.0722850719437 | 0.39227629693028 | 3.0722850719437 | 0.84754239002415 | 2.2244668148141 | 3.7030119746284 | 60 | 7.1530949097032 | 0.51767969268873 | 3.7030119746284 | 4.121419660741 | 0 | 0 | 0 | 0.88 | 7.6553 | 2.52140418237626
6862 | 1.9564236156748 | 11.543576384325 | 1.9564236156748 | 31.779159575842 | 3.0100741475196 | 0.21346019891732 | 3.0100741475196 | 0.37954790528295 | 3.0100741475196 | 0.81758215347896 | 2.1922203787537 | 3.2504615296205 | 60 | 7.2562388826122 | 0.4479540409577 | 3.2504615296205 | 4.2226458989396 | 4.4408920985006E-16 | 0 | 8.8817841970013E-16 | 0.88 | 7.1405 | 2.33005946788642
6863 | 1.861434347757 | 11.638565652243 | 1.861434347757 | 31.876087400248 | 3.0348433117831 | 0.21346019891732 | 3.0348433117831 | 0.38459807926833 | 3.0348433117831 | 0.82944686863401 | 2.2051231351778 | 0 | 60 | 0 | 0 | 0 | 0 | 0 | 0 | 0 | 0.88 | 3.9148 | 2.24339612120751
6864 | 2.2281371018837 | 11.271862898116 | 2.2281371018837 | 31.501900916445 | 2.9392228174691 | 0.21346019891732 | 2.9392228174691 | 0.3655490316272 | 2.9392228174691 | 0.78493998505247 | 2.1540157754312 | 0 | 60 | 0 | 0 | 0 | 0 | 0 | 0 | 0 | 0.88 | 3.8192 | 2.19822646887672
6865 | 2.4015477431336 | 11.098452256866 | 2.4015477431336 | 31.324951282517 | 2.8940046917554 | 0.21346019891732 | 2.8940046917554 | 0.35565810870749 | 2.8940046917554 | 0.76169205928349 | 2.1320494359189 | 0 | 60 | 0 | 0 | 0 | 0 | 0 | 0 | 0 | 0.88 | 3.774 | 2.20071434467629
6866 | 2.8610307106907 | 10.638969289309 | 2.8610307106907 | 30.85609111154 | 2.7741910607089 | 0.21346019891732 | 2.7741910607089 | 0.33036243476056 | 2.7741910607089 | 0.69539716293799 | 2.0785432311269 | 0 | 60 | 0 | 0 | 0 | 0 | 0 | 0 | 0 | 0.88 | 3.6542 | 2.25128157747189
6867 | 3.2708099944913 | 10.229190005509 | 3.2708099944913 | 30.437948985213 | 2.6673380381021 | 0.21346019891732 | 2.6673380381021 | 0.30955206313684 | 2.6673380381021 | 0.65234968611122 | 2.0147437824325 | 0 | 60 | 0 | 0 | 0 | 0 | 0 | 0 | 0 | 0.88 | 3.5473 | 2.31853150426005
6868 | 3.9478846555263 | 9.5521153444737 | 3.9478846555263 | 29.747056473953 | 2.4907857405066 | 0.21346019891732 | 2.4907857405066 | 0.27895870656415 | 2.4907857405066 | 0.58654496951067 | 1.9040052850768 | 0 | 60 | 0 | 0 | 0 | 0 | 4.4408920985006E-16 | 0 | 0 | 0.88 | 3.3708 | 2.37637813392454
6869 | 5.215880937007 | 8.284119062993 | 5.215880937007 | 28.45318271734 | 2.1601461970096 | 0.21346019891732 | 2.1601461970096 | 0.22301021797493 | 2.1601461970096 | 0.46169120339641 | 1.6982412621518 | 0 | 60 | 0 | 0 | 0 | 0 | 0 | 0 | 0 | 0.88 | 3.0401 | 2.48028280227607
6870 | 5.697454430678 | 7.802545569322 | 5.697454430678 | 27.961781193186 | 2.0345722955454 | 0.21346019891732 | 2.0345722955454 | 0.20393960577149 | 2.0345722955454 | 0.42005637555871 | 1.6143094606849 | 0 | 60 | 0 | 0 | 0 | 0 | 0 | 0 | 0 | 0.88 | 2.9146 | 2.71302683376215
6871 | 6.1668781387381 | 7.3331218612619 | 6.1668781387381 | 27.482777409451 | 1.9121665418326 | 0.21346019891732 | 1.9121665418326 | 0.18574563944806 | 1.9121665418326 | 0.38060730482679 | 1.5313601919454 | 0 | 60 | 0 | 0 | 0 | 0 | 0 | 0 | 0 | 0.88 | 2.7922 | 2.73654405345084
6872 | 6.1028156055041 | 7.3971843944959 | 6.1028156055041 | 27.548147341322 | 1.9288713280004 | 0.21346019891732 | 1.9288713280004 | 0.18790264263453 | 1.9288713280004 | 0.38520431078391 | 1.5434673127027 | 4.6332545560336 | 60 | 8.7155471634243 | 0.53160799536231 | 4.6332545560336 | 5.6412167421972 | 2.2204460492503E-16 | 0 | 8.8817841970013E-16 | 0.88 | 7.4421 | 2.9404435052966
6873 | 6.1403695036496 | 7.3596304963504 | 6.1403695036496 | 27.509827037092 | 1.9190788673121 | 0.21346019891732 | 1.9190788673121 | 0.18694870173939 | 1.9190788673121 | 0.38324769885462 | 1.5356314644717 | 0.30170029667196 | 60 | 8.7155471634243 | 0.034616334581732 | 0.30170029667196 | 5.6412167421972 | 2.2204460492503E-16 | 0 | 0 | 0.88 | 3.1008 | 3.11714372264867
6874 | 6.3568566745736 | 7.1431433254264 | 6.3568566745736 | 27.288921760639 | 1.8626282133057 | 0.21346019891732 | 1.8626282133057 | 0.17850438296092 | 1.8626282133057 | 0.36498533493174 | 1.4974469265827 | 0.15085014833598 | 60 | 8.8413338376792 | 0.017061922002436 | 0.15085014833598 | 5.7623282525612 | 0 | 0 | 0 | 0.88 | 2.8935 | 2.92919605778999
6875 | 6.6904236395292 | 6.8095763604708 | 6.6904236395292 | 26.948547306603 | 1.7756481246182 | 0.21346019891732 | 1.7756481246182 | 0.16612880208157 | 1.7756481246182 | 0.33842815128416 | 1.4370293791805 | 0.15085014833598 | 60 | 8.9727637244823 | 0.016812004970596 | 0.15085014833598 | 5.8886582743523 | 0 | 0 | 0 | 0.88 | 2.8065 | 2.51963806370475
6876 | 6.8759840663901 | 6.6240159336099 | 6.8759840663901 | 26.759199932255 | 1.7272618511531 | 0.21346019891732 | 1.7272618511531 | 0.16046875610713 | 1.7272618511531 | 0.32655110589202 | 1.4005216881673 | 0.22627522250397 | 60 | 9.0546586277517 | 0.024989923066835 | 0.22627522250397 | 5.9672604856983 | 0 | 0 | 0 | 0.88 | 2.8335 | 1.75363844430657
6877 | 7.0383494445831 | 6.4616505554169 | 7.0383494445831 | 26.593520974915 | 1.6849238606483 | 0.21346019891732 | 1.6849238606483 | 0.15489724398175 | 1.6849238606483 | 0.3147240170749 | 1.370013055301 | 0.52797551917593 | 60 | 9.0868273364009 | 0.058103395126802 | 0.52797551917593 | 5.998111016193 | 2.2204460492503E-16 | 0 | 0 | 0.88 | 3.0929 | 1.60261424998839
6878 | 7.1598473475893 | 6.3401526524107 | 7.1598473475893 | 26.469543522868 | 1.6532423709054 | 0.21346019891732 | 1.6532423709054 | 0.15061060989549 | 1.6532423709054 | 0.30561176233143 | 1.3474457525796 | 0 | 60 | 0 | 0 | 0 | 0 | 2.2204460492503E-16 | 0 | 0 | 0.88 | 2.5332 | 1.45402335255916
6879 | 7.3818571500418 | 6.1181428499582 | 7.3818571500418 | 26.243002908121 | 1.5953516492946 | 0.21346019891732 | 1.5953516492946 | 0.14333016574162 | 1.5953516492946 | 0.29026234658256 | 1.3049073601624 | 0.07542507416799 | 60 | 9.2381942110474 | 0.0081644824134346 | 0.07542507416799 | 6.1431057549177 | 0 | 0 | 0 | 0.88 | 2.5508 | 2.11066496471282
6880 | 7.6259574786082 | 5.8740425213918 | 7.6259574786082 | 25.993920940196 | 1.5317006572661 | 0.21346019891732 | 1.5317006572661 | 0.13427691357357 | 1.5317006572661 | 0.26766214351445 | 1.2638637654141 | 0.15085014833598 | 60 | 9.3484781308293 | 0.016136332162826 | 0.15085014833598 | 6.2486128688144 | 0 | 0 | 0 | 0.88 | 2.5626 | 2.33581179744328
6881 | 7.9528972801021 | 5.5471027198979 | 7.9528972801021 | 25.660308897855 | 1.4464486511714 | 0.21346019891732 | 1.4464486511714 | 0.12467118002094 | 1.4464486511714 | 0.24896690977903 | 1.1973096185108 | 0.15085014833598 | 60 | 9.5051568650818 | 0.015870348114942 | 0.15085014833598 | 6.39839158079 | 2.2204460492503E-16 | 0 | 0 | 0.88 | 2.4773 | 2.55175584618288
6882 | 8.1870568681655 | 5.3129431318345 | 8.1870568681655 | 25.421370542688 | 1.3853897818091 | 0.21346019891732 | 1.3853897818091 | 0.11785669920721 | 1.3853897818091 | 0.23569570177889 | 1.1495239505079 | 0.07542507416799 | 60 | 9.5836355043963 | 0.0078701943676165 | 0.07542507416799 | 6.4733911478838 | 2.2204460492503E-16 | 0 | 0 | 0.88 | 2.3408 | 2.62272050400759
6883 | 8.4278436196907 | 5.0721563803093 | 8.4278436196907 | 25.175669775826 | 1.3226028298541 | 0.21346019891732 | 1.3226028298541 | 0.11116610543303 | 1.3226028298541 | 0.22261119021174 | 1.0998233266877 | 0.22627522250397 | 60 | 9.6800633224891 | 0.023375386602924 | 0.22627522250397 | 6.5655458491507 | 0 | 0 | 0 | 0.88 | 2.4289 | 2.61784274739939
6884 | 8.6310764730704 | 4.8689235269296 | 8.6310764730704 | 24.968289313194 | 1.2696083385875 | 0.21346019891732 | 1.2696083385875 | 0.10604346141481 | 1.2696083385875 | 0.21249786912922 | 1.0569430966846 | 0.07542507416799 | 60 | 9.7399159526636 | 0.0077439142734453 | 0.07542507416799 | 6.6227556474686 | 0 | 0 | 0 | 0.88 | 2.225 | 2.71097272232751
6885 | 8.7735603796366 | 4.7264396203634 | 8.7735603796366 | 24.822897571799 | 1.2324545909695 | 0.21346019891732 | 1.2324545909695 | 0.10195851514573 | 1.2324545909695 | 0.2045299618084 | 1.0277586758162 | 3.7030119746284 | 60 | 9.8086315041703 | 0.37752585292393 | 3.7030119746284 | 6.6884535756026 | 0 | 0 | 0 | 0.88 | 5.8155 | 2.64292035097981
6886 | 8.845354589507 | 4.654645410493 | 8.845354589507 | 24.749638173972 | 1.213733712112 | 0.21346019891732 | 1.213733712112 | 0.099929585122313 | 1.213733712112 | 0.20056659848422 | 1.013001866015 | 3.2504615296205 | 60 | 9.8086315041703 | 0.33138787283817 | 3.2504615296205 | 6.6884535756026 | 0 | 0 | 0 | 0.88 | 5.3442 | 2.46208221469675
6887 | 8.8409364805325 | 4.6590635194675 | 8.8409364805325 | 24.754146448436 | 1.2148857671739 | 0.21346019891732 | 1.2148857671739 | 0.10050508132335 | 1.2148857671739 | 0.20161199298956 | 1.0131078227851 | 0 | 60 | 0 | 0 | 0 | 0 | 2.2204460492503E-16 | 0 | 0 | 0.88 | 2.0949 | 2.39470585178948
6888 | 8.900580904792 | 4.599419095208 | 8.900580904792 | 24.693284791029 | 1.1993330360678 | 0.21346019891732 | 1.1993330360678 | 0.098340387459511 | 1.1993330360678 | 0.19746672765658 | 1.0017016612935 | 0 | 60 | 0 | 0 | 0 | 0 | 0 | 0 | 0 | 0.88 | 2.0793 | 2.29470702926574
6889 | 8.9061035363205 | 4.5938964636795 | 8.9061035363205 | 24.687649452734 | 1.1978929684634 | 0.21346019891732 | 1.1978929684634 | 0.098222307825308 | 1.1978929684634 | 0.19722942714529 | 1.0004988943652 | 0 | 60 | 0 | 0 | 0 | 0 | 0 | 0 | 0 | 0.88 | 2.0779 | 2.22010556929962
6890 | 8.8265776404343 | 4.6734223595657 | 8.8265776404343 | 24.768798326087 | 1.2186299424562 | 0.21346019891732 | 1.2186299424562 | 0.10081482949179 | 1.2186299424562 | 0.20223385514554 | 1.0162301354921 | 0 | 60 | 0 | 0 | 0 | 0 | 2.2204460492503E-16 | 0 | 0 | 0.88 | 2.0986 | 2.32090954939903
6891 | 8.8851175421398 | 4.6148824578602 | 8.8851175421398 | 24.70906373251 | 1.2033652238928 | 0.21346019891732 | 1.2033652238928 | 0.098671010314955 | 1.2033652238928 | 0.19813116884847 | 1.0050694074669 | 0 | 60 | 0 | 0 | 0 | 0 | 0 | 0 | 0 | 0.88 | 2.0834 | 2.40459345153464
6892 | 8.9281940718138 | 4.5718059281862 | 8.9281940718138 | 24.665108089986 | 1.1921326956 | 0.21346019891732 | 1.1921326956 | 0.097749989087955 | 1.1921326956 | 0.19628022470111 | 0.99568782460959 | 0 | 60 | 0 | 0 | 0 | 0 | 0 | 0 | 0 | 0.88 | 2.0721 | 2.56026047230416
6893 | 9.1170680757159 | 4.3829319242841 | 9.1170680757159 | 24.472379514576 | 1.1428823820615 | 0.21346019891732 | 1.1428823820615 | 0.093043177404934 | 1.1428823820615 | 0.18697365037913 | 0.9557451333512 | 0 | 60 | 0 | 0 | 0 | 0 | 0 | 0 | 0 | 0.88 | 2.0229 | 2.77543127471059
6894 | 9.1866532404785 | 4.3133467595215 | 9.1866532404785 | 24.40137424441 | 1.1247375282892 | 0.21346019891732 | 1.1247375282892 | 0.091164965892754 | 1.1247375282892 | 0.18328734580712 | 0.94128722237698 | 0 | 60 | 0 | 0 | 0 | 0 | 0 | 0 | 0 | 0.88 | 2.0047 | 3.754478538489
6895 | 9.1866532404785 | 4.3133467595215 | 9.1866532404785 | 24.40137424441 | 1.1247375282892 | 0.21346019891732 | 1.1247375282892 | 0.091164965892754 | 1.1247375282892 | 0.18328734580712 | 0.94128722237698 | 0 | 60 | 0 | 0 | 0 | 0 | 0 | 0 | 0 | 0.88 | 2.0047 | 4.27536313855744
6896 | 9.2087437665924 | 4.2912562334076 | 9.2087437665924 | 24.378832891232 | 1.1189772578715 | 0.21346019891732 | 1.1189772578715 | 0.090698070423409 | 1.1189772578715 | 0.18234781769007 | 0.93646648082154 | 4.6332545560336 | 60 | 9.9772177512056 | 0.46438342547689 | 4.6332545560336 | 6.8497561800381 | 0 | 0 | 0 | 0.88 | 6.6322 | 2.98453698582944
6897 | 9.2639700818774 | 4.2360299181226 | 9.2639700818774 | 24.322479508288 | 1.1045765818273 | 0.21346019891732 | 1.1045765818273 | 0.08885499440597 | 1.1045765818273 | 0.17879192694039 | 0.9256227902142 | 0.30170029667196 | 60 | 10.040581624004 | 0.030048089639618 | 0.30170029667196 | 6.910443088714 | 2.2204460492503E-16 | 0 | 0 | 0.88 | 2.2863 | 2.62438872155894
6898 | 9.3412869326557 | 4.1587130673443 | 9.3412869326557 | 24.243584762596 | 1.0844156329197 | 0.21346019891732 | 1.0844156329197 | 0.087091715475134 | 1.0844156329197 | 0.17527264422582 | 0.9089813600352 | 0.15085014833598 | 60 | 10.040581624004 | 0.015024044819809 | 0.15085014833598 | 6.910443088714 | 0 | 0 | 0 | 0.88 | 2.1153 | 2.29113163604584
6899 | 9.5732374662318 | 3.9267625337682 | 9.5732374662318 | 24.006900544661 | 1.0239327910884 | 0.21346019891732 | 1.0239327910884 | 0.081364528059743 | 1.0239327910884 | 0.16393005637686 | 0.85984263625802 | 0.15085014833598 | 60 | 10.144055950172 | 0.014870792223245 | 0.15085014833598 | 7.0096391158259 | 0 | 0 | 0 | 0.88 | 2.0548 | 2.01769610082187
6900 | 9.738916421466 | 3.761083578534 | 9.738916421466 | 23.837840386259 | 0.98073076051012 | 0.21346019891732 | 0.98073076051012 | 0.077320640394364 | 0.98073076051012 | 0.15590908924249 | 0.8246626989018 | 0.22627522250397 | 60 | 10.179844715267 | 0.022227767596947 | 0.22627522250397 | 7.0439789818849 | 1.1102230246252E-16 | 0 | 0 | 0.88 | 2.087 | 1.77151164002309
6901 | 9.683690106181 | 3.816309893819 | 9.683690106181 | 23.894193769203 | 0.9951314365543 | 0.21346019891732 | 0.9951314365543 | 0.078744071597733 | 0.9951314365543 | 0.15871871756075 | 0.83625322376335 | 0.52797551917593 | 60 | 10.179844715267 | 0.051864791059542 | 0.52797551917593 | 7.0439789818849 | 1.1102230246252E-16 | 0 | 0 | 0.88 | 2.4031 | 1.73244834089839
6902 | 9.6395090539531 | 3.8604909460469 | 9.6395090539531 | 23.939276475558 | 1.0066519773897 | 0.21346019891732 | 1.0066519773897 | 0.079697433362124 | 1.0066519773897 | 0.16063304375243 | 0.84585936205999 | 0 | 60 | 0 | 0 | 0 | 0 | 0 | 0 | 0 | 0.88 | 1.8867 | 1.77642532385109
6903 | 9.6505543170101 | 3.8494456829899 | 9.6505543170101 | 23.928005798969 | 1.0037718421808 | 0.21346019891732 | 1.0037718421808 | 0.079427780999622 | 1.0037718421808 | 0.16009820451267 | 0.84351414105967 | 0.07542507416799 | 60 | 10.179844715267 | 0.0074092558656489 | 0.07542507416799 | 7.0439789818849 | 2.2204460492503E-16 | 0 | 0 | 0.88 | 1.9592 | 2.03964442822753
6904 | 9.683690106181 | 3.816309893819 | 9.683690106181 | 23.894193769203 | 0.9951314365543 | 0.21346019891732 | 0.9951314365543 | 0.078744071597733 | 0.9951314365543 | 0.15871871756075 | 0.83625322376335 | 0.15085014833598 | 60 | 10.179844715267 | 0.014818511731298 | 0.15085014833598 | 7.0439789818849 | 1.1102230246252E-16 | 0 | 0 | 0.88 | 2.026 | 2.39302833453134
6905 | 9.5511469401178 | 3.9488530598822 | 9.5511469401178 | 24.029441897839 | 1.0296930615061 | 0.21346019891732 | 1.0296930615061 | 0.081822255059122 | 1.0296930615061 | 0.16485316654403 | 0.86467979563469 | 0.15085014833598 | 60 | 10.144055950172 | 0.014870792223245 | 0.15085014833598 | 7.0096391158259 | 0 | 0 | 0 | 0.88 | 2.0605 | 2.70925160563342
6906 | 9.5621922031748 | 3.9378077968252 | 9.5621922031748 | 24.01817122125 | 1.0268129262973 | 0.21346019891732 | 1.0268129262973 | 0.081593391559433 | 1.0268129262973 | 0.16439161145922 | 0.86226121594635 | 0.07542507416799 | 60 | 10.144055950172 | 0.0074353961116223 | 0.07542507416799 | 7.0096391158259 | 0 | 0 | 0 | 0.88 | 1.9822 | 2.85447111149528
6907 | 9.4296490371116 | 4.0703509628884 | 9.4296490371116 | 24.153419349886 | 1.061374551249 | 0.21346019891732 | 1.061374551249 | 0.084923451677722 | 1.061374551249 | 0.17097645324307 | 0.8902370083576 | 0.22627522250397 | 60 | 10.085671465666 | 0.022435315613269 | 0.22627522250397 | 6.9536533059527 | 0 | 0 | 0 | 0.88 | 2.1676 | 2.92087276938614
6908 | 9.1568310283487 | 4.3431689716513 | 9.1568310283487 | 24.431805073114 | 1.1325138938422 | 0.21346019891732 | 1.1325138938422 | 0.091795274816017 | 1.1325138938422 | 0.18455570885692 | 0.9477952238862 | 0.07542507416799 | 60 | 9.9772177512056 | 0.0075597301821819 | 0.07542507416799 | 6.8497561800381 | 0 | 0 | 0 | 0.88 | 2.0879 | 3.02999197047246
6909 | 8.8409364805325 | 4.6590635194675 | 8.8409364805325 | 24.754146448436 | 1.2148857671739 | 0.21346019891732 | 1.2148857671739 | 0.10050508132335 | 1.2148857671739 | 0.20161199298956 | 1.0131078227851 | 3.7030119746284 | 60 | 9.8086315041703 | 0.37752585292393 | 3.7030119746284 | 6.6884535756026 | 2.2204460492503E-16 | 0 | 0 | 0.88 | 5.7979 | 3.0316182188009
6910 | 8.8166368999313 | 4.6833631000687 | 8.8166368999313 | 24.778941938846 | 1.2212220651224 | 0.21346019891732 | 1.2212220651224 | 0.10102927064042 | 1.2212220651224 | 0.20266437531991 | 1.0183917376951 | 3.2504615296205 | 60 | 9.8086315041703 | 0.33138787283817 | 3.2504615296205 | 6.6884535756026 | 2.2204460492503E-16 | 0 | 0 | 0.88 | 5.3517 | 2.89639451252074
6911 | 8.8420410124658 | 4.6579589875342 | 8.8420410124658 | 24.753019375035 | 1.2145977521855 | 0.21346019891732 | 1.2145977521855 | 0.10048125441666 | 1.2145977521855 | 0.20156415718923 | 1.0128676436294 | 0 | 60 | 0 | 0 | 0 | 0 | 2.2204460492503E-16 | 0 | 0 | 0.88 | 2.0946 | 2.80894674240301
6912 | 8.8309957494088 | 4.6690042505912 | 8.8309957494088 | 24.764290051624 | 1.2174778873944 | 0.21346019891732 | 1.2174778873944 | 0.10071952226966 | 1.2174778873944 | 0.20204251275594 | 1.0152694229486 | 0 | 60 | 0 | 0 | 0 | 0 | 0 | 0 | 0 | 0.88 | 2.0975 | 2.58587500297378
6913 | 8.9304031169217 | 4.5695968830783 | 8.9304031169217 | 24.662853962325 | 1.1915566705148 | 0.21346019891732 | 1.1915566705148 | 0.097702757394706 | 1.1915566705148 | 0.19618530481976 | 0.99520671947247 | 0 | 60 | 0 | 0 | 0 | 0 | 0 | 0 | 0 | 0.88 | 2.0716 | 2.52456291079057
6914 | 8.9381348029375 | 4.5618651970625 | 8.9381348029375 | 24.654964486798 | 1.1895405753795 | 0.21346019891732 | 1.1895405753795 | 0.097537445866714 | 1.1895405753795 | 0.1958530840265 | 0.9935228453644 | 0 | 60 | 0 | 0 | 0 | 0 | 0 | 0 | 0 | 0.88 | 2.0695 | 2.67252668262501
6915 | 8.954702697523 | 4.545297302477 | 8.954702697523 | 24.638058471915 | 1.1852203725662 | 0.21346019891732 | 1.1852203725662 | 0.096753195740638 | 1.1852203725662 | 0.19437530308983 | 0.99068107018347 | 0 | 60 | 0 | 0 | 0 | 0 | 0 | 0 | 0 | 0.88 | 2.0652 | 2.79174698470822
6916 | 8.8972673277508 | 4.6027326722492 | 8.8972673277508 | 24.696665992091 | 1.2001970761413 | 0.21346019891732 | 1.2001970761413 | 0.098411235199924 | 1.2001970761413 | 0.19760910788294 | 1.0024233210419 | 0 | 60 | 0 | 0 | 0 | 0 | 0 | 0 | 0 | 0.88 | 2.0802 | 3.00829681478562
6917 | 8.8144278548233 | 4.6855721451767 | 8.8144278548233 | 24.781196066507 | 1.2217980902076 | 0.21346019891732 | 1.2217980902076 | 0.10107692404916 | 1.2217980902076 | 0.20276004610886 | 1.0188720919273 | 0 | 60 | 0 | 0 | 0 | 0 | 2.2204460492503E-16 | 0 | 0 | 0.88 | 2.1018 | 3.27632025834445
6918 | 8.6089859469564 | 4.8910140530436 | 8.6089859469564 | 24.990830666371 | 1.2753686090052 | 0.21346019891732 | 1.2753686090052 | 0.10652458539235 | 1.2753686090052 | 0.21346274034912 | 1.0617384952874 | 0 | 60 | 0 | 0 | 0 | 0 | 0 | 0 | 0 | 0.88 | 2.1554 | 4.29133904812686
6919 | 8.6045678379818 | 4.8954321620182 | 8.6045678379818 | 24.995338940835 | 1.276520664067 | 0.21346019891732 | 1.276520664067 | 0.10662081026956 | 1.276520664067 | 0.21365571475761 | 1.0626975758224 | 0 | 60 | 0 | 0 | 0 | 0 | 0 | 0 | 0 | 0.88 | 2.1565 | 5.07859265469868
6920 | 8.5924180523709 | 4.9075819476291 | 8.5924180523709 | 25.007736681254 | 1.2796888118184 | 0.21346019891732 | 1.2796888118184 | 0.1068854283755 | 1.2796888118184 | 0.21418639376755 | 1.0653350442395 | 4.6332545560336 | 60 | 9.7399159526636 | 0.47569759108307 | 4.6332545560336 | 6.6227556474686 | 0 | 0 | 0 | 0.88 | 6.7929 | 3.61781911840451
6921 | 8.6001497383867 | 4.8998502616133 | 8.6001497383867 | 24.999847205728 | 1.2776727166831 | 0.21346019891732 | 1.2776727166831 | 0.1067170349425 | 1.2776727166831 | 0.21384868875664 | 1.0636566543213 | 0.30170029667196 | 60 | 9.7399159526636 | 0.030975657093781 | 0.30170029667196 | 6.6227556474686 | 0 | 0 | 0 | 0.88 | 2.4594 | 3.31873967998429
6922 | 8.5139966790387 | 4.9860033209613 | 8.5139966790387 | 25.087758490777 | 1.3001377732686 | 0.21346019891732 | 1.3001377732686 | 0.10896663142033 | 1.3001377732686 | 0.21827450338235 | 1.0816953842146 | 0.15085014833598 | 60 | 9.7030306393903 | 0.015546704317679 | 0.15085014833598 | 6.5874977813143 | 0 | 0 | 0 | 0.88 | 2.331 | 3.17638525602596
6923 | 8.4665020403901 | 5.0334979596099 | 8.4665020403901 | 25.136222407765 | 1.3125223566232 | 0.21346019891732 | 1.3125223566232 | 0.11000460320873 | 1.3125223566232 | 0.22035529547079 | 1.0919991742632 | 0.15085014833598 | 60 | 9.7030306393903 | 0.015546704317679 | 0.15085014833598 | 6.5874977813143 | 0 | 0 | 0 | 0.88 | 2.3434 | 2.96675468483779
6924 | 8.4057530935767 | 5.0942469064233 | 8.4057530935767 | 25.198211129003 | 1.3283631002718 | 0.21346019891732 | 1.3283631002718 | 0.11165026198716 | 1.3283631002718 | 0.22358145083985 | 1.1046133359258 | 0.22627522250397 | 60 | 9.6800633224891 | 0.023375386602924 | 0.22627522250397 | 6.5655458491507 | 0 | 0 | 0 | 0.88 | 2.4346 | 3.00387862906707
6925 | 8.3902897215451 | 5.1097102784549 | 8.3902897215451 | 25.213990080056 | 1.3323952905425 | 0.21346019891732 | 1.3323952905425 | 0.11198917165727 | 1.3323952905425 | 0.22426063344715 | 1.107966343206 | 0.52797551917593 | 60 | 9.6800633224891 | 0.054542568740156 | 0.52797551917593 | 6.5655458491507 | 0 | 0 | 0 | 0.88 | 2.7404 | 2.85615660725571
6926 | 8.3151819346335 | 5.1848180653665 | 8.3151819346335 | 25.290630678945 | 1.3519802094734 | 0.21346019891732 | 1.3519802094734 | 0.11468094633746 | 1.3519802094734 | 0.2294156379293 | 1.1223948829375 | 0 | 60 | 0 | 0 | 0 | 0 | 2.2204460492503E-16 | 0 | 0 | 0.88 | 2.232 | 2.87466246071956
6927 | 8.2710008730262 | 5.2289991269738 | 8.2710008730262 | 25.335713394871 | 1.3635007527545 | 0.21346019891732 | 1.3635007527545 | 0.11565816981791 | 1.3635007527545 | 0.2313719877633 | 1.1319590753249 | 0.07542507416799 | 60 | 9.6067456001404 | 0.0078512617391354 | 0.07542507416799 | 6.4954762936461 | 0 | 0 | 0 | 0.88 | 2.3189 | 2.95730430081443
6928 | 8.3151819346335 | 5.1848180653665 | 8.3151819346335 | 25.290630678945 | 1.3519802094734 | 0.21346019891732 | 1.3519802094734 | 0.11468094633746 | 1.3519802094734 | 0.2294156379293 | 1.1223948829375 | 0.15085014833598 | 60 | 9.6067456001404 | 0.015702523478271 | 0.15085014833598 | 6.4954762936461 | 2.2204460492503E-16 | 0 | 0 | 0.88 | 2.3828 | 3.3659282973574
6929 | 8.310763825659 | 5.189236174341 | 8.310763825659 | 25.295138953409 | 1.3531322645353 | 0.21346019891732 | 1.3531322645353 | 0.11477866874775 | 1.3531322645353 | 0.22961127303649 | 1.1233513027854 | 0.15085014833598 | 60 | 9.6067456001404 | 0.015702523478271 | 0.15085014833598 | 6.4954762936461 | 0 | 0 | 0 | 0.88 | 2.384 | 3.69168382972929
6930 | 8.374826358893 | 5.125173641107 | 8.374826358893 | 25.229769021538 | 1.3364274783674 | 0.21346019891732 | 1.3364274783674 | 0.11232808112181 | 1.3364274783674 | 0.22493981564479 | 1.1113193484525 | 0.07542507416799 | 60 | 9.6800633224891 | 0.0077917955343081 | 0.07542507416799 | 6.5655458491507 | 0 | 0 | 0 | 0.88 | 2.2919 | 3.79454858761848
6931 | 8.3681991954312 | 5.1318008045688 | 8.3681991954312 | 25.236531433234 | 1.3381555609602 | 0.21346019891732 | 1.3381555609602 | 0.11247332821139 | 1.3381555609602 | 0.22523089408331 | 1.1127563524442 | 0.22627522250397 | 60 | 9.6800633224891 | 0.023375386602924 | 0.22627522250397 | 6.5655458491507 | 0 | 0 | 0 | 0.88 | 2.4444 | 3.84570188385762
6932 | 8.4068576161306 | 5.0931423838694 | 8.4068576161306 | 25.197084065173 | 1.3280750877292 | 0.21346019891732 | 1.3280750877292 | 0.11162605424168 | 1.3280750877292 | 0.22353293797312 | 1.1043738362774 | 0.07542507416799 | 60 | 9.6800633224891 | 0.0077917955343081 | 0.07542507416799 | 6.5655458491507 | 0 | 0 | 0 | 0.88 | 2.2835 | 3.92943484460913
6933 | 8.4952197299659 | 5.0047802700341 | 8.4952197299659 | 25.106918642892 | 1.3050340036128 | 0.21346019891732 | 1.3050340036128 | 0.1093769923361 | 1.3050340036128 | 0.21909714206444 | 1.0857689753925 | 3.7030119746284 | 60 | 9.7030306393903 | 0.38163457503636 | 3.7030119746284 | 6.5874977813143 | 2.2204460492503E-16 | 0 | 0 | 0.88 | 5.888 | 3.89346252073043
6934 | 8.224610766311 | 5.275389233689 | 8.224610766311 | 25.383050238458 | 1.3755973211208 | 0.21346019891732 | 1.3755973211208 | 0.11702364333442 | 1.3755973211208 | 0.23402851345337 | 1.1413986790187 | 3.2504615296205 | 60 | 9.5836355043963 | 0.33916790012824 | 3.2504615296205 | 6.4733911478838 | 0 | 0 | 0 | 0.88 | 5.5061 | 3.72766415747007
6935 | 8.1715935055133 | 5.3284064944867 | 8.1715935055133 | 25.43714948417 | 1.389421969634 | 0.21346019891732 | 1.389421969634 | 0.11819972205455 | 1.389421969634 | 0.23638219077455 | 1.1528696489811 | 0 | 60 | 0 | 0 | 0 | 0 | 0 | 0 | 0 | 0.88 | 2.2694 | 3.6522878268246
6936 | 8.0666634970925 | 5.4333365029075 | 8.0666634970925 | 25.544220921334 | 1.4167832565637 | 0.21346019891732 | 1.4167832565637 | 0.12130078361746 | 1.4167832565637 | 0.24241320699907 | 1.1741989484411 | 0 | 60 | 0 | 0 | 0 | 0 | 0 | 0 | 0 | 0.88 | 2.2968 | 3.36143089006353
6937 | 8.2312379297728 | 5.2687620702272 | 8.2312379297728 | 25.376287826762 | 1.373869238528 | 0.21346019891732 | 1.373869238528 | 0.11687663336436 | 1.373869238528 | 0.23373430352972 | 1.139964806505 | 0 | 60 | 0 | 0 | 0 | 0 | 0 | 0 | 0 | 0.88 | 2.2539 | 3.2944724933608
6938 | 8.2953004536274 | 5.2046995463726 | 8.2953004536274 | 25.310917904462 | 1.3571644548059 | 0.21346019891732 | 1.3571644548059 | 0.11512069697627 | 1.3571644548059 | 0.23029599549774 | 1.1266987702225 | 0 | 60 | 0 | 0 | 0 | 0 | 0 | 0 | 0 | 0.88 | 2.2372 | 3.36979619058508
6939 | 8.4167983566337 | 5.0832016433663 | 8.4167983566337 | 25.186940452415 | 1.325482965063 | 0.21346019891732 | 1.325482965063 | 0.1114081837101 | 1.325482965063 | 0.2230963205252 | 1.1022183313068 | 0 | 60 | 0 | 0 | 0 | 0 | 0 | 0 | 0 | 0.88 | 2.2055 | 3.43439440494226
6940 | 8.4786518353804 | 5.0213481646196 | 8.4786518353804 | 25.123824657775 | 1.309354206426 | 0.21346019891732 | 1.309354206426 | 0.10973907546089 | 1.309354206426 | 0.21982299965561 | 1.0893633201905 | 0 | 60 | 0 | 0 | 0 | 0 | 0 | 0 | 0 | 0.88 | 2.1894 | 3.5694005544158
6941 | 8.4046485710227 | 5.0953514289773 | 8.4046485710227 | 25.199338192834 | 1.3286511128144 | 0.21346019891732 | 1.3286511128144 | 0.11167446973264 | 1.3286511128144 | 0.2236299637066 | 1.1048528355742 | 0 | 60 | 0 | 0 | 0 | 0 | 0 | 0 | 0 | 0.88 | 2.2087 | 3.77996825718423
6942 | 8.4079621480639 | 5.0920378519361 | 8.4079621480639 | 25.195956991771 | 1.3277870727409 | 0.21346019891732 | 1.3277870727409 | 0.11160184629063 | 1.3277870727409 | 0.22348442469443 | 1.1041343345953 | 0 | 60 | 0 | 0 | 0 | 0 | 0 | 0 | 0 | 0.88 | 2.2078 | 4.88341752793005
6943 | 8.2312379297728 | 5.2687620702272 | 8.2312379297728 | 25.376287826762 | 1.373869238528 | 0.21346019891732 | 1.373869238528 | 0.11687663336436 | 1.373869238528 | 0.23373430352972 | 1.139964806505 | 0 | 60 | 0 | 0 | 0 | 0 | 0 | 0 | 0 | 0.88 | 2.2539 | 5.35801691103126
6944 | 8.2124609807 | 5.2875390193 | 8.2124609807 | 25.395447978878 | 1.3787654688722 | 0.21346019891732 | 1.3787654688722 | 0.11729316130076 | 1.3787654688722 | 0.23456789768983 | 1.1440274422497 | 4.6332545560336 | 60 | 9.5836355043963 | 0.48345479686787 | 4.6332545560336 | 6.4733911478838 | 0 | 0 | 0 | 0.88 | 6.892 | 3.88063684038965
6945 | 8.4521432002919 | 5.0478567997081 | 8.4521432002919 | 25.150874285416 | 1.3162665319056 | 0.21346019891732 | 1.3162665319056 | 0.11056672340033 | 1.3162665319056 | 0.22142528531063 | 1.0946730243694 | 0.30170029667196 | 60 | 9.7030306393903 | 0.031093408635358 | 0.30170029667196 | 6.5874977813143 | 0 | 0 | 0 | 0.88 | 2.498 | 3.63543349957159
6946 | 8.9226714402853 | 4.5773285597147 | 8.9226714402853 | 24.67074342828 | 1.1935727632044 | 0.21346019891732 | 1.1935727632044 | 0.097868068722158 | 1.1935727632044 | 0.1965175252108 | 0.99689059153782 | 0.15085014833598 | 60 | 9.8815432084267 | 0.015265849185109 | 0.15085014833598 | 6.7581905881898 | 0 | 0 | 0 | 0.88 | 2.2244 | 3.27806324811212
6947 | 9.0231833397315 | 4.4768166602685 | 9.0231833397315 | 24.56818026558 | 1.1673635313366 | 0.21346019891732 | 1.1673635313366 | 0.095295486697835 | 1.1673635313366 | 0.19144432501227 | 0.97575520914616 | 0.15085014833598 | 60 | 9.9181551284578 | 0.015209496764489 | 0.15085014833598 | 6.793221615722 | 0 | 0 | 0 | 0.88 | 2.1982 | 2.88661223892096
6948 | 9.1225907072444 | 4.3774092927556 | 9.1225907072444 | 24.466744176281 | 1.141442314457 | 0.21346019891732 | 1.141442314457 | 0.092925940086644 | 1.141442314457 | 0.18673785176375 | 0.95454086454259 | 0.22627522250397 | 60 | 9.9636061827938 | 0.022710173239758 | 0.22627522250397 | 6.836724600757 | 0 | 0 | 0 | 0.88 | 2.2477 | 2.61890400445788
6949 | 9.1115454441874 | 4.3884545558126 | 9.1115454441874 | 24.47801485287 | 1.1443224496659 | 0.21346019891732 | 1.1443224496659 | 0.093160414723223 | 1.1443224496659 | 0.18720944899496 | 0.9569494021598 | 0.52797551917593 | 60 | 9.9636061827938 | 0.052990404226102 | 0.52797551917593 | 6.836724600757 | 0 | 0 | 0 | 0.88 | 2.5523 | 2.46812892853717
6950 | 9.2529248188204 | 4.2470751811796 | 9.2529248188204 | 24.333750184877 | 1.1074567170362 | 0.21346019891732 | 1.1074567170362 | 0.089086679924276 | 1.1074567170362 | 0.17925854075774 | 0.92803631122492 | 0 | 60 | 0 | 0 | 0 | 0 | 2.2204460492503E-16 | 0 | 0 | 0.88 | 1.9875 | 2.42913803173138
6951 | 9.2639700818774 | 4.2360299181226 | 9.2639700818774 | 24.322479508288 | 1.1045765818273 | 0.21346019891732 | 1.1045765818273 | 0.08885499440597 | 1.1045765818273 | 0.17879192694039 | 0.9256227902142 | 0.07542507416799 | 60 | 10.040581624004 | 0.0075120224099045 | 0.07542507416799 | 6.910443088714 | 2.2204460492503E-16 | 0 | 0 | 0.88 | 2.06 | 2.50429427621151
6952 | 9.1446812333584 | 4.3553187666416 | 9.1446812333584 | 24.444202823104 | 1.1356820440394 | 0.21346019891732 | 1.1356820440394 | 0.092113548350951 | 1.1356820440394 | 0.1851821501391 | 0.95033683580569 | 0.15085014833598 | 60 | 9.9636061827938 | 0.015140115493172 | 0.15085014833598 | 6.836724600757 | 0 | 0 | 0 | 0.88 | 2.1665 | 2.92134585411834
6953 | 9.0242878622855 | 4.4757121377145 | 9.0242878622855 | 24.56705320175 | 1.167075518794 | 0.21346019891732 | 1.167075518794 | 0.095271975345387 | 1.167075518794 | 0.19139705134118 | 0.97551447030929 | 0.15085014833598 | 60 | 9.9181551284578 | 0.015209496764489 | 0.15085014833598 | 6.793221615722 | 0 | 0 | 0 | 0.88 | 2.1979 | 3.22670691730246
6954 | 8.9292985943678 | 4.5707014056322 | 8.9292985943678 | 24.663981026155 | 1.1918446830574 | 0.21346019891732 | 1.1918446830574 | 0.097726373241331 | 1.1918446830574 | 0.19623276476043 | 0.99544727204103 | 0.07542507416799 | 60 | 9.8815432084267 | 0.0076329245925545 | 0.07542507416799 | 6.7581905881898 | 0 | 0 | 0 | 0.88 | 2.1473 | 3.32405874296246
6955 | 8.8806994331653 | 4.6193005668347 | 8.8806994331653 | 24.713572006974 | 1.2045172789546 | 0.21346019891732 | 1.2045172789546 | 0.098765474102533 | 1.2045172789546 | 0.19832100941987 | 1.0060316218266 | 0.22627522250397 | 60 | 9.8815432084267 | 0.022898773777663 | 0.22627522250397 | 6.7581905881898 | 0 | 0 | 0 | 0.88 | 2.3108 | 3.37526407527183
6956 | 8.8309957494088 | 4.6690042505912 | 8.8309957494088 | 24.764290051624 | 1.2174778873944 | 0.21346019891732 | 1.2174778873944 | 0.10071952226966 | 1.2174778873944 | 0.20204251275594 | 1.0152694229486 | 0.07542507416799 | 60 | 9.8086315041703 | 0.0076896633476261 | 0.07542507416799 | 6.6884535756026 | 0 | 0 | 0 | 0.88 | 2.1729 | 3.49704497900403
6957 | 8.5382962596399 | 4.9617037403601 | 8.5382962596399 | 25.062963000367 | 1.29380147532 | 0.21346019891732 | 1.29380147532 | 0.10843557612963 | 1.29380147532 | 0.2172099121763 | 1.0764236781039 | 3.7030119746284 | 60 | 9.7030306393903 | 0.38163457503636 | 3.7030119746284 | 6.5874977813143 | 0 | 0 | 0 | 0.88 | 5.8768 | 3.4534605429404
6958 | 8.5990452064533 | 4.9009547935467 | 8.5990452064533 | 25.000974279129 | 1.2779607316714 | 0.21346019891732 | 1.2779607316714 | 0.10674109126395 | 1.2779607316714 | 0.21389693256369 | 1.0638964254731 | 3.2504615296205 | 60 | 9.7399159526636 | 0.33372582940324 | 3.2504615296205 | 6.6227556474686 | 0 | 0 | 0 | 0.88 | 5.4084 | 3.26482458507028
6959 | 8.8221595408391 | 4.6778404591609 | 8.8221595408391 | 24.773306590981 | 1.2197819950723 | 0.21346019891732 | 1.2197819950723 | 0.10091013651159 | 1.2197819950723 | 0.20242519712917 | 1.017190845996 | 0 | 60 | 0 | 0 | 0 | 0 | 2.2204460492503E-16 | 0 | 0 | 0.88 | 2.0998 | 3.1671460163745
6960 | 8.7382155359784 | 4.7617844640216 | 8.7382155359784 | 24.858963738798 | 1.2416710241269 | 0.21346019891732 | 1.2416710241269 | 0.10306757684574 | 1.2416710241269 | 0.20667683762779 | 1.0348277359388 | 0 | 60 | 0 | 0 | 0 | 0 | 0 | 0 | 0 | 0.88 | 2.1217 | 2.89757982893645
6961 | 8.4013349846021 | 5.0986650153979 | 8.4013349846021 | 25.202719403467 | 1.3295151553336 | 0.21346019891732 | 1.3295151553336 | 0.11174709338021 | 1.3295151553336 | 0.22377550313083 | 1.105571338587 | 0 | 60 | 0 | 0 | 0 | 0 | 0 | 0 | 0 | 0.88 | 2.2095 | 2.83188791382422
6962 | 8.0202733903773 | 5.4797266096227 | 8.0202733903773 | 25.591557764921 | 1.42887982493 | 0.21346019891732 | 1.42887982493 | 0.12276896284846 | 1.42887982493 | 0.24525212503885 | 1.1834560604567 | 0 | 60 | 0 | 0 | 0 | 0 | 0 | 0 | 0 | 0.88 | 2.3089 | 2.95164000718532
6963 | 7.9606289661178 | 5.5393710338822 | 7.9606289661178 | 25.652419422329 | 1.444432556036 | 0.21346019891732 | 1.444432556036 | 0.12449741031307 | 1.444432556036 | 0.2486196539319 | 1.1956407793886 | 0 | 60 | 0 | 0 | 0 | 0 | 2.2204460492503E-16 | 0 | 0 | 0.88 | 2.3244 | 3.03197133767798
6964 | 8.3648856183899 | 5.1351143816101 | 8.3648856183899 | 25.239912634296 | 1.3390196010337 | 0.21346019891732 | 1.3390196010337 | 0.11254595165339 | 1.3390196010337 | 0.22537643309675 | 1.1134748534231 | 0 | 60 | 0 | 0 | 0 | 0 | 0 | 0 | 0 | 0.88 | 2.219 | 3.21445571334878
6965 | 8.6509579446971 | 4.8490420553029 | 8.6509579446971 | 24.948002097248 | 1.2644240957007 | 0.21346019891732 | 1.2644240957007 | 0.10495624454221 | 1.2644240957007 | 0.21046714686138 | 1.0537904958687 | 0 | 60 | 0 | 0 | 0 | 0 | 0 | 0 | 0 | 0.88 | 2.1444 | 3.45232232235705
6966 | 8.7072887919153 | 4.7927112080847 | 8.7072887919153 | 24.890521640903 | 1.2497354046682 | 0.21346019891732 | 1.2497354046682 | 0.10373697811629 | 1.2497354046682 | 0.20802023848255 | 1.0415487147611 | 0 | 60 | 0 | 0 | 0 | 0 | 0 | 0 | 0 | 0.88 | 2.1297 | 4.48872786593213
6967 | 9.0585281833898 | 4.4414718166102 | 9.0585281833898 | 24.532114098582 | 1.1581470981791 | 0.21346019891732 | 1.1581470981791 | 0.094285892938979 | 1.1581470981791 | 0.1894731156496 | 0.96851038231335 | 0 | 60 | 0 | 0 | 0 | 0 | 0 | 0 | 0 | 0.88 | 2.0381 | 5.16659489563622
6968 | 8.6321809956243 | 4.8678190043757 | 8.6321809956243 | 24.967162249363 | 1.2693203260449 | 0.21346019891732 | 1.2693203260449 | 0.10601940529764 | 1.2693203260449 | 0.21244962573223 | 1.0567033275689 | 4.6332545560336 | 60 | 9.7399159526636 | 0.47569759108307 | 4.6332545560336 | 6.6227556474686 | 0 | 0 | 0 | 0.88 | 6.7826 | 3.65697605279752
6969 | 8.2544329784407 | 5.2455670215593 | 8.2544329784407 | 25.352619409754 | 1.3678209555678 | 0.21346019891732 | 1.3678209555678 | 0.11609168318979 | 1.3678209555678 | 0.23222463081358 | 1.1354265476866 | 0.30170029667196 | 60 | 9.6067456001404 | 0.031405046956542 | 0.30170029667196 | 6.4954762936461 | 0 | 0 | 0 | 0.88 | 2.5495 | 3.31861584268908
6970 | 8.6840937432474 | 4.8159062567526 | 8.6840937432474 | 24.914190057911 | 1.2557836876285 | 0.21346019891732 | 1.2557836876285 | 0.10423902886619 | 1.2557836876285 | 0.20902778872348 | 1.0465894468394 | 0.15085014833598 | 60 | 9.7811665967117 | 0.015422510888087 | 0.15085014833598 | 6.6621922247557 | 0 | 0 | 0 | 0.88 | 2.2866 | 2.95001311449999
6971 | 8.8773858561241 | 4.6226141438759 | 8.8773858561241 | 24.716953208037 | 1.2053813190281 | 0.21346019891732 | 1.2053813190281 | 0.098836321842947 | 1.2053813190281 | 0.19846338964707 | 1.006753281575 | 0.15085014833598 | 60 | 9.8815432084267 | 0.015265849185109 | 0.15085014833598 | 6.7581905881898 | 0 | 0 | 0 | 0.88 | 2.2362 | 2.60070479907772
6972 | 9.2529248188204 | 4.2470751811796 | 9.2529248188204 | 24.333750184877 | 1.1074567170362 | 0.21346019891732 | 1.1074567170362 | 0.089086679924276 | 1.1074567170362 | 0.17925854075774 | 0.92803631122492 | 0.22627522250397 | 60 | 10.040581624004 | 0.022536067229713 | 0.22627522250397 | 6.910443088714 | 2.2204460492503E-16 | 0 | 0 | 0.88 | 2.2137 | 2.31797445798606
6973 | 9.4959206248329 | 4.0040793751671 | 9.4959206248329 | 24.085795280783 | 1.0440937375503 | 0.21346019891732 | 1.0440937375503 | 0.083187809763807 | 1.0440937375503 | 0.16755773320001 | 0.87637552284638 | 0.52797551917593 | 60 | 10.121466431604 | 0.052163935210747 | 0.52797551917593 | 6.9879727075621 | 0 | 0 | 0 | 0.88 | 2.4521 | 2.2499870661518
6974 | 9.1756079774215 | 4.3243920225785 | 9.1756079774215 | 24.412644920999 | 1.127617663498 | 0.21346019891732 | 1.127617663498 | 0.091398413627427 | 1.127617663498 | 0.18375710986849 | 0.94369759315471 | 0 | 60 | 0 | 0 | 0 | 0 | 0 | 0 | 0 | 0.88 | 2.0076 | 2.32106228472046
6975 | 9.4738300987189 | 4.0261699012811 | 9.4738300987189 | 24.10833663396 | 1.0498540079679 | 0.21346019891732 | 1.0498540079679 | 0.083646757329969 | 1.0498540079679 | 0.16848303459416 | 0.88121049102737 | 0.07542507416799 | 60 | 10.121466431604 | 0.0074519907443925 | 0.07542507416799 | 6.9879727075621 | 0 | 0 | 0 | 0.88 | 2.0053 | 2.51660661375589
6976 | 9.5069658878899 | 3.9930341121101 | 9.5069658878899 | 24.074524604194 | 1.0412136023414 | 0.21346019891732 | 1.0412136023414 | 0.082958335980726 | 1.0412136023414 | 0.16709508250642 | 0.87395803875589 | 0.15085014833598 | 60 | 10.121466431604 | 0.014903981488785 | 0.15085014833598 | 6.9879727075621 | 0 | 0 | 0 | 0.88 | 2.0721 | 2.96067860857232
6977 | 9.4186037740546 | 4.0813962259454 | 9.4186037740546 | 24.164690026475 | 1.0642546864579 | 0.21346019891732 | 1.0642546864579 | 0.085153899094183 | 1.0642546864579 | 0.17144084993198 | 0.89265274646717 | 0.15085014833598 | 60 | 10.085671465666 | 0.014956877075513 | 0.15085014833598 | 6.9536533059527 | 0 | 0 | 0 | 0.88 | 2.0951 | 3.28323059301232
6978 | 9.3854679848836 | 4.1145320151164 | 9.3854679848836 | 24.198502056241 | 1.0728950920844 | 0.21346019891732 | 1.0728950920844 | 0.085845241343567 | 1.0728950920844 | 0.17283404001193 | 0.89989996079588 | 0.07542507416799 | 60 | 10.085671465666 | 0.0074784385377564 | 0.07542507416799 | 6.9536533059527 | 0 | 0 | 0 | 0.88 | 2.0283 | 3.42436026847096
6979 | 9.3633774587696 | 4.1366225412304 | 9.3633774587696 | 24.221043409419 | 1.0786553625021 | 0.21346019891732 | 1.0786553625021 | 0.086306136176489 | 1.0786553625021 | 0.17376283340939 | 0.90473143701503 | 0.22627522250397 | 60 | 10.085671465666 | 0.022435315613269 | 0.22627522250397 | 6.9536533059527 | 0 | 0 | 0 | 0.88 | 2.1849 | 3.50825984055032
6980 | 9.2750153449344 | 4.2249846550656 | 9.2750153449344 | 24.3112088317 | 1.1016964466185 | 0.21346019891732 | 1.1016964466185 | 0.088623308887663 | 1.1016964466185 | 0.17832531312503 | 0.92320926920347 | 0.07542507416799 | 60 | 10.040581624004 | 0.0075120224099045 | 0.07542507416799 | 6.910443088714 | 2.2204460492503E-16 | 0 | 0 | 0.88 | 2.0571 | 3.60221148768954
6981 | 8.8840130102065 | 4.6159869897935 | 8.8840130102065 | 24.710190805912 | 1.2036532388811 | 0.21346019891732 | 1.2036532388811 | 0.098694626362119 | 1.2036532388811 | 0.1981786291928 | 1.0053099620782 | 3.7030119746284 | 60 | 9.8815432084267 | 0.37474025023446 | 3.7030119746284 | 6.7581905881898 | 0 | 0 | 0 | 0.88 | 5.7867 | 3.59584618003459
6982 | 8.3659901409439 | 5.1340098590561 | 8.3659901409439 | 25.238785570465 | 1.3387315884911 | 0.21346019891732 | 1.3387315884911 | 0.11252174390792 | 1.3387315884911 | 0.22532792022958 | 1.1132353537747 | 3.2504615296205 | 60 | 9.6800633224891 | 0.33578928374042 | 3.2504615296205 | 6.5655458491507 | 0 | 0 | 0 | 0.88 | 5.4692 | 3.44937989124226
6983 | 8.0235869674185 | 5.4764130325815 | 8.0235869674185 | 25.588176563859 | 1.4280157848565 | 0.21346019891732 | 1.4280157848565 | 0.12269472476222 | 1.4280157848565 | 0.24510371797199 | 1.1827404275227 | 0 | 60 | 0 | 0 | 0 | 0 | 0 | 0 | 0 | 0.88 | 2.308 | 3.36407368579138
6984 | 7.6513615817634 | 5.8486384182366 | 7.6513615817634 | 25.967998385956 | 1.5250763467749 | 0.21346019891732 | 1.5250763467749 | 0.13361343673717 | 1.5250763467749 | 0.26635665264849 | 1.25854504277 | 0 | 60 | 0 | 0 | 0 | 0 | 0 | 0 | 0 | 0.88 | 2.4051 | 3.13881492553236
6985 | 7.5243410472287 | 5.9756589527713 | 7.5243410472287 | 26.097611176297 | 1.5581979041223 | 0.21346019891732 | 1.5581979041223 | 0.13912323401309 | 1.5581979041223 | 0.28149455274683 | 1.2765226974598 | 0 | 60 | 0 | 0 | 0 | 0 | 0 | 0 | 0 | 0.88 | 2.4382 | 3.08225733484364
6986 | 7.7772775843648 | 5.7227224156352 | 7.7772775843648 | 25.839512669015 | 1.4922428044159 | 0.21346019891732 | 1.4922428044159 | 0.12949971693782 | 1.4922428044159 | 0.25841995302316 | 1.233649675853 | 0 | 60 | 0 | 0 | 0 | 0 | 2.2204460492503E-16 | 0 | 0 | 0.88 | 2.3722 | 3.22169925712996
6987 | 7.8744759067698 | 5.6255240932302 | 7.8744759067698 | 25.740330707378 | 1.4668976126215 | 0.21346019891732 | 1.4668976126215 | 0.1267752185367 | 1.4668976126215 | 0.25309546704891 | 1.2136296076498 | 0 | 60 | 0 | 0 | 0 | 0 | 0 | 0 | 0 | 0.88 | 2.3469 | 3.32958376798645
6988 | 8.0986947637095 | 5.4013052362905 | 8.0986947637095 | 25.511535955398 | 1.4084308634798 | 0.21346019891732 | 1.4084308634798 | 0.12058567647495 | 1.4084308634798 | 0.24098309517774 | 1.1672766678942 | 0 | 60 | 0 | 0 | 0 | 0 | 0 | 0 | 0 | 0.88 | 2.2884 | 3.53170049922497
6989 | 8.093172132181 | 5.406827867819 | 8.093172132181 | 25.517171293693 | 1.4098709310842 | 0.21346019891732 | 1.4098709310842 | 0.12070897079542 | 1.4098709310842 | 0.24122966615193 | 1.1684701644004 | 0 | 60 | 0 | 0 | 0 | 0 | 0 | 0 | 0 | 0.88 | 2.2899 | 3.80204273398293
6990 | 7.8070997964946 | 5.6929002035054 | 7.8070997964946 | 25.809081840312 | 1.4844664388629 | 0.21346019891732 | 1.4844664388629 | 0.12882486889369 | 1.4844664388629 | 0.25707237487791 | 1.2272208890528 | 0 | 60 | 0 | 0 | 0 | 0 | 2.2204460492503E-16 | 0 | 0 | 0.88 | 2.3645 | 4.83877502798067
6991 | 7.352034937912 | 6.147965062088 | 7.352034937912 | 26.273433736824 | 1.6031280148476 | 0.21346019891732 | 1.6031280148476 | 0.14412866019787 | 1.6031280148476 | 0.29190856149516 | 1.311037366483 | 0 | 60 | 0 | 0 | 0 | 0 | 0 | 0 | 0 | 0.88 | 2.4831 | 5.69573477321982
6992 | 6.6307792152697 | 6.8692207847303 | 6.6307792152697 | 27.00940896401 | 1.7912008557242 | 0.21346019891732 | 1.7912008557242 | 0.16912558602366 | 1.7912008557242 | 0.34501062590817 | 1.4459976156685 | 4.6332545560336 | 60 | 8.9001195730478 | 0.52058340542576 | 4.6332545560336 | 5.8188605687652 | 2.2204460492503E-16 | 0 | 0 | 0.88 | 7.3045 | 4.10119948027275
6993 | 6.3336616259056 | 7.1663383740944 | 6.3336616259056 | 27.312590177647 | 1.868676496266 | 0.21346019891732 | 1.868676496266 | 0.17972332769843 | 1.868676496266 | 0.36768319551739 | 1.5007965394599 | 0.30170029667196 | 60 | 8.7962734260049 | 0.034298649218887 | 0.30170029667196 | 5.71896536686 | 0 | 0 | 0 | 0.88 | 3.0504 | 3.8313142259429
6994 | 6.5170129982793 | 6.9829870017207 | 6.5170129982793 | 27.125496940531 | 1.8208662503318 | 0.21346019891732 | 1.8208662503318 | 0.17278214844357 | 1.8208662503318 | 0.35274022467956 | 1.4679323045458 | 0.15085014833598 | 60 | 8.8820078058622 | 0.016983789209959 | 0.15085014833598 | 5.8014478000358 | 0 | 0 | 0 | 0.88 | 2.8517 | 3.6122999422845
6995 | 6.3126756223456 | 7.1873243776544 | 6.3126756223456 | 27.334004466994 | 1.874148754141 | 0.21346019891732 | 1.874148754141 | 0.18024963195564 | 1.874148754141 | 0.36876049992002 | 1.5051914926251 | 0.15085014833598 | 60 | 8.7962734260049 | 0.017149324609443 | 0.15085014833598 | 5.71896536686 | 0 | 0 | 0 | 0.88 | 2.905 | 3.29414248752901
6996 | 6.4739364686053 | 7.0260635313947 | 6.4739364686053 | 27.169452583056 | 1.8320987786246 | 0.21346019891732 | 1.8320987786246 | 0.17446447015721 | 1.8320987786246 | 0.35636983262477 | 1.4755344314699 | 0.22627522250397 | 60 | 8.8820078058622 | 0.025475683814939 | 0.22627522250397 | 5.8014478000358 | 0 | 0 | 0 | 0.88 | 2.9384 | 3.15674506370615
6997 | 6.6506606868965 | 6.8493393131035 | 6.6506606868965 | 26.989121748065 | 1.7860166128375 | 0.21346019891732 | 1.7860166128375 | 0.16768883297956 | 1.7860166128375 | 0.34178790128278 | 1.4440373427293 | 0.52797551917593 | 60 | 8.9727637244823 | 0.058842017397086 | 0.52797551917593 | 5.8886582743523 | 2.2204460492503E-16 | 0 | 0 | 0.88 | 3.194 | 3.11562516943179
6998 | 6.2872715098111 | 7.2127284901889 | 6.2872715098111 | 27.359927030805 | 1.880773067078 | 0.21346019891732 | 1.880773067078 | 0.1811438679391 | 1.880773067078 | 0.37067334453362 | 1.5099026369145 | 0 | 60 | 0 | 0 | 0 | 0 | 2.2204460492503E-16 | 0 | 0 | 0.88 | 2.7608 | 3.19776094878535
6999 | 5.8322066512285 | 7.6677933487715 | 5.8322066512285 | 27.824278927318 | 1.9994346430627 | 0.21346019891732 | 1.9994346430627 | 0.19842236018901 | 1.9994346430627 | 0.40800761775967 | 1.5912229638103 | 0.07542507416799 | 60 | 8.587809107528 | 0.0087828074918285 | 0.07542507416799 | 5.5180273650712 | 0 | 0 | 0 | 0.88 | 2.9549 | 3.29120149852687
7000 | 5.8266840197 | 7.6733159803 | 5.8266840197 | 27.829914265612 | 2.0008747106671 | 0.21346019891732 | 2.0008747106671 | 0.19856527139338 | 2.0008747106671 | 0.40830162700388 | 1.5923690220971 | 0.15085014833598 | 60 | 8.587809107528 | 0.017565614983657 | 0.15085014833598 | 5.5180273650712 | 0 | 0 | 0 | 0.88 | 3.0317 | 3.7758788963307
7001 | 6.0089308695197 | 7.4910691304803 | 6.0089308695197 | 27.643948092327 | 1.9533524772755 | 0.21346019891732 | 1.9533524772755 | 0.19123885602271 | 1.9533524772755 | 0.39236106134175 | 1.5607905504649 | 0.15085014833598 | 60 | 8.6842962611927 | 0.017370451651918 | 0.15085014833598 | 5.6110969608108 | 2.2204460492503E-16 | 0 | 0 | 0.88 | 2.9842 | 4.06711574214263
7002 | 6.1911777193394 | 7.3088222806606 | 6.1911777193394 | 27.457981919041 | 1.905830243884 | 0.21346019891732 | 1.905830243884 | 0.18513013881648 | 1.905830243884 | 0.37934543679417 | 1.5262857623753 | 0.07542507416799 | 60 | 8.7558463504273 | 0.008614252825977 | 0.07542507416799 | 5.6800395801156 | 0 | 0 | 0 | 0.88 | 2.8613 | 4.13240257894835
7003 | 6.849475440681 | 6.650524559319 | 6.849475440681 | 26.786249550326 | 1.7341741741869 | 0.21346019891732 | 1.7341741741869 | 0.16145107560516 | 1.7341741741869 | 0.32865338254676 | 1.4053312758537 | 0.22627522250397 | 60 | 9.0137541381886 | 0.025103327540887 | 0.22627522250397 | 5.9280118509604 | 0 | 0 | 0 | 0.88 | 2.8404 | 4.14757579422398
7004 | 7.3078538856841 | 6.1921461143159 | 7.3078538856841 | 26.31851644318 | 1.614648555683 | 0.21346019891732 | 1.614648555683 | 0.14536584994638 | 1.614648555683 | 0.29447273864677 | 1.3199934412878 | 0.07542507416799 | 60 | 9.2244047776923 | 0.0081766873837098 | 0.07542507416799 | 6.1299067793264 | 0 | 0 | 0 | 0.88 | 2.5701 | 4.21381771810764
7005 | 8.0489910799531 | 5.4510089200469 | 8.0489910799531 | 25.562254000048 | 1.4213914719196 | 0.21346019891732 | 1.4213914719196 | 0.12212556561065 | 1.4213914719196 | 0.24396592948214 | 1.1772539036354 | 3.7030119746284 | 60 | 9.5051568650818 | 0.3895792596787 | 3.7030119746284 | 6.39839158079 | 0 | 0 | 0 | 0.88 | 6.0044 | 4.13811910130153
7006 | 8.8762813241907 | 4.6237186758093 | 8.8762813241907 | 24.718080281438 | 1.2056693340164 | 0.21346019891732 | 1.2056693340164 | 0.098859937890112 | 1.2056693340164 | 0.19851084999152 | 1.0069938361862 | 3.2504615296205 | 60 | 9.8815432084267 | 0.32894270267913 | 3.2504615296205 | 6.7581905881898 | 0 | 0 | 0 | 0.88 | 5.3361 | 3.92274531646318
7007 | 9.0419602794249 | 4.4580397205751 | 9.0419602794249 | 24.549020123036 | 1.1624673034381 | 0.21346019891732 | 1.1624673034381 | 0.094738459094407 | 1.1624673034381 | 0.19036029057965 | 0.9719432574651 | 0 | 60 | 0 | 0 | 0 | 0 | 0 | 0 | 0 | 0.88 | 2.0425 | 3.83949629808536
7008 | 9.4738300987189 | 4.0261699012811 | 9.4738300987189 | 24.10833663396 | 1.0498540079679 | 0.21346019891732 | 1.0498540079679 | 0.083646757329969 | 1.0498540079679 | 0.16848303459416 | 0.88121049102737 | 0 | 60 | 0 | 0 | 0 | 0 | 0 | 0 | 0 | 0.88 | 1.9299 | 3.5682990401099
7009 | 10.180726971884 | 3.3192730281164 | 10.180726971884 | 23.387013293996 | 0.86552534481942 | 0.21346019891732 | 0.86552534481942 | 0.066825321978729 | 0.86552534481942 | 0.1350235762635 | 0.73034576668137 | 0 | 60 | 0 | 0 | 0 | 0 | 1.1102230246252E-16 | 0 | 0 | 0.88 | 1.7455 | 3.41000324482839
7010 | 11.009121748055 | 2.4908782519454 | 11.009121748055 | 22.541712501985 | 0.64951519192794 | 0.21346019891732 | 0.64951519192794 | 0.048326337938098 | 0.64951519192794 | 0.097943826622123 | 0.55142057002368 | 0 | 60 | 0 | 0 | 0 | 0 | 0 | 0 | 0 | 0.88 | 1.5295 | 3.2418214871839
7011 | 11.340479658523 | 2.159520341477 | 11.340479658523 | 22.203592185181 | 0.56311113077135 | 0.21346019891732 | 0.56311113077135 | 0.041389318221969 | 0.56311113077135 | 0.083944589574738 | 0.47901746833162 | 0 | 60 | 0 | 0 | 0 | 0 | 0 | 0 | 0 | 0.88 | 1.4431 | 3.31081232349737
7012 | 11.517203886193 | 1.9827961138065 | 11.517203886193 | 22.023261340619 | 0.51702896253848 | 0.21346019891732 | 0.51702896253848 | 0.03773508147117 | 0.51702896253848 | 0.076559101273457 | 0.44032178619221 | 0 | 60 | 0 | 0 | 0 | 0 | 0 | 0 | 0 | 0.88 | 1.397 | 3.34096388561362
7013 | 11.914833375004 | 1.5851666249962 | 11.914833375004 | 21.617516964282 | 0.41334409012887 | 0.21346019891732 | 0.41334409012887 | 0.029721743265349 | 0.41334409012887 | 0.060325906540222 | 0.35287223761293 | 0 | 60 | 0 | 0 | 0 | 0 | 0 | 0 | 0 | 0.88 | 1.2933 | 3.33450684166408
7014 | 12.202010233244 | 1.2979897667558 | 12.202010233244 | 21.324479353832 | 0.33846056980763 | 0.21346019891732 | 0.33846056980763 | 0.024032322677067 | 0.33846056980763 | 0.048779570956045 | 0.28953687697947 | 0 | 60 | 0 | 0 | 0 | 0 | 0 | 0 | 0 | 0.88 | 1.2185 | 3.65396478219735
7015 | 12.257236548529 | 1.2427634514708 | 12.257236548529 | 21.268125970889 | 0.32405989376344 | 0.21346019891732 | 0.32405989376344 | 0.023000652501068 | 0.32405989376344 | 0.046680114152966 | 0.27723573181236 | 0 | 60 | 0 | 0 | 0 | 0 | 0 | 0 | 0 | 0.88 | 1.2041 | 3.51958464437984
7016 | 12.235146022415 | 1.2648539775848 | 12.235146022415 | 21.290667324066 | 0.32982016418111 | 0.21346019891732 | 0.32982016418111 | 0.023418812464651 | 0.32982016418111 | 0.047530631421293 | 0.28214542200923 | 4.6332545560336 | 60 | 11.152823823177 | 0.41543331352596 | 4.6332545560336 | 7.9888361719526 | 0 | 0 | 0 | 0.88 | 5.8431 | 3.70180679735239
7017 | 12.146783917959 | 1.3532160820407 | 12.146783917959 | 21.380832736776 | 0.35286124585181 | 0.21346019891732 | 0.35286124585181 | 0.025165610682002 | 0.35286124585181 | 0.051077047801428 | 0.30163944696649 | 0.30170029667196 | 60 | 11.111279211483 | 0.027152615907642 | 0.30170029667196 | 7.9478187272277 | 0 | 5.5511151231258E-17 | 1.1102230246252E-16 | 0.88 | 1.5346 | 3.97716055650534
7018 | 12.224100759358 | 1.2758992406418 | 12.224100759358 | 21.301938000655 | 0.33270029938995 | 0.21346019891732 | 0.33270029938995 | 0.02362331586879 | 0.33270029938995 | 0.047946944535551 | 0.28460924033264 | 0.15085014833598 | 60 | 11.152823823177 | 0.013525735789217 | 0.15085014833598 | 7.9888361719526 | 0 | 0 | 0 | 0.88 | 1.3636 | 3.82915338884057
7019 | 12.312462873193 | 1.1875371268065 | 12.312462873193 | 21.211772578374 | 0.30965921527352 | 0.21346019891732 | 0.30965921527352 | 0.021909094179983 | 0.30965921527352 | 0.044463316572993 | 0.26505231080008 | 0.15085014833598 | 60 | 11.186494248131 | 0.01348502444018 | 0.15085014833598 | 8.0221368818885 | 5.5511151231258E-17 | 0 | 0 | 0.88 | 1.3405 | 3.43592223374459
7020 | 12.500232354542 | 0.99976764545834 | 12.500232354542 | 21.020171066794 | 0.26069691427755 | 0.21346019891732 | 0.26069691427755 | 0.018344381080583 | 0.26069691427755 | 0.037212486623153 | 0.22334168531804 | 0.22627522250397 | 60 | 11.238345600643 | 0.020134211079166 | 0.22627522250397 | 8.0735165162291 | 0 | 0 | 0 | 0.88 | 1.367 | 2.9140468806608
7021 | 12.754273414232 | 0.74572658576824 | 12.754273414232 | 20.760945495682 | 0.19445380202855 | 0.21346019891732 | 0.19445380202855 | 0.013558144166942 | 0.19445380202855 | 0.027473055765841 | 0.16683946306085 | 0.52797551917593 | 60 | 11.325937734826 | 0.046616494946151 | 0.52797551917593 | 8.160566725801 | 0 | 0 | 0 | 0.88 | 1.6024 | 2.78998287861807
7022 | 12.411870240706 | 1.0881297592936 | 12.411870240706 | 21.110336489075 | 0.28373799839398 | 0.21346019891732 | 0.28373799839398 | 0.020051460647071 | 0.28373799839398 | 0.040682933207509 | 0.24291168314587 | 0 | 60 | 0 | 0 | 0 | 0 | 5.5511151231258E-17 | 0 | 0 | 0.88 | 1.1637 | 2.53704189965284
7023 | 11.870652322776 | 1.6293476772241 | 11.870652322776 | 21.662599670637 | 0.42486463096422 | 0.21346019891732 | 0.42486463096422 | 0.030575574180554 | 0.42486463096422 | 0.062060260875142 | 0.36265829942008 | 0.07542507416799 | 60 | 11.034533746191 | 0.0068353657619675 | 0.07542507416799 | 7.8722589408639 | 0 | 0 | 0 | 0.88 | 1.3803 | 2.67309785014677
7024 | 10.666718574529 | 2.8332814254708 | 10.666718574529 | 22.891103495378 | 0.73879938829337 | 0.21346019891732 | 0.73879938829337 | 0.055853523818753 | 0.73879938829337 | 0.11306255791229 | 0.62558379484843 | 0.15085014833598 | 60 | 10.577563146255 | 0.014261332808908 | 0.15085014833598 | 7.4270486039542 | 0 | 0 | 0 | 0.88 | 1.7696 | 2.74947026958245
7025 | 10.125500656599 | 3.3744993434013 | 10.125500656599 | 23.44336667694 | 0.8799260208636 | 0.21346019891732 | 0.8799260208636 | 0.068107051772628 | 0.8799260208636 | 0.13758098942292 | 0.74218867626291 | 0.15085014833598 | 60 | 10.361356197236 | 0.014558919263506 | 0.15085014833598 | 7.2184371448601 | 0 | 0 | 0 | 0.88 | 1.9108 | 2.96526920790167
7026 | 9.8604143244722 | 3.6395856755278 | 9.8604143244722 | 23.713862934212 | 0.94904927076717 | 0.21346019891732 | 0.94904927076717 | 0.074283998111662 | 0.94904927076717 | 0.1498965555801 | 0.79899477127394 | 0.07542507416799 | 60 | 10.273234963525 | 0.0073419010112965 | 0.07542507416799 | 7.1336742067442 | 0 | 0 | 0 | 0.88 | 1.9045 | 3.00625887452476
7027 | 10.766125951421 | 2.7338740485785 | 10.766125951421 | 22.789667396509 | 0.7128781689681 | 0.21346019891732 | 0.7128781689681 | 0.053612901410755 | 0.7128781689681 | 0.10857298278778 | 0.60415288388307 | 0.22627522250397 | 60 | 10.645345789453 | 0.021255788865792 | 0.22627522250397 | 7.4926734656692 | 0 | 0 | 0 | 0.88 | 1.8192 | 2.95791915174686
7028 | 10.688809100643 | 2.8111908993568 | 10.688809100643 | 22.868562142201 | 0.7330391178757 | 0.21346019891732 | 0.7330391178757 | 0.055418045113608 | 0.7330391178757 | 0.11217984029889 | 0.62070624366966 | 0.07542507416799 | 60 | 10.577563146255 | 0.0071306664044538 | 0.07542507416799 | 7.4270486039542 | 0 | 0 | 0 | 0.88 | 1.6885 | 3.02776034197209
7029 | 10.865533318934 | 2.6344666810656 | 10.865533318934 | 22.68823130721 | 0.68695695208856 | 0.21346019891732 | 0.68695695208856 | 0.051421435399221 | 0.68695695208856 | 0.10417238561086 | 0.58263292322656 | 3.7030119746284 | 60 | 10.666374534209 | 0.34716688062586 | 3.7030119746284 | 7.5130575210725 | 0 | 4.4408920985006E-16 | 0 | 0.88 | 5.27 | 2.92973769053838
7030 | 11.307343869352 | 2.192656130648 | 11.307343869352 | 22.237404214947 | 0.57175153639786 | 0.21346019891732 | 0.57175153639786 | 0.042024398010843 | 0.57175153639786 | 0.085234922984099 | 0.4863675365551 | 3.2504615296205 | 60 | 10.831773224571 | 0.30008581810475 | 3.2504615296205 | 7.6738418915412 | 0 | 0 | 0 | 0.88 | 4.7022 | 2.68777543994977
7031 | 11.351524930959 | 2.1484750690407 | 11.351524930959 | 22.192321499021 | 0.56023099311678 | 0.21346019891732 | 0.56023099311678 | 0.041100153835607 | 0.56023099311678 | 0.083368753630264 | 0.47671342809504 | 0 | 60 | 0 | 0 | 0 | 0 | 0 | 0 | 0 | 0.88 | 1.4402 | 2.60146843370818
7032 | 11.627656516763 | 1.8723434832366 | 11.627656516763 | 21.910554574731 | 0.48822761045011 | 0.21346019891732 | 0.48822761045011 | 0.035479398731775 | 0.48822761045011 | 0.071994764398075 | 0.41608538457534 | 0 | 60 | 0 | 0 | 0 | 0 | 0 | 0 | 0 | 0.88 | 1.3682 | 2.55266885512728
7033 | 12.279327074643 | 1.2206729253568 | 12.279327074643 | 21.245584617711 | 0.31829962334577 | 0.21346019891732 | 0.31829962334577 | 0.022520422714292 | 0.31829962334577 | 0.045707968606323 | 0.27244805429114 | 0 | 60 | 0 | 0 | 0 | 0 | 5.5511151231258E-17 | 0 | 0 | 0.88 | 1.1983 | 2.54379152655408
7034 | 13.008314483301 | 0.49168551669878 | 13.008314483301 | 20.501719914999 | 0.12821068733382 | 0.21346019891732 | 0.12821068733382 | 0.0088694082541871 | 0.12821068733382 | 0.017926609411657 | 0.11014425643158 | 0 | 60 | 0 | 0 | 0 | 0 | 2.7755575615629E-17 | 0 | 0 | 0.88 | 1.0082 | 2.58421187407082
7035 | 13.295491341542 | 0.20450865845835 | 13.295491341542 | 20.208682304549 | 0.053327167012581 | 0.21346019891732 | 0.053327167012581 | 0.0036461296209563 | 0.053327167012581 | 0.0072905371346547 | 0.045899916500054 | 0 | 60 | 0 | 0 | 0 | 0 | 0 | 0 | 0 | 0.88 | 0.93333 | 2.66530419034616
7036 | 13.394898709055 | 0.10510129094545 | 13.394898709055 | 20.10724621525 | 0.027405950133047 | 0.21346019891732 | 0.027405950133047 | 0.0018684082983755 | 0.027405950133047 | 0.0036719798301129 | 0.023599985536404 | 0 | 60 | 0 | 0 | 0 | 0 | 0 | 0 | 0 | 0.88 | 0.90741 | 2.72229180155169
7037 | 13.030405009415 | 0.4695949905848 | 13.030405009415 | 20.479178561821 | 0.12245041691615 | 0.21346019891732 | 0.12245041691615 | 0.0084709220511154 | 0.12245041691615 | 0.01711496877944 | 0.10519567753233 | 0 | 60 | 0 | 0 | 0 | 0 | 0 | 0 | 0 | 0.88 | 1.0025 | 2.83995979459066
7038 | 13.107721860193 | 0.39227813980652 | 13.107721860193 | 20.400283816129 | 0.10228946800855 | 0.21346019891732 | 0.10228946800855 | 0.0070502035207395 | 0.10228946800855 | 0.014222161968299 | 0.08792826765981 | 0 | 60 | 0 | 0 | 0 | 0 | 0 | 0 | 0 | 0.88 | 0.98229 | 3.09437848875983
7039 | 12.676956572833 | 0.82304342716716 | 12.676956572833 | 20.839840231803 | 0.21461474849041 | 0.21346019891732 | 0.21461474849041 | 0.014975163847255 | 0.21461474849041 | 0.030358582017626 | 0.184114710295 | 0 | 60 | 0 | 0 | 0 | 0 | 0 | 0 | 0 | 0.88 | 1.0946 | 3.15926710664267
7040 | 12.190964970187 | 1.3090350298127 | 12.190964970187 | 21.335750030421 | 0.34134070501646 | 0.21346019891732 | 0.34134070501646 | 0.024236826081206 | 0.34134070501646 | 0.049195884259051 | 0.29200069530288 | 4.6332545560336 | 60 | 11.152823823177 | 0.41543331352596 | 4.6332545560336 | 7.9888361719526 | 0 | 0 | 0 | 0.88 | 5.8546 | 3.45355267061048
7041 | 11.450932298472 | 2.0490677015278 | 11.450932298472 | 22.090885409722 | 0.53430977623724 | 0.21346019891732 | 0.53430977623724 | 0.039082006892511 | 0.53430977623724 | 0.079284882664478 | 0.45487650609009 | 0.30170029667196 | 60 | 10.876317426684 | 0.027739195615216 | 0.30170029667196 | 7.7172963824308 | 0 | 0 | 0 | 0.88 | 1.716 | 3.59416051761011
7042 | 11.550339675364 | 1.9496603246355 | 11.550339675364 | 21.989449310853 | 0.50838855691197 | 0.21346019891732 | 0.50838855691197 | 0.037008275358063 | 0.50838855691197 | 0.075094942451377 | 0.43314590275184 | 0.15085014833598 | 60 | 10.936358211796 | 0.013793453489231 | 0.15085014833598 | 7.7759837643237 | 0 | 0 | 0 | 0.88 | 1.5392 | 3.46912768129759
7043 | 11.760199682827 | 1.7398003171734 | 11.760199682827 | 21.775306446095 | 0.45366598549833 | 0.21346019891732 | 0.45366598549833 | 0.032799172108297 | 0.45366598549833 | 0.066566417462378 | 0.38695283801961 | 0.15085014833598 | 60 | 11.015094347137 | 0.013694857581968 | 0.15085014833598 | 7.8531630379789 | 0 | 0 | 0 | 0.88 | 1.4845 | 3.11341375765951
7044 | 11.793335471998 | 1.7066645280024 | 11.793335471998 | 21.741494416329 | 0.44502557987181 | 0.21346019891732 | 0.44502557987181 | 0.032066618812461 | 0.44502557987181 | 0.065089220463223 | 0.37979009990485 | 0.22627522250397 | 60 | 11.015094347137 | 0.020542286372952 | 0.22627522250397 | 7.8531630379789 | 0 | 0 | 0 | 0.88 | 1.5513 | 2.62930558448317
7045 | 11.936923901118 | 1.5630760988822 | 11.936923901118 | 21.594975611104 | 0.40758381971119 | 0.21346019891732 | 0.40758381971119 | 0.029307547725648 | 0.40758381971119 | 0.059483189361237 | 0.34795468935209 | 0.52797551917593 | 60 | 11.034533746191 | 0.047847560333772 | 0.52797551917593 | 7.8722589408639 | 0 | 0 | 0 | 0.88 | 1.8156 | 2.47896418407617
7046 | 11.760199682827 | 1.7398003171734 | 11.760199682827 | 21.775306446095 | 0.45366598549833 | 0.21346019891732 | 0.45366598549833 | 0.032799172108297 | 0.45366598549833 | 0.066566417462378 | 0.38695283801961 | 0 | 60 | 0 | 0 | 0 | 0 | 0 | 0 | 0 | 0.88 | 1.3337 | 2.29163876978362
7047 | 11.230027027953 | 2.2699729720469 | 11.230027027953 | 22.316298951068 | 0.59191248285972 | 0.21346019891732 | 0.59191248285972 | 0.043720746472793 | 0.59191248285972 | 0.088647923854487 | 0.50311479375037 | 0.07542507416799 | 60 | 10.786894021052 | 0.0069922884215591 | 0.07542507416799 | 7.6301296718801 | 1.1102230246252E-16 | 0 | 0 | 0.88 | 1.5473 | 2.51574048773331
7048 | 10.710899626757 | 2.7891003732428 | 10.710899626757 | 22.846020789023 | 0.72727884745802 | 0.21346019891732 | 0.72727884745802 | 0.054799575455347 | 0.72727884745802 | 0.11096039430093 | 0.61616588389884 | 0.15085014833598 | 60 | 10.577563146255 | 0.014261332808908 | 0.15085014833598 | 7.4270486039542 | 0 | 0 | 0 | 0.88 | 1.7581 | 2.73377502156312
7049 | 10.235953287169 | 3.2640467128314 | 10.235953287169 | 23.330659911052 | 0.85112466877523 | 0.21346019891732 | 0.85112466877523 | 0.0655823696376 | 0.85112466877523 | 0.13253626774777 | 0.71843268204456 | 0.15085014833598 | 60 | 10.391992445468 | 0.014515998652574 | 0.15085014833598 | 7.2479383429393 | 0 | 0 | 0 | 0.88 | 1.882 | 3.02827230050588
7050 | 9.7830974830733 | 3.7169025169267 | 9.7830974830733 | 23.792757670333 | 0.96921021722903 | 0.21346019891732 | 0.96921021722903 | 0.076294129795255 | 0.96921021722903 | 0.15386298548315 | 0.81518848085495 | 0.07542507416799 | 60 | 10.224420213611 | 0.007376953665068 | 0.07542507416799 | 7.0867746343166 | 0 | 0 | 0 | 0.88 | 1.9246 | 3.168711810684
7051 | 9.2087437665924 | 4.2912562334076 | 9.2087437665924 | 24.378832891232 | 1.1189772578715 | 0.21346019891732 | 1.1189772578715 | 0.090698070423409 | 1.1189772578715 | 0.18234781769007 | 0.93646648082154 | 0.22627522250397 | 60 | 9.9772177512056 | 0.022679190546546 | 0.22627522250397 | 6.8497561800381 | 0 | 0 | 0 | 0.88 | 2.2253 | 3.19879425370464
7052 | 8.7625151165796 | 4.7374848834204 | 8.7625151165796 | 24.834168248388 | 1.2353347261783 | 0.21346019891732 | 1.2353347261783 | 0.10219678299873 | 1.2353347261783 | 0.20500831738438 | 1.0301604551353 | 0.07542507416799 | 60 | 9.8086315041703 | 0.0076896633476261 | 0.07542507416799 | 6.6884535756026 | 2.2204460492503E-16 | 0 | 0 | 0.88 | 2.1908 | 3.32949962454805
7053 | 8.1450848704248 | 5.3549151295752 | 8.1450848704248 | 25.464199111811 | 1.3963342951136 | 0.21346019891732 | 1.3963342951136 | 0.11955000414108 | 1.3963342951136 | 0.23891189892086 | 1.1572512968365 | 3.7030119746284 | 60 | 9.5329729855862 | 0.38844251213419 | 3.7030119746284 | 6.4249752548766 | 0 | 0 | 0 | 0.88 | 5.9793 | 3.29146321997076
7054 | 7.7717549528363 | 5.7282450471637 | 7.7717549528363 | 25.84514800731 | 1.4936828720203 | 0.21346019891732 | 1.4936828720203 | 0.12962468878998 | 1.4936828720203 | 0.25866950451653 | 1.2348401918523 | 3.2504615296205 | 60 | 9.4269806062614 | 0.3448040963892 | 3.2504615296205 | 6.3236697748211 | 0 | 0 | 0 | 0.88 | 5.6241 | 3.13090889664696
7055 | 7.4867871490832 | 6.0132128509168 | 7.4867871490832 | 26.135931480527 | 1.5679903648106 | 0.21346019891732 | 1.5679903648106 | 0.13999755093798 | 1.5679903648106 | 0.28326473370608 | 1.2845449764653 | 0 | 60 | 0 | 0 | 0 | 0 | 0 | 0 | 0 | 0.88 | 2.448 | 3.08570840746848
7056 | 6.8616252262919 | 6.6383747737081 | 6.8616252262919 | 26.773851809906 | 1.7310060264355 | 0.21346019891732 | 1.7310060264355 | 0.16081660327912 | 1.7310060264355 | 0.32725937837108 | 1.4035575907339 | 0 | 60 | 0 | 0 | 0 | 0 | 0 | 0 | 0 | 0.88 | 2.611 | 3.07956735494003
7057 | 6.4253373074028 | 7.0746626925972 | 6.4253373074028 | 27.219043563875 | 1.8447713745218 | 0.21346019891732 | 1.8447713745218 | 0.17629478150891 | 1.8447713745218 | 0.36030730336828 | 1.4842687584398 | 0 | 60 | 0 | 0 | 0 | 0 | 2.2204460492503E-16 | 0 | 0 | 0.88 | 2.7248 | 3.02135887968936
7058 | 6.0674707618459 | 7.4325292381541 | 6.0674707618459 | 27.584213508321 | 1.9380877611579 | 0.21346019891732 | 1.9380877611579 | 0.18933917275623 | 1.9380877611579 | 0.38832795093533 | 1.5495594436763 | 0 | 60 | 0 | 0 | 0 | 0 | 2.2204460492503E-16 | 0 | 0 | 0.88 | 2.8181 | 3.18554906943785
7059 | 5.837729282757 | 7.662270717243 | 5.837729282757 | 27.818643589023 | 1.9979945754583 | 0.21346019891732 | 1.9979945754583 | 0.19827944898463 | 1.9979945754583 | 0.40771360851557 | 1.5900769055235 | 0 | 60 | 0 | 0 | 0 | 0 | 0 | 0 | 0 | 0.88 | 2.878 | 3.31515625996098
7060 | 5.4445178935419 | 8.0554821064581 | 5.4445178935419 | 28.219879700467 | 2.1005273952518 | 0.21346019891732 | 2.1005273952518 | 0.21376499981785 | 2.1005273952518 | 0.44143808852636 | 1.6588791508905 | 0 | 60 | 0 | 0 | 0 | 0 | 0 | 0 | 0 | 0.88 | 2.9805 | 3.54774614371164
7061 | 5.0579336584092 | 8.4420663415908 | 5.0579336584092 | 28.614353409787 | 2.2013321348983 | 0.21346019891732 | 2.2013321348983 | 0.22894289856748 | 2.2013321348983 | 0.47459867920926 | 1.7265178595635 | 0 | 60 | 0 | 0 | 0 | 0 | 4.4408920985006E-16 | 0 | 0 | 0.88 | 3.0813 | 3.82443312576614
7062 | 4.40957668695 | 9.09042331305 | 4.40957668695 | 29.275942156173 | 2.3703960794834 | 0.21346019891732 | 2.3703960794834 | 0.25854584723491 | 2.3703960794834 | 0.5407590425911 | 1.8294089066455 | 0 | 60 | 0 | 0 | 0 | 0 | 0 | 0 | 0 | 0.88 | 3.2504 | 4.84072483583019
7063 | 3.7921464407951 | 9.7078535592049 | 3.7921464407951 | 29.905973019597 | 2.5313956484186 | 0.21346019891732 | 2.5313956484186 | 0.28691720199121 | 2.5313956484186 | 0.60477319519224 | 1.9263835442295 | 0 | 60 | 0 | 0 | 0 | 0 | 0 | 0 | 0 | 0.88 | 3.4114 | 5.81197823526361
7064 | 3.7888328637539 | 9.7111671362461 | 3.7888328637539 | 29.909354220659 | 2.5322596884921 | 0.21346019891732 | 2.5322596884921 | 0.2870151353034 | 2.5322596884921 | 0.60497970365402 | 1.927041075809 | 4.6332545560336 | 60 | 7.8470430406476 | 0.59044592109836 | 4.6332545560336 | 4.7999061870677 | 0 | 0 | 0 | 0.88 | 8.0455 | 4.09237765075451
7065 | 4.2715108893583 | 9.2284891106417 | 4.2715108893583 | 29.416825623104 | 2.4063977720396 | 0.21346019891732 | 2.4063977720396 | 0.2630125289558 | 2.4063977720396 | 0.55032477003802 | 1.855844309648 | 0.30170029667196 | 60 | 8.0231521188678 | 0.037603711384514 | 0.30170029667196 | 4.9711952562189 | 0 | 0 | 0 | 0.88 | 3.5881 | 3.74907641952657
7066 | 5.4423088390546 | 8.0576911609454 | 5.4423088390546 | 28.222133837699 | 2.1011034227827 | 0.21346019891732 | 2.1011034227827 | 0.21382362058391 | 2.1011034227827 | 0.44155920167667 | 1.6593340652437 | 0.15085014833598 | 60 | 8.4245955415927 | 0.017905921725408 | 0.15085014833598 | 5.360342809176 | 0 | 0 | 0 | 0.88 | 3.132 | 3.4415791809018
7067 | 7.0482901850861 | 6.4517098149139 | 7.0482901850861 | 26.583377362157 | 1.6823317379821 | 0.21346019891732 | 1.6823317379821 | 0.15465894677055 | 1.6823317379821 | 0.31423955177185 | 1.3679053981085 | 0.15085014833598 | 60 | 9.0868273364009 | 0.016600970036229 | 0.15085014833598 | 5.998111016193 | 0 | 0 | 0 | 0.88 | 2.7132 | 3.04147038789024
7068 | 7.6679294763489 | 5.8320705236511 | 7.6679294763489 | 25.951092371073 | 1.5207561439617 | 0.21346019891732 | 1.5207561439617 | 0.13323493952521 | 1.5207561439617 | 0.26560162894362 | 1.2549798639867 | 0.22627522250397 | 60 | 9.367075588305 | 0.024156442463908 | 0.22627522250397 | 6.2663968298299 | 0 | 0 | 0 | 0.88 | 2.627 | 2.76374646227204
7069 | 9.0430648113582 | 4.4569351886418 | 9.0430648113582 | 24.547893049634 | 1.1621792884498 | 0.21346019891732 | 1.1621792884498 | 0.094714986523515 | 1.1621792884498 | 0.19031308603448 | 0.97170244705682 | 0.52797551917593 | 60 | 9.9181551284578 | 0.053233238675712 | 0.52797551917593 | 6.793221615722 | 0 | 0 | 0 | 0.88 | 2.5702 | 2.67765594262603
7070 | 9.2308342927064 | 4.2691657072936 | 9.2308342927064 | 24.356291538055 | 1.1132169874538 | 0.21346019891732 | 1.1132169874538 | 0.090231174954065 | 1.1132169874538 | 0.18140828958073 | 0.93164573926609 | 0 | 60 | 0 | 0 | 0 | 0 | 0 | 0 | 0 | 0.88 | 1.9932 | 2.74317202758529
7071 | 9.6395090539531 | 3.8604909460469 | 9.6395090539531 | 23.939276475558 | 1.0066519773897 | 0.21346019891732 | 1.0066519773897 | 0.079697433362124 | 1.0066519773897 | 0.16063304375243 | 0.84585936205999 | 0.07542507416799 | 60 | 10.144055950172 | 0.0074353961116223 | 0.07542507416799 | 7.0096391158259 | 0 | 0 | 0 | 0.88 | 1.9621 | 2.89506059923815
7072 | 9.6174185278391 | 3.8825814721609 | 9.6174185278391 | 23.961817828736 | 1.0124122478073 | 0.21346019891732 | 1.0124122478073 | 0.08044907386664 | 1.0124122478073 | 0.16208383568038 | 0.85016831545088 | 0.15085014833598 | 60 | 10.144055950172 | 0.014870792223245 | 0.15085014833598 | 7.0096391158259 | 0 | 0 | 0 | 0.88 | 2.0433 | 3.43294229527156
7073 | 9.716825895352 | 3.783174104648 | 9.716825895352 | 23.860381739437 | 0.98649103092779 | 0.21346019891732 | 0.98649103092779 | 0.078060362195844 | 0.98649103092779 | 0.15733923063295 | 0.82899230646702 | 0.15085014833598 | 60 | 10.179844715267 | 0.014818511731298 | 0.15085014833598 | 7.0439789818849 | 1.1102230246252E-16 | 0 | 0 | 0.88 | 2.0173 | 3.80532506043223
7074 | 10.004002753592 | 3.4959972464076 | 10.004002753592 | 23.567344128987 | 0.91160751060655 | 0.21346019891732 | 0.91160751060655 | 0.071025658252699 | 0.91160751060655 | 0.14338476810721 | 0.7680654546683 | 0.07542507416799 | 60 | 10.312994226206 | 0.0073135960821473 | 0.07542507416799 | 7.171901739652 | 0 | 0 | 0 | 0.88 | 1.867 | 3.93609642351953
7075 | 10.346405927118 | 3.1535940728822 | 10.346405927118 | 23.217953135594 | 0.82232331424112 | 0.21346019891732 | 0.82232331424112 | 0.063112067239678 | 0.82232331424112 | 0.12758930124192 | 0.69457885589855 | 0.22627522250397 | 60 | 10.444246582092 | 0.021665059391832 | 0.22627522250397 | 7.2982985222006 | 0 | 0 | 0 | 0.88 | 1.9286 | 4.01229336372944
7076 | 10.202817497998 | 3.2971825020024 | 10.202817497998 | 23.364471940819 | 0.85976507440174 | 0.21346019891732 | 0.85976507440174 | 0.066380584077465 | 0.85976507440174 | 0.1341239262582 | 0.72548514747516 | 0.07542507416799 | 60 | 10.391992445468 | 0.0072579993262872 | 0.07542507416799 | 7.2479383429393 | 0 | 0 | 0 | 0.88 | 1.8152 | 4.1472066635945
7077 | 9.9487764383075 | 3.5512235616925 | 9.9487764383075 | 23.623697511931 | 0.92600818665074 | 0.21346019891732 | 0.92600818665074 | 0.072294299643143 | 0.92600818665074 | 0.14591732082055 | 0.77993328912306 | 3.7030119746284 | 60 | 10.273234963525 | 0.36045237822127 | 3.7030119746284 | 7.1336742067442 | 0 | 0 | 0 | 0.88 | 5.509 | 4.11494109534612
7078 | 10.379541716289 | 3.1204582837112 | 10.379541716289 | 23.184141105828 | 0.81368290861461 | 0.21346019891732 | 0.81368290861461 | 0.062203534897311 | 0.81368290861461 | 0.12579958213602 | 0.68772872131139 | 3.2504615296205 | 60 | 10.478888626097 | 0.31019143781388 | 3.2504615296205 | 7.3317158206311 | 1.1102230246252E-16 | 0 | 0 | 0.88 | 4.9441 | 3.95393282145
7079 | 10.037138542763 | 3.4628614572366 | 10.037138542763 | 23.533532099221 | 0.90296710498004 | 0.21346019891732 | 0.90296710498004 | 0.070173985656063 | 0.90296710498004 | 0.14170138332874 | 0.76110879302949 | 0 | 60 | 0 | 0 | 0 | 0 | 0 | 0 | 0 | 0.88 | 1.783 | 3.88261309313459
7080 | 9.738916421466 | 3.761083578534 | 9.738916421466 | 23.837840386259 | 0.98073076051012 | 0.21346019891732 | 0.98073076051012 | 0.077320640394364 | 0.98073076051012 | 0.15590908924249 | 0.8246626989018 | 0 | 60 | 0 | 0 | 0 | 0 | 1.1102230246252E-16 | 0 | 0 | 0.88 | 1.8607 | 3.63189005806168
7081 | 9.7720522200163 | 3.7279477799837 | 9.7720522200163 | 23.804028346922 | 0.97209035243787 | 0.21346019891732 | 0.97209035243787 | 0.076520847802912 | 0.97209035243787 | 0.15432068077784 | 0.81761092028431 | 0 | 60 | 0 | 0 | 0 | 0 | 0 | 0 | 0 | 0.88 | 1.8521 | 3.55737310854406
7082 | 9.5953279923458 | 3.9046720076542 | 9.5953279923458 | 23.984359191484 | 1.0181725206707 | 0.21346019891732 | 1.0181725206707 | 0.080906801060364 | 1.0181725206707 | 0.16300694621957 | 0.85500547688135 | 0 | 60 | 0 | 0 | 0 | 0 | 0 | 0 | 0 | 0.88 | 1.8982 | 3.66062005740377
7083 | 8.7371110040451 | 4.7628889959549 | 8.7371110040451 | 24.860090812199 | 1.2419590391152 | 0.21346019891732 | 1.2419590391152 | 0.10309148414998 | 1.2419590391152 | 0.20672481646236 | 1.0350677720615 | 0 | 60 | 0 | 0 | 0 | 0 | 0 | 0 | 0 | 0.88 | 2.122 | 3.74209758570632
7084 | 8.3162864571875 | 5.1837135428125 | 8.3162864571875 | 25.289503615115 | 1.3516921969308 | 0.21346019891732 | 1.3516921969308 | 0.11465651583862 | 1.3516921969308 | 0.2293667293602 | 1.1221557789907 | 0 | 60 | 0 | 0 | 0 | 0 | 0 | 0 | 0 | 0.88 | 2.2317 | 3.90378271286193
7085 | 8.0600363430101 | 5.4399636569899 | 8.0600363430101 | 25.550983323459 | 1.4185113367107 | 0.21346019891732 | 1.4185113367107 | 0.12166026591692 | 1.4185113367107 | 0.24308455475832 | 1.175255415994 | 0 | 60 | 0 | 0 | 0 | 0 | 0 | 0 | 0 | 0.88 | 2.2985 | 4.14823623539727
7086 | 8.169384451026 | 5.330615548974 | 8.169384451026 | 25.439403621402 | 1.389997997165 | 0.21346019891732 | 1.389997997165 | 0.1182487253779 | 1.389997997165 | 0.23648026075022 | 1.1533476064856 | 0 | 60 | 0 | 0 | 0 | 0 | 0 | 0 | 0 | 0.88 | 2.27 | 5.21192293831065
7087 | 8.7890237422888 | 4.7109762577112 | 8.7890237422888 | 24.807118630318 | 1.2284224031445 | 0.21346019891732 | 1.2284224031445 | 0.10162494027293 | 1.2284224031445 | 0.20386026424821 | 1.0243961859931 | 0 | 60 | 0 | 0 | 0 | 0 | 2.2204460492503E-16 | 0 | 0 | 0.88 | 2.1084 | 6.00858840380117
7088 | 9.1866532404785 | 4.3133467595215 | 9.1866532404785 | 24.40137424441 | 1.1247375282892 | 0.21346019891732 | 1.1247375282892 | 0.091164965892754 | 1.1247375282892 | 0.18328734580712 | 0.94128722237698 | 4.6332545560336 | 60 | 9.9772177512056 | 0.46438342547689 | 4.6332545560336 | 6.8497561800381 | 0 | 0 | 0 | 0.88 | 6.638 | 4.43767814369651
7089 | 9.2750153449344 | 4.2249846550656 | 9.2750153449344 | 24.3112088317 | 1.1016964466185 | 0.21346019891732 | 1.1016964466185 | 0.088623308887663 | 1.1016964466185 | 0.17832531312503 | 0.92320926920347 | 0.30170029667196 | 60 | 10.040581624004 | 0.030048089639618 | 0.30170029667196 | 6.910443088714 | 2.2204460492503E-16 | 0 | 0 | 0.88 | 2.2834 | 4.26869532070828
7090 | 9.3523321957126 | 4.1476678042874 | 9.3523321957126 | 24.232314086008 | 1.0815354977109 | 0.21346019891732 | 1.0815354977109 | 0.08653658359295 | 1.0815354977109 | 0.17422723011131 | 0.9071471751246 | 0.15085014833598 | 60 | 10.085671465666 | 0.014956877075513 | 0.15085014833598 | 6.9536533059527 | 0 | 0 | 0 | 0.88 | 2.1124 | 4.15045657509002
7091 | 9.7720522200163 | 3.7279477799837 | 9.7720522200163 | 23.804028346922 | 0.97209035243787 | 0.21346019891732 | 0.97209035243787 | 0.076520847802912 | 0.97209035243787 | 0.15432068077784 | 0.81761092028431 | 0.15085014833598 | 60 | 10.224420213611 | 0.014753907330136 | 0.15085014833598 | 7.0867746343166 | 0 | 0 | 0 | 0.88 | 2.0029 | 3.87696893829752
7092 | 9.6395090539531 | 3.8604909460469 | 9.6395090539531 | 23.939276475558 | 1.0066519773897 | 0.21346019891732 | 1.0066519773897 | 0.079697433362124 | 1.0066519773897 | 0.16063304375243 | 0.84585936205999 | 0.22627522250397 | 60 | 10.144055950172 | 0.022306188334867 | 0.22627522250397 | 7.0096391158259 | 0 | 0 | 0 | 0.88 | 2.1129 | 3.87525076660258
7093 | 9.4848753617759 | 4.0151246382241 | 9.4848753617759 | 24.097065957372 | 1.0469738727591 | 0.21346019891732 | 1.0469738727591 | 0.083417283546888 | 1.0469738727591 | 0.16802038389593 | 0.87879300693688 | 0.52797551917593 | 60 | 10.121466431604 | 0.052163935210747 | 0.52797551917593 | 6.9879727075621 | 0 | 0 | 0 | 0.88 | 2.4549 | 3.64845505401246
7094 | 9.5290564140038 | 3.9709435859962 | 9.5290564140038 | 24.051983251017 | 1.0354533319238 | 0.21346019891732 | 1.0354533319238 | 0.082499388414564 | 1.0354533319238 | 0.16616978112634 | 0.8691230705749 | 0 | 60 | 0 | 0 | 0 | 0 | 0 | 0 | 0 | 0.88 | 1.9155 | 3.66185573567588
7095 | 9.4406943001686 | 4.0593056998314 | 9.4406943001686 | 24.142148673297 | 1.0584944160402 | 0.21346019891732 | 1.0584944160402 | 0.084602756315387 | 1.0584944160402 | 0.170350449496 | 0.88798302998477 | 0.07542507416799 | 60 | 10.085671465666 | 0.0074784385377564 | 0.07542507416799 | 6.9536533059527 | 0 | 0 | 0 | 0.88 | 2.0139 | 3.62266985443861
7096 | 9.4406943001686 | 4.0593056998314 | 9.4406943001686 | 24.142148673297 | 1.0584944160402 | 0.21346019891732 | 1.0584944160402 | 0.084602756315387 | 1.0584944160402 | 0.170350449496 | 0.88798302998477 | 0.15085014833598 | 60 | 10.085671465666 | 0.014956877075513 | 0.15085014833598 | 6.9536533059527 | 0 | 0 | 0 | 0.88 | 2.0893 | 4.08456387825675
7097 | 9.2750153449344 | 4.2249846550656 | 9.2750153449344 | 24.3112088317 | 1.1016964466185 | 0.21346019891732 | 1.1016964466185 | 0.088623308887663 | 1.1016964466185 | 0.17832531312503 | 0.92320926920347 | 0.15085014833598 | 60 | 10.040581624004 | 0.015024044819809 | 0.15085014833598 | 6.910443088714 | 2.2204460492503E-16 | 0 | 0 | 0.88 | 2.1325 | 4.4241968785157
7098 | 9.694735369238 | 3.805264630762 | 9.694735369238 | 23.882923092614 | 0.99225130134547 | 0.21346019891732 | 0.99225130134547 | 0.07851616846377 | 0.99225130134547 | 0.15825888858211 | 0.8338329179979 | 0.07542507416799 | 60 | 10.179844715267 | 0.0074092558656489 | 0.07542507416799 | 7.0439789818849 | 1.1102230246252E-16 | 0 | 0 | 0.88 | 1.9477 | 4.501222693129
7099 | 9.5511469401178 | 3.9488530598822 | 9.5511469401178 | 24.029441897839 | 1.0296930615061 | 0.21346019891732 | 1.0296930615061 | 0.081822255059122 | 1.0296930615061 | 0.16485316654403 | 0.86467979563469 | 0.22627522250397 | 60 | 10.144055950172 | 0.022306188334867 | 0.22627522250397 | 7.0096391158259 | 0 | 0 | 0 | 0.88 | 2.136 | 4.53182066578229
7100 | 9.3854679848836 | 4.1145320151164 | 9.3854679848836 | 24.198502056241 | 1.0728950920844 | 0.21346019891732 | 1.0728950920844 | 0.085845241343567 | 1.0728950920844 | 0.17283404001193 | 0.89989996079588 | 0.07542507416799 | 60 | 10.085671465666 | 0.0074784385377564 | 0.07542507416799 | 6.9536533059527 | 0 | 0 | 0 | 0.88 | 2.0283 | 4.63326958488422
7101 | 9.0110335447412 | 4.4889664552588 | 9.0110335447412 | 24.58057801557 | 1.1705316815337 | 0.21346019891732 | 1.1705316815337 | 0.095554112573037 | 1.1705316815337 | 0.19196433740252 | 0.97840334657315 | 3.7030119746284 | 60 | 9.9181551284578 | 0.37335693248067 | 3.7030119746284 | 6.793221615722 | 0 | 0 | 0 | 0.88 | 5.7535 | 4.55405108255837
7102 | 8.9712705921085 | 4.5287294078915 | 8.9712705921085 | 24.621152457032 | 1.180900169753 | 0.21346019891732 | 1.180900169753 | 0.096400524255989 | 1.180900169753 | 0.19366619560111 | 0.98706997536472 | 3.2504615296205 | 60 | 9.9181551284578 | 0.3277284421872 | 3.2504615296205 | 6.793221615722 | 0 | 0 | 0 | 0.88 | 5.3114 | 4.34059287330537
7103 | 8.7315883725166 | 4.7684116274834 | 8.7315883725166 | 24.865726150493 | 1.2433991067196 | 0.21346019891732 | 1.2433991067196 | 0.10321102006215 | 1.2433991067196 | 0.20696470941319 | 1.03626794656 | 0 | 60 | 0 | 0 | 0 | 0 | 0 | 0 | 0 | 0.88 | 2.1234 | 4.26753572266804
7104 | 8.6520624766304 | 4.8479375233696 | 8.6520624766304 | 24.946875023847 | 1.2641360807124 | 0.21346019891732 | 1.2641360807124 | 0.10493233723797 | 1.2641360807124 | 0.21041916802571 | 1.053550459746 | 0 | 60 | 0 | 0 | 0 | 0 | 0 | 0 | 0 | 0.88 | 2.1441 | 3.98448125273484
7105 | 8.396916885007 | 5.103083114993 | 8.396916885007 | 25.20722766836 | 1.3306672079497 | 0.21346019891732 | 1.3306672079497 | 0.11184392456769 | 1.3306672079497 | 0.22396955501004 | 1.1065293392143 | 0 | 60 | 0 | 0 | 0 | 0 | 0 | 0 | 0 | 0.88 | 2.2107 | 3.93142418666563
7106 | 8.5184147880132 | 4.9815852119868 | 8.5184147880132 | 25.083250216313 | 1.2989857182068 | 0.21346019891732 | 1.2989857182068 | 0.10887007583839 | 1.2989857182068 | 0.218080941195 | 1.0807368914545 | 0 | 60 | 0 | 0 | 0 | 0 | 2.2204460492503E-16 | 0 | 0 | 0.88 | 2.179 | 4.00375978248557
7107 | 8.6995571058996 | 4.8004428941004 | 8.6995571058996 | 24.898411116429 | 1.2517514998036 | 0.21346019891732 | 1.2517514998036 | 0.10390432843393 | 1.2517514998036 | 0.20835608869798 | 1.0432289594666 | 0 | 60 | 0 | 0 | 0 | 0 | 0 | 0 | 0 | 0.88 | 2.1318 | 4.07418491928928
7108 | 8.9491800659945 | 4.5508199340055 | 8.9491800659945 | 24.64369381021 | 1.1866604401707 | 0.21346019891732 | 1.1866604401707 | 0.097190634806761 | 1.1866604401707 | 0.19518146357565 | 0.99131449697054 | 0 | 60 | 0 | 0 | 0 | 0 | 0 | 0 | 0 | 0.88 | 2.0667 | 4.20781489088862
7109 | 8.9668524925133 | 4.5331475074867 | 8.9668524925133 | 24.625660721925 | 1.1820522223691 | 0.21346019891732 | 1.1820522223691 | 0.096494569865437 | 1.1820522223691 | 0.19385529069021 | 0.98803293275647 | 0 | 60 | 0 | 0 | 0 | 0 | 0 | 0 | 0 | 0.88 | 2.0621 | 4.43926518851635
7110 | 8.9337167033423 | 4.5662832966577 | 8.9337167033423 | 24.659472751692 | 1.1906926279956 | 0.21346019891732 | 1.1906926279956 | 0.097631909453752 | 1.1906926279956 | 0.19604292419182 | 0.99448505768135 | 0 | 60 | 0 | 0 | 0 | 0 | 0 | 0 | 0 | 0.88 | 2.0707 | 5.58586261115411
7111 | 8.8718632245956 | 4.6281367754044 | 8.8718632245956 | 24.722588546331 | 1.2068213866325 | 0.21346019891732 | 1.2068213866325 | 0.09895440147715 | 1.2068213866325 | 0.1987006901604 | 1.0079560485032 | 0 | 60 | 0 | 0 | 0 | 0 | 0 | 0 | 0 | 0.88 | 2.0868 | 6.24670356684132
7112 | 8.4223209881622 | 5.0776790118378 | 8.4223209881622 | 25.18130511412 | 1.3240428974586 | 0.21346019891732 | 1.3240428974586 | 0.11128714457156 | 1.3240428974586 | 0.22285375536832 | 1.1010208289972 | 4.6332545560336 | 60 | 9.6800633224891 | 0.47863886853607 | 4.6332545560336 | 6.5655458491507 | 0 | 0 | 0 | 0.88 | 6.8373 | 4.65794149772879
7113 | 8.4377843601937 | 5.0622156398063 | 8.4377843601937 | 25.165526163068 | 1.3200107071879 | 0.21346019891732 | 1.3200107071879 | 0.11094823490145 | 1.3200107071879 | 0.22217457276587 | 1.097667821717 | 0.30170029667196 | 60 | 9.6800633224891 | 0.031167182137232 | 0.30170029667196 | 6.5655458491507 | 0 | 0 | 0 | 0.88 | 2.5017 | 4.43450589835697
7114 | 8.5338781506654 | 4.9661218493346 | 8.5338781506654 | 25.067471274831 | 1.2949535303819 | 0.21346019891732 | 1.2949535303819 | 0.10853213171157 | 1.2949535303819 | 0.21740347436273 | 1.077382170864 | 0.15085014833598 | 60 | 9.7030306393903 | 0.015546704317679 | 0.15085014833598 | 6.5874977813143 | 0 | 0 | 0 | 0.88 | 2.3258 | 4.08457825078061
7115 | 8.770246793216 | 4.729753206784 | 8.770246793216 | 24.826278782433 | 1.2333186334887 | 0.21346019891732 | 1.2333186334887 | 0.1020299956635 | 1.2333186334887 | 0.20467346880601 | 1.0284792112435 | 0.15085014833598 | 60 | 9.8086315041703 | 0.015379326695252 | 0.15085014833598 | 6.6884535756026 | 2.2204460492503E-16 | 0 | 0 | 0.88 | 2.2642 | 3.68118925000928
7116 | 9.2308342927064 | 4.2691657072936 | 9.2308342927064 | 24.356291538055 | 1.1132169874538 | 0.21346019891732 | 1.1132169874538 | 0.090231174954065 | 1.1132169874538 | 0.18140828958073 | 0.93164573926609 | 0.22627522250397 | 60 | 9.9772177512056 | 0.022679190546546 | 0.22627522250397 | 6.8497561800381 | 0 | 0 | 0 | 0.88 | 2.2195 | 3.43555138581104
7117 | 9.3965132479406 | 4.1034867520594 | 9.3965132479406 | 24.187231379652 | 1.0700149568755 | 0.21346019891732 | 1.0700149568755 | 0.085614793927105 | 1.0700149568755 | 0.17236964331643 | 0.89748422268631 | 0.52797551917593 | 60 | 10.085671465666 | 0.052349069764295 | 0.52797551917593 | 6.9536533059527 | 0 | 0 | 0 | 0.88 | 2.478 | 3.35722778948544
7118 | 9.1170680757159 | 4.3829319242841 | 9.1170680757159 | 24.472379514576 | 1.1428823820615 | 0.21346019891732 | 1.1428823820615 | 0.093043177404934 | 1.1428823820615 | 0.18697365037913 | 0.9557451333512 | 0 | 60 | 0 | 0 | 0 | 0 | 0 | 0 | 0 | 0.88 | 2.0229 | 3.43066666825417
7119 | 9.2197890296494 | 4.2802109703506 | 9.2197890296494 | 24.367562214643 | 1.1160971226627 | 0.21346019891732 | 1.1160971226627 | 0.090464622688737 | 1.1160971226627 | 0.18187805363443 | 0.93405611004381 | 0.07542507416799 | 60 | 9.9772177512056 | 0.0075597301821819 | 0.07542507416799 | 6.8497561800381 | 0 | 0 | 0 | 0.88 | 2.0715 | 3.45928045401304
7120 | 8.8552953300101 | 4.6447046699899 | 8.8552953300101 | 24.739494561214 | 1.2111415894458 | 0.21346019891732 | 1.2111415894458 | 0.099308640379759 | 1.2111415894458 | 0.1994125917027 | 1.0115643492879 | 0.15085014833598 | 60 | 9.8815432084267 | 0.015265849185109 | 0.15085014833598 | 6.7581905881898 | 0 | 0 | 0 | 0.88 | 2.242 | 3.9100998966956
7121 | 8.4278436196907 | 5.0721563803093 | 8.4278436196907 | 25.175669775826 | 1.3226028298541 | 0.21346019891732 | 1.3226028298541 | 0.11116610543303 | 1.3226028298541 | 0.22261119021174 | 1.0998233266877 | 0.15085014833598 | 60 | 9.6800633224891 | 0.015583591068616 | 0.15085014833598 | 6.5655458491507 | 0 | 0 | 0 | 0.88 | 2.3535 | 4.21469057988749
7122 | 7.9197614909311 | 5.5802385090689 | 7.9197614909311 | 25.694120927621 | 1.4550890567979 | 0.21346019891732 | 1.4550890567979 | 0.12575467543113 | 1.4550890567979 | 0.25105665537583 | 1.2038598644531 | 0.07542507416799 | 60 | 9.436198164221 | 0.0079931634388495 | 0.07542507416799 | 6.3324809949765 | 0 | 0 | 0 | 0.88 | 2.4105 | 4.29421483868843
7123 | 7.6425253731937 | 5.8574746268063 | 7.6425253731937 | 25.977014925313 | 1.5273804544529 | 0.21346019891732 | 1.5273804544529 | 0.13389818193497 | 1.5273804544529 | 0.26690670269497 | 1.2602990037428 | 0.22627522250397 | 60 | 9.3484781308293 | 0.024204498244239 | 0.22627522250397 | 6.2486128688144 | 0 | 0 | 0 | 0.88 | 2.6337 | 4.31013217796727
7124 | 7.536490842219 | 5.963509157781 | 7.536490842219 | 26.085213426307 | 1.5550297539251 | 0.21346019891732 | 1.5550297539251 | 0.13884036666992 | 1.5550297539251 | 0.28092184693626 | 1.2739272533093 | 0.07542507416799 | 60 | 9.2703867796437 | 0.0081361302349985 | 0.07542507416799 | 6.1739134149151 | 0 | 0 | 0 | 0.88 | 2.5105 | 4.39748056685231
7125 | 7.3155855623205 | 6.1844144376795 | 7.3155855623205 | 26.310626977224 | 1.6126324629934 | 0.21346019891732 | 1.6126324629934 | 0.14518434231962 | 1.6126324629934 | 0.29410482465574 | 1.3183452627304 | 3.7030119746284 | 60 | 9.2244047776923 | 0.40143641393356 | 3.7030119746284 | 6.1299067793264 | 0 | 0 | 0 | 0.88 | 6.1956 | 4.31162742933881
7126 | 7.0273041815261 | 6.4726958184739 | 7.0273041815261 | 26.604791651504 | 1.6878039958572 | 0.21346019891732 | 1.6878039958572 | 0.15516201856092 | 1.6878039958572 | 0.31526231165351 | 1.3723548957422 | 3.2504615296205 | 60 | 9.0868273364009 | 0.35771137816161 | 3.2504615296205 | 5.998111016193 | 2.2204460492503E-16 | 0 | 0 | 0.88 | 5.8183 | 4.11327734037191
7127 | 7.0902621828268 | 6.4097378171732 | 7.0902621828268 | 26.540548793034 | 1.6713872246777 | 0.21346019891732 | 1.6713872246777 | 0.15279580229805 | 1.6713872246777 | 0.31020261794293 | 1.3609990108337 | 0 | 60 | 0 | 0 | 0 | 0 | 0 | 0 | 0 | 0.88 | 2.5514 | 4.01176571548064
7128 | 7.0030046009249 | 6.4969953990751 | 7.0030046009249 | 26.629587141913 | 1.6941402938058 | 0.21346019891732 | 1.6941402938058 | 0.15574452268007 | 1.6941402938058 | 0.31644655982015 | 1.3775069451105 | 0 | 60 | 0 | 0 | 0 | 0 | 2.2204460492503E-16 | 0 | 0 | 0.88 | 2.5741 | 3.74160174847544
7129 | 6.7125141656432 | 6.7874858343568 | 6.7125141656432 | 26.926005953425 | 1.7698878542005 | 0.21346019891732 | 1.7698878542005 | 0.16558987389479 | 1.7698878542005 | 0.33732965947421 | 1.4323676009219 | 0 | 60 | 0 | 0 | 0 | 0 | 0 | 0 | 0 | 0.88 | 2.6499 | 3.67047473737626
7130 | 6.719141329105 | 6.780858670895 | 6.719141329105 | 26.91924354173 | 1.7681597716078 | 0.21346019891732 | 1.7681597716078 | 0.16542819530147 | 1.7681597716078 | 0.33700011165182 | 1.4309690662568 | 0 | 60 | 0 | 0 | 0 | 0 | 0 | 0 | 0 | 0.88 | 2.6482 | 3.76005412423194
7131 | 6.8461618542604 | 6.6538381457396 | 6.8461618542604 | 26.789630760959 | 1.7350382167061 | 0.21346019891732 | 1.7350382167061 | 0.16153151769464 | 1.7350382167061 | 0.32881722661514 | 1.4060314742501 | 0 | 60 | 0 | 0 | 0 | 0 | 0 | 0 | 0 | 0.88 | 2.615 | 3.83958045354307
7132 | 6.6672285814819 | 6.8327714185181 | 6.6672285814819 | 26.972215733182 | 1.7816964100242 | 0.21346019891732 | 1.7816964100242 | 0.16728320978279 | 1.7816964100242 | 0.3409606865019 | 1.4405443549566 | 0 | 60 | 0 | 0 | 0 | 0 | 2.2204460492503E-16 | 0 | 0 | 0.88 | 2.6617 | 4.00304248548383
7133 | 6.5346854247981 | 6.9653145752019 | 6.5346854247981 | 27.107463852247 | 1.8162580325302 | 0.21346019891732 | 1.8162580325302 | 0.17234487427689 | 1.8162580325302 | 0.35184702563201 | 1.4642172860616 | 0 | 60 | 0 | 0 | 0 | 0 | 0 | 0 | 0 | 0.88 | 2.6963 | 4.24874964369913
7134 | 5.7747712814563 | 7.7252287185437 | 5.7747712814563 | 27.882886447494 | 2.0144113466378 | 0.21346019891732 | 2.0144113466378 | 0.20029986680434 | 2.0144113466378 | 0.41200319759549 | 1.6022036212043 | 0 | 60 | 0 | 0 | 0 | 0 | 0 | 0 | 0 | 0.88 | 2.8944 | 5.34346501057692
7135 | 5.1275188231717 | 8.3724811768283 | 5.1275188231717 | 28.543348139621 | 2.183187281126 | 0.21346019891732 | 2.183187281126 | 0.22648208844987 | 2.183187281126 | 0.46928372311688 | 1.7136886045202 | 0 | 60 | 0 | 0 | 0 | 0 | 0 | 0 | 0 | 0.88 | 3.0632 | 6.07823643816734
7136 | 4.2858697294565 | 9.2141302705435 | 4.2858697294565 | 29.402173745453 | 2.4026535967573 | 0.21346019891732 | 2.4026535967573 | 0.26260330109609 | 2.4026535967573 | 0.54946815010045 | 1.8529567544513 | 4.6332545560336 | 60 | 8.0231521188678 | 0.57748556769076 | 4.6332545560336 | 4.9711952562189 | 4.4408920985006E-16 | 0 | 0 | 0.88 | 7.9159 | 4.5707770550811
7137 | 3.7137250674629 | 9.7862749325371 | 3.7137250674629 | 29.985994829119 | 2.5518446098688 | 0.21346019891732 | 2.5518446098688 | 0.28959794510259 | 2.5518446098688 | 0.61058576343562 | 1.9410195741197 | 0.30170029667196 | 60 | 7.80991745932 | 0.038630407842777 | 0.30170029667196 | 4.7637520120147 | 0 | 0 | 0 | 0.88 | 3.7335 | 4.42524213305035
7138 | 3.9865430856051 | 9.5134569143949 | 3.9865430856051 | 29.707609096321 | 2.4807052648299 | 0.21346019891732 | 2.4807052648299 | 0.2771092184715 | 2.4807052648299 | 0.58234742515426 | 1.8981230889242 | 0.15085014833598 | 60 | 7.8987750374311 | 0.019097916780909 | 0.15085014833598 | 4.8502585757723 | 0 | 0 | 0 | 0.88 | 3.5116 | 4.32662475484842
7139 | 4.9320176558078 | 8.5679823441922 | 4.9320176558078 | 28.742839126727 | 2.2341656772573 | 0.21346019891732 | 2.2341656772573 | 0.23462779335803 | 2.2341656772573 | 0.48724017741614 | 1.7467074138763 | 0.15085014833598 | 60 | 8.2566237506154 | 0.018270197709413 | 0.15085014833598 | 5.1977385129355 | 0 | 0 | 0 | 0.88 | 3.265 | 4.05406293745627
7140 | 6.2088501458582 | 7.2911498541418 | 6.2088501458582 | 27.439948830757 | 1.9012220260824 | 0.21346019891732 | 1.9012220260824 | 0.18402671464679 | 1.9012220260824 | 0.37687064828028 | 1.5241531523224 | 0.22627522250397 | 60 | 8.7558463504273 | 0.025842758477931 | 0.22627522250397 | 5.6800395801156 | 0 | 0 | 0 | 0.88 | 3.0075 | 4.08933593468155
7141 | 7.395111467586 | 6.104888532414 | 7.395111467586 | 26.2294780943 | 1.5918954865548 | 0.21346019891732 | 1.5918954865548 | 0.14301965590603 | 1.5918954865548 | 0.28963312960977 | 1.3020804146429 | 0.52797551917593 | 60 | 9.2381942110474 | 0.057151376894042 | 0.52797551917593 | 6.1431057549177 | 0 | 0 | 0 | 0.88 | 2.9999 | 4.0621685210259
7142 | 8.7768739566778 | 4.7231260433222 | 8.7768739566778 | 24.819516370737 | 1.231590550896 | 0.21346019891732 | 1.231590550896 | 0.1018870348303 | 1.231590550896 | 0.20438645521713 | 1.0270381424283 | 0 | 60 | 0 | 0 | 0 | 0 | 4.4408920985006E-16 | 0 | 0 | 0.88 | 2.1116 | 4.21663170983526
7143 | 9.0662598600262 | 4.4337401399738 | 9.0662598600262 | 24.524224632626 | 1.1561310054895 | 0.21346019891732 | 1.1561310054895 | 0.094121760852662 | 1.1561310054895 | 0.18914299790195 | 0.96682440761752 | 0.07542507416799 | 60 | 9.9636061827938 | 0.0075700577465859 | 0.07542507416799 | 6.836724600757 | 0 | 0 | 0 | 0.88 | 2.1116 | 4.17531843571756
7144 | 9.3854679848836 | 4.1145320151164 | 9.3854679848836 | 24.198502056241 | 1.0728950920844 | 0.21346019891732 | 1.0728950920844 | 0.085845241343567 | 1.0728950920844 | 0.17283404001193 | 0.89989996079588 | 0.15085014833598 | 60 | 10.085671465666 | 0.014956877075513 | 0.15085014833598 | 6.9536533059527 | 0 | 0 | 0 | 0.88 | 2.1037 | 4.59646565630422
7145 | 10.04818380582 | 3.4518161941796 | 10.04818380582 | 23.522261422632 | 0.9000869697712 | 0.21346019891732 | 0.9000869697712 | 0.069950156276545 | 0.9000869697712 | 0.14124890769029 | 0.75868113401459 | 0.15085014833598 | 60 | 10.312994226206 | 0.014627192164295 | 0.15085014833598 | 7.171901739652 | 0 | 0 | 0 | 0.88 | 1.9309 | 4.90408500060154
7146 | 11.108529124947 | 2.3914708750532 | 11.108529124947 | 22.440276403115 | 0.62359397260267 | 0.21346019891732 | 0.62359397260267 | 0.046207548883397 | 0.62359397260267 | 0.093674819094938 | 0.52976893586098 | 0.07542507416799 | 60 | 10.757986439117 | 0.007011077267558 | 0.07542507416799 | 7.602008638317 | 0 | 0 | 0 | 0.88 | 1.579 | 4.97711145746278
7147 | 11.461977561529 | 2.0380224384708 | 11.461977561529 | 22.079614733133 | 0.5314296410284 | 0.21346019891732 | 0.53142964102841 | 0.038871339843004 | 0.5314296410284 | 0.078856708287762 | 0.45242454676026 | 0.22627522250397 | 60 | 10.876317426684 | 0.020804396711412 | 0.22627522250397 | 7.7172963824308 | 0 | 0 | 0 | 0.88 | 1.6377 | 5.0470997514136
7148 | 11.218981764896 | 2.2810182351039 | 11.218981764896 | 22.327569627657 | 0.59479261806856 | 0.21346019891732 | 0.59479261806856 | 0.043933483431244 | 0.59479261806856 | 0.089079995544626 | 0.50556285604594 | 0.07542507416799 | 60 | 10.786894021052 | 0.0069922884215591 | 0.07542507416799 | 7.6301296718801 | 1.1102230246252E-16 | 0 | 0 | 0.88 | 1.5502 | 5.09568193422363
7149 | 10.810307003649 | 2.6896929963506 | 10.810307003649 | 22.744584690154 | 0.70135762813275 | 0.21346019891732 | 0.70135762813275 | 0.052622435282497 | 0.70135762813275 | 0.10658689949685 | 0.59461875638206 | 3.7030119746284 | 60 | 10.645345789453 | 0.34785267175605 | 3.7030119746284 | 7.4926734656692 | 0 | 0 | 0 | 0.88 | 5.2844 | 4.94939189756659
7150 | 10.346405927118 | 3.1535940728822 | 10.346405927118 | 23.217953135594 | 0.82232331424112 | 0.21346019891732 | 0.82232331424112 | 0.063112067239678 | 0.82232331424112 | 0.12758930124192 | 0.69457885589855 | 3.2504615296205 | 60 | 10.444246582092 | 0.31122029761283 | 3.2504615296205 | 7.2982985222006 | 0 | 0 | 0 | 0.88 | 4.9528 | 4.72103354461421
7151 | 9.8272785353012 | 3.6727214646988 | 9.8272785353012 | 23.747674963978 | 0.95768967639368 | 0.21346019891732 | 0.95768967639368 | 0.075113979356407 | 0.95768967639368 | 0.15153987557377 | 0.80599156597693 | 0 | 60 | 0 | 0 | 0 | 0 | 1.1102230246252E-16 | 0 | 0 | 0.88 | 1.8377 | 4.64292812010128
7152 | 9.3191964065417 | 4.1808035934583 | 9.3191964065417 | 24.266126115774 | 1.0901759033374 | 0.21346019891732 | 1.0901759033374 | 0.087696566617697 | 1.0901759033374 | 0.17645885748755 | 0.91355518311106 | 0 | 60 | 0 | 0 | 0 | 0 | 2.2204460492503E-16 | 0 | 0 | 0.88 | 1.9702 | 4.45347278749968
7153 | 8.5625958402411 | 4.9374041597589 | 8.5625958402411 | 25.038167509958 | 1.2874651773714 | 0.21346019891732 | 1.2874651773714 | 0.10753494578603 | 1.2874651773714 | 0.21548897001015 | 1.0718088327606 | 0 | 60 | 0 | 0 | 0 | 0 | 0 | 0 | 0 | 0.88 | 2.1675 | 4.45180536823255
7154 | 8.2157745577412 | 5.2842254422588 | 8.2157745577412 | 25.392066777815 | 1.3779014287987 | 0.21346019891732 | 1.3779014287987 | 0.11721965641976 | 1.3779014287987 | 0.23442079293579 | 1.1433105070075 | 0 | 60 | 0 | 0 | 0 | 0 | 0 | 0 | 0 | 0.88 | 2.2579 | 4.61423617909875
7155 | 8.1329350848138 | 5.3670649151862 | 8.1329350848138 | 25.476596852231 | 1.399502442865 | 0.21346019891732 | 1.399502442865 | 0.11982125156237 | 1.399502442865 | 0.23945435489218 | 1.1598769883394 | 0 | 60 | 0 | 0 | 0 | 0 | 0 | 0 | 0 | 0.88 | 2.2795 | 4.75109556393176
7156 | 8.256642032928 | 5.243357967072 | 8.256642032928 | 25.350365272522 | 1.3672449280369 | 0.21346019891732 | 1.3672449280369 | 0.11604279374606 | 1.3672449280369 | 0.23212676310293 | 1.1349483879186 | 0 | 60 | 0 | 0 | 0 | 0 | 0 | 0 | 0 | 0.88 | 2.2472 | 4.96849439215852
7157 | 7.9341203310293 | 5.5658796689707 | 7.9341203310293 | 25.67946904997 | 1.4513448815155 | 0.21346019891732 | 1.4513448815155 | 0.12543108867526 | 1.4513448815155 | 0.25041020306216 | 1.2007621417901 | 0 | 60 | 0 | 0 | 0 | 0 | 0 | 0 | 0 | 0.88 | 2.3313 | 5.28225268691282
7158 | 8.19147497714 | 5.30852502286 | 8.19147497714 | 25.416862268224 | 1.3842377267473 | 0.21346019891732 | 1.3842377267473 | 0.11775869256051 | 1.3842377267473 | 0.23549956182828 | 1.1485680354988 | 0 | 60 | 0 | 0 | 0 | 0 | 2.2204460492503E-16 | 0 | 0 | 0.88 | 2.2642 | 6.46890958392709
7159 | 7.6458389502349 | 5.8541610497651 | 7.6458389502349 | 25.97363372425 | 1.5265164143794 | 0.21346019891732 | 1.5265164143794 | 0.13382243565013 | 1.5265164143794 | 0.26675561461683 | 1.2595860518122 | 0 | 60 | 0 | 0 | 0 | 0 | 0 | 0 | 0 | 0.88 | 2.4065 | 7.52210145724108
7160 | 7.9451655940863 | 5.5548344059137 | 7.9451655940863 | 25.668198373381 | 1.4484647463067 | 0.21346019891732 | 1.4484647463067 | 0.12518217575361 | 1.4484647463067 | 0.24991293198774 | 1.1983792778919 | 4.6332545560336 | 60 | 9.436198164221 | 0.49100861124361 | 4.6332545560336 | 6.3324809949765 | 0 | 0 | 0 | 0.88 | 6.9617 | 5.62421270592926
7161 | 8.288673299545 | 5.211326700455 | 8.288673299545 | 25.317680306587 | 1.3588925349529 | 0.21346019891732 | 1.3588925349529 | 0.11526728038424 | 1.3588925349529 | 0.23058944774448 | 1.1281333979639 | 0.30170029667196 | 60 | 9.6067456001404 | 0.031405046956542 | 0.30170029667196 | 6.4954762936461 | 2.2204460492503E-16 | 0 | 0 | 0.88 | 2.5406 | 5.47675393532147
7162 | 9.008824490254 | 4.491175509746 | 9.008824490254 | 24.582832152802 | 1.1711077090646 | 0.21346019891732 | 1.1711077090646 | 0.095601135477588 | 1.1711077090646 | 0.19205888514656 | 0.97888482629118 | 0.15085014833598 | 60 | 9.9181551284578 | 0.015209496764489 | 0.15085014833598 | 6.793221615722 | 0 | 0 | 0 | 0.88 | 2.202 | 5.26148552382555
7163 | 8.953598174969 | 4.546401825031 | 8.953598174969 | 24.639185535746 | 1.1855083851088 | 0.21346019891732 | 1.1855083851088 | 0.096776707093087 | 1.1855083851088 | 0.19442257676197 | 0.99092180902033 | 0.15085014833598 | 60 | 9.9181551284578 | 0.015209496764489 | 0.15085014833598 | 6.793221615722 | 0 | 0 | 0 | 0.88 | 2.2164 | 4.83054643481366
7164 | 9.4186037740546 | 4.0813962259454 | 9.4186037740546 | 24.164690026475 | 1.0642546864579 | 0.21346019891732 | 1.0642546864579 | 0.085153899094183 | 1.0642546864579 | 0.17144084993198 | 0.89265274646717 | 0.22627522250397 | 60 | 10.085671465666 | 0.022435315613269 | 0.22627522250397 | 6.9536533059527 | 0 | 0 | 0 | 0.88 | 2.1705 | 4.72256939412883
7165 | 9.6063732554028 | 3.8936267445972 | 9.6063732554028 | 23.973088514895 | 1.0152923854619 | 0.21346019891732 | 1.0152923854619 | 0.080677937560675 | 1.0152923854619 | 0.16254539114468 | 0.85258689719302 | 0.52797551917593 | 60 | 10.144055950172 | 0.052047772781356 | 0.52797551917593 | 7.0096391158259 | 0 | 0 | 0 | 0.88 | 2.4233 | 4.62023894394599
7166 | 9.3302416695987 | 4.1697583304013 | 9.3302416695987 | 24.254855439185 | 1.0872957681286 | 0.21346019891732 | 1.0872957681286 | 0.08746488109939 | 1.0872957681286 | 0.17599224368237 | 0.91114166210033 | 0 | 60 | 0 | 0 | 0 | 0 | 2.2204460492503E-16 | 0 | 0 | 0.88 | 1.9673 | 4.72653557978321
7167 | 9.2418795557634 | 4.2581204442366 | 9.2418795557634 | 24.345020861466 | 1.110336852245 | 0.21346019891732 | 1.110336852245 | 0.089633168680733 | 1.110336852245 | 0.18028769313673 | 0.92988678703824 | 0.07542507416799 | 60 | 9.9772177512056 | 0.0075597301821819 | 0.07542507416799 | 6.8497561800381 | 0 | 0 | 0 | 0.88 | 2.0658 | 4.64317871801235
7168 | 8.5394007821939 | 4.9605992178061 | 8.5394007821939 | 25.061835936537 | 1.2935134627774 | 0.21346019891732 | 1.2935134627774 | 0.10841143733663 | 1.2935134627774 | 0.21716152183518 | 1.0761840559313 | 0.15085014833598 | 60 | 9.7030306393903 | 0.015546704317679 | 0.15085014833598 | 6.5874977813143 | 2.2204460492503E-16 | 0 | 0 | 0.88 | 2.3244 | 5.21838675386765
7169 | 8.0810223371907 | 5.4189776628093 | 8.0810223371907 | 25.529569043683 | 1.4130390812814 | 0.21346019891732 | 1.4130390812814 | 0.1209802184261 | 1.4130390812814 | 0.2417721225473 | 1.1710958579303 | 0.15085014833598 | 60 | 9.5329729855862 | 0.015824040261528 | 0.15085014833598 | 6.4249752548766 | 0 | 0 | 0 | 0.88 | 2.4439 | 5.55857133788786
7170 | 8.1649663420515 | 5.3350336579485 | 8.1649663420515 | 25.443911895866 | 1.3911500522268 | 0.21346019891732 | 1.3911500522268 | 0.11834673202461 | 1.3911500522268 | 0.23667640070166 | 1.1543035214947 | 0.07542507416799 | 60 | 9.5836355043963 | 0.0078701943676165 | 0.07542507416799 | 6.4733911478838 | 2.2204460492503E-16 | 0 | 0 | 0.88 | 2.3466 | 5.60718009379804
7171 | 8.8431455350198 | 4.6568544649802 | 8.8431455350198 | 24.751892311204 | 1.2143097396429 | 0.21346019891732 | 1.2143097396429 | 0.10045742771229 | 1.2143097396429 | 0.20151632179513 | 1.0126274665133 | 0.22627522250397 | 60 | 9.8086315041703 | 0.023068990042878 | 0.22627522250397 | 6.6884535756026 | 2.2204460492503E-16 | 0 | 0 | 0.88 | 2.3206 | 5.62324488250629
7172 | 8.8265776404343 | 4.6734223595657 | 8.8265776404343 | 24.768798326087 | 1.2186299424562 | 0.21346019891732 | 1.2186299424562 | 0.10081482949179 | 1.2186299424562 | 0.20223385514554 | 1.0162301354921 | 0.07542507416799 | 60 | 9.8086315041703 | 0.0076896633476261 | 0.07542507416799 | 6.6884535756026 | 2.2204460492503E-16 | 0 | 0 | 0.88 | 2.1741 | 5.67032105240795
7173 | 8.9381348029375 | 4.5618651970625 | 8.9381348029375 | 24.654964486798 | 1.1895405753795 | 0.21346019891732 | 1.1895405753795 | 0.097537445866714 | 1.1895405753795 | 0.1958530840265 | 0.9935228453644 | 3.7030119746284 | 60 | 9.8815432084267 | 0.37474025023446 | 3.7030119746284 | 6.7581905881898 | 0 | 0 | 0 | 0.88 | 5.7726 | 5.55774294335957
7174 | 8.4455160462095 | 5.0544839537905 | 8.4455160462095 | 25.157636687541 | 1.3179946120526 | 0.21346019891732 | 1.3179946120526 | 0.1107787800664 | 1.3179946120526 | 0.22183498146554 | 1.0959913180769 | 3.2504615296205 | 60 | 9.6800633224891 | 0.33578928374042 | 3.2504615296205 | 6.5655458491507 | 0 | 0 | 0 | 0.88 | 5.4485 | 5.31732163900257
7175 | 8.4278436196907 | 5.0721563803093 | 8.4278436196907 | 25.175669775826 | 1.3226028298541 | 0.21346019891732 | 1.3226028298541 | 0.11116610543303 | 1.3226028298541 | 0.22261119021174 | 1.0998233266877 | 0 | 60 | 0 | 0 | 0 | 0 | 0 | 0 | 0 | 0.88 | 2.2026 | 5.25658544474159
7176 | 8.8475636439943 | 4.6524363560057 | 8.8475636439943 | 24.747384036741 | 1.2131576845811 | 0.21346019891732 | 1.2131576845811 | 0.099882159404787 | 1.2131576845811 | 0.20047133294934 | 1.0125211040836 | 0 | 60 | 0 | 0 | 0 | 0 | 0 | 0 | 0 | 0.88 | 2.0932 | 4.99118239002872
7177 | 8.727170263542 | 4.772829736458 | 8.727170263542 | 24.870234424957 | 1.2445511617815 | 0.21346019891732 | 1.2445511617815 | 0.10330664887309 | 1.2445511617815 | 0.20715662393708 | 1.0372280869742 | 0 | 60 | 0 | 0 | 0 | 0 | 0 | 0 | 0 | 0.88 | 2.1246 | 4.90305707554144
7178 | 8.3814535129754 | 5.1185464870246 | 8.3814535129754 | 25.223006619413 | 1.3346993982204 | 0.21346019891732 | 1.3346993982204 | 0.1121828342378 | 1.3346993982204 | 0.22464873761866 | 1.1098823464945 | 0 | 60 | 0 | 0 | 0 | 0 | 0 | 0 | 0 | 0.88 | 2.2147 | 4.72074310961703
7179 | 7.9252841224596 | 5.5747158775404 | 7.9252841224596 | 25.688485589327 | 1.4536489891934 | 0.21346019891732 | 1.4536489891934 | 0.1256302189703 | 1.4536489891934 | 0.2508080198379 | 1.202668432504 | 0 | 60 | 0 | 0 | 0 | 0 | 0 | 0 | 0 | 0.88 | 2.3336 | 4.80863197413489
7180 | 8.1097400267665 | 5.3902599732335 | 8.1097400267665 | 25.50026527881 | 1.405550728271 | 0.21346019891732 | 1.405550728271 | 0.120339087834 | 1.405550728271 | 0.24048995323012 | 1.1648896748818 | 0 | 60 | 0 | 0 | 0 | 0 | 0 | 0 | 0 | 0.88 | 2.2856 | 4.83283567562175
7181 | 7.7110060060229 | 5.7889939939771 | 7.7110060060229 | 25.907136728548 | 1.5095236156689 | 0.21346019891732 | 1.5095236156689 | 0.1320144393557 | 1.5095236156689 | 0.26321827126179 | 1.2461309726593 | 0 | 60 | 0 | 0 | 0 | 0 | 2.2204460492503E-16 | 0 | 0 | 0.88 | 2.3895 | 4.8835247193006
7182 | 7.8336084315831 | 5.6663915684169 | 7.8336084315831 | 25.78203221267 | 1.4775541133834 | 0.21346019891732 | 1.4775541133834 | 0.12822500391842 | 1.4775541133834 | 0.25587452754887 | 1.2215064114477 | 0 | 60 | 0 | 0 | 0 | 0 | 4.4408920985006E-16 | 0 | 0 | 0.88 | 2.3576 | 5.26770284311471
7183 | 7.5541632593584 | 5.9458367406416 | 7.5541632593584 | 26.067180347593 | 1.5504215385693 | 0.21346019891732 | 1.5504215385693 | 0.13766521094558 | 1.5504215385693 | 0.27833070273505 | 1.2719113164611 | 0 | 60 | 0 | 0 | 0 | 0 | 2.2204460492503E-16 | 0 | 0 | 0.88 | 2.4304 | 5.18835592719468
7184 | 7.2570456699943 | 6.2429543300057 | 7.2570456699943 | 26.37036156123 | 1.627897179111 | 0.21346019891732 | 1.627897179111 | 0.14727271247352 | 1.627897179111 | 0.29854094631368 | 1.3291728422552 | 4.6332545560336 | 60 | 9.2244047776923 | 0.50228222499932 | 4.6332545560336 | 6.1299067793264 | 2.2204460492503E-16 | 8.8817841970013E-16 | 0 | 0.88 | 7.1412 | 5.56531822230389
7185 | 6.8903429158677 | 6.6096570841323 | 6.8903429158677 | 26.744548045033 | 1.7235176734251 | 0.21346019891732 | 1.7235176734251 | 0.15922832180652 | 1.7235176734251 | 0.32376046212046 | 1.3995693626581 | 0.30170029667196 | 60 | 9.0546586277517 | 0.033319897422447 | 0.30170029667196 | 5.9672604856983 | 0 | 0 | 0 | 0.88 | 2.9052 | 5.8919290973429
7186 | 7.332153456906 | 6.167846543094 | 7.332153456906 | 26.293720962341 | 1.6083122601801 | 0.21346019891732 | 1.6083122601801 | 0.14479539702767 | 1.6083122601801 | 0.29331643676819 | 1.3148134481083 | 0.15085014833598 | 60 | 9.2244047776923 | 0.01635337476742 | 0.15085014833598 | 6.1299067793264 | 0 | 0 | 0 | 0.88 | 2.6392 | 5.92111998425438
7187 | 7.99707833233 | 5.50292166767 | 7.99707833233 | 25.6152261915 | 1.434928110336 | 0.21346019891732 | 1.434928110336 | 0.12328862987249 | 1.434928110336 | 0.24629097534949 | 1.1884654950461 | 0.15085014833598 | 60 | 9.5051568650818 | 0.015870348114942 | 0.15085014833598 | 6.39839158079 | 0 | 0 | 0 | 0.88 | 2.4658 | 5.76408985954984
7188 | 8.224610766311 | 5.275389233689 | 8.224610766311 | 25.383050238458 | 1.3755973211208 | 0.21346019891732 | 1.3755973211208 | 0.11702364333442 | 1.3755973211208 | 0.23402851345337 | 1.1413986790187 | 0.22627522250397 | 60 | 9.5836355043963 | 0.02361058310285 | 0.22627522250397 | 6.4733911478838 | 0 | 0 | 0 | 0.88 | 2.4819 | 5.29852845815516
7189 | 8.4278436196907 | 5.0721563803093 | 8.4278436196907 | 25.175669775826 | 1.3226028298541 | 0.21346019891732 | 1.3226028298541 | 0.11116610543303 | 1.3226028298541 | 0.22261119021174 | 1.0998233266877 | 0.52797551917593 | 60 | 9.6800633224891 | 0.054542568740156 | 0.52797551917593 | 6.5655458491507 | 0 | 0 | 0 | 0.88 | 2.7306 | 5.11744604695212
7190 | 8.3118683482129 | 5.1881316517871 | 8.3118683482129 | 25.294011889579 | 1.3528442519927 | 0.21346019891732 | 1.3528442519927 | 0.1147542382489 | 1.3528442519927 | 0.22956236446733 | 1.1231121988386 | 0 | 60 | 0 | 0 | 0 | 0 | 0 | 0 | 0 | 0.88 | 2.2328 | 4.98324823726694
7191 | 7.503355053048 | 5.996644946952 | 7.503355053048 | 26.119025456073 | 1.5636701595516 | 0.21346019891732 | 1.5636701595516 | 0.13961182270305 | 1.5636701595516 | 0.28248377115296 | 1.2810057340776 | 0.07542507416799 | 60 | 9.2703867796437 | 0.0081361302349985 | 0.07542507416799 | 6.1739134149151 | 0 | 0 | 0 | 0.88 | 2.5191 | 5.04892618004196
7192 | 7.440397042368 | 6.059602957632 | 7.440397042368 | 26.183268324114 | 1.5800869331769 | 0.21346019891732 | 1.5800869331769 | 0.14195874753917 | 1.5800869331769 | 0.28748330544327 | 1.2924216862851 | 0.15085014833598 | 60 | 9.2381942110474 | 0.016328964826869 | 0.15085014833598 | 6.1431057549177 | 0 | 0 | 0 | 0.88 | 2.6109 | 5.15578749724493
7193 | 6.7047824796274 | 6.7952175203726 | 6.7047824796274 | 26.933895428952 | 1.7719039493359 | 0.21346019891732 | 1.7719039493359 | 0.16577849880593 | 1.7719039493359 | 0.33771413170071 | 1.4339992237083 | 0.15085014833598 | 60 | 8.9727637244823 | 0.016812004970596 | 0.15085014833598 | 5.8886582743523 | 0 | 0 | 0 | 0.88 | 2.8028 | 5.39233273625896
7194 | 6.8969700699501 | 6.6030299300499 | 6.8969700699501 | 26.737785642908 | 1.7217895932781 | 0.21346019891732 | 1.7217895932781 | 0.15906867197757 | 1.7217895932781 | 0.32343565636727 | 1.3981660883736 | 0.07542507416799 | 60 | 9.0546586277517 | 0.0083299743556117 | 0.07542507416799 | 5.9672604856983 | 0 | 0 | 0 | 0.88 | 2.6772 | 5.39242339091087
7195 | 6.8770885983234 | 6.6229114016766 | 6.8770885983234 | 26.758072858854 | 1.7269738361648 | 0.21346019891732 | 1.7269738361648 | 0.16044199849254 | 1.7269738361648 | 0.32649662310896 | 1.4002881559802 | 0.22627522250397 | 60 | 9.0546586277517 | 0.024989923066835 | 0.22627522250397 | 5.9672604856983 | 2.2204460492503E-16 | 0 | 0 | 0.88 | 2.8332 | 5.30564413699501
7196 | 6.2596583521686 | 7.2403416478314 | 6.2596583521686 | 27.388103722277 | 1.8879734051001 | 0.21346019891732 | 1.8879734051001 | 0.18183735781442 | 1.8879734051001 | 0.37209318180961 | 1.5156831372612 | 0.07542507416799 | 60 | 8.7962734260049 | 0.0085746623047217 | 0.07542507416799 | 5.71896536686 | 0 | 0 | 0 | 0.88 | 2.8434 | 5.35181701243303
7197 | 6.0553209762349 | 7.4446790237651 | 6.0553209762349 | 27.59661124874 | 1.9412559089093 | 0.21346019891732 | 1.9412559089093 | 0.18964868117295 | 1.9412559089093 | 0.38896306912411 | 1.5520924730703 | 3.7030119746284 | 60 | 8.7155471634243 | 0.42487429706863 | 3.7030119746284 | 5.6412167421972 | 0 | 0 | 0 | 0.88 | 6.5243 | 5.19328401539268
7198 | 6.3590657290608 | 7.1409342709392 | 6.3590657290608 | 27.286667623407 | 1.8620521857748 | 0.21346019891732 | 1.8620521857748 | 0.17844917954553 | 1.8620521857748 | 0.36487240073863 | 1.4969838332774 | 3.2504615296205 | 60 | 8.8413338376792 | 0.36764379552868 | 3.2504615296205 | 5.7623282525612 | 2.2204460492503E-16 | 0 | 0 | 0.88 | 5.9925 | 4.82415107315506
7199 | 6.4849817316623 | 7.0150182683377 | 6.4849817316623 | 27.158181906467 | 1.8292186434157 | 0.21346019891732 | 1.8292186434157 | 0.17419020477968 | 1.8292186434157 | 0.3558092988608 | 1.4732148301921 | 0 | 60 | 0 | 0 | 0 | 0 | 0 | 0 | 0 | 0.88 | 2.7092 | 4.75942241296484
7200 | 6.7832038529597 | 6.7167961470403 | 6.7832038529597 | 26.853873619429 | 1.7514549878857 | 0.21346019891732 | 1.7514549878857 | 0.16340208420091 | 1.7514549878857 | 0.33273034072813 | 1.4185346734825 | 0 | 60 | 0 | 0 | 0 | 0 | 0 | 0 | 0 | 0.88 | 2.6315 | 4.66648861929577
7201 | 6.7025734251402 | 6.7974265748598 | 6.7025734251402 | 26.936149566183 | 1.7724799768668 | 0.21346019891732 | 1.7724799768668 | 0.16583239167037 | 1.7724799768668 | 0.33782398097497 | 1.43446540193 | 0 | 60 | 0 | 0 | 0 | 0 | 0 | 0 | 0 | 0.88 | 2.6525 | 4.591078794791
7202 | 6.1922822418933 | 7.3077177581067 | 6.1922822418933 | 27.456854855211 | 1.9055422313414 | 0.21346019891732 | 1.9055422313414 | 0.18510216161223 | 1.9055422313414 | 0.37928807935563 | 1.526055107287 | 0 | 60 | 0 | 0 | 0 | 0 | 0 | 0 | 0 | 0.88 | 2.7855 | 4.5408189995276
7203 | 5.4931170547444 | 8.0068829452556 | 5.4931170547444 | 28.170288719649 | 2.0878547993546 | 0.21346019891732 | 2.0878547993546 | 0.21149812346811 | 2.0878547993546 | 0.43640984584926 | 1.6512359304229 | 0 | 60 | 0 | 0 | 0 | 0 | 0 | 0 | 0 | 0.88 | 2.9679 | 4.63881492102084
7204 | 5.4058594728424 | 8.0941405271576 | 5.4058594728424 | 28.259327068528 | 2.1106078684827 | 0.21346019891732 | 2.1106078684827 | 0.21522479688552 | 2.1106078684827 | 0.44460864799379 | 1.6657885661771 | 0 | 60 | 0 | 0 | 0 | 0 | 4.4408920985006E-16 | 0 | 0 | 0.88 | 2.9906 | 4.72340286741184
7205 | 5.053515558814 | 8.446484441186 | 5.053515558814 | 28.61886167468 | 2.2024841875144 | 0.21346019891732 | 2.2024841875144 | 0.22906271431952 | 2.2024841875144 | 0.47484717006926 | 1.7274214212684 | 0 | 60 | 0 | 0 | 0 | 0 | 4.4408920985006E-16 | 0 | 0 | 0.88 | 3.0825 | 4.82342368494575
7206 | 4.838132910444 | 8.661867089556 | 4.838132910444 | 28.838639887302 | 2.2586468289782 | 0.21346019891732 | 2.2586468289782 | 0.2388891280411 | 2.2586468289782 | 0.49673668493498 | 1.7616902173692 | 0 | 60 | 0 | 0 | 0 | 0 | 0 | 0 | 0 | 0.88 | 3.1386 | 5.19608169535258
7207 | 4.162162771963 | 9.337837228037 | 4.162162771963 | 29.528405334732 | 2.4349111140311 | 0.21346019891732 | 2.4349111140311 | 0.26816988095862 | 2.4349111140311 | 0.56196092594018 | 1.8727193948917 | 0 | 60 | 0 | 0 | 0 | 0 | 4.4408920985006E-16 | 0 | 0 | 0.88 | 3.3149 | 5.23334436635974
7208 | 4.3179009960735 | 9.1820990039265 | 4.3179009960735 | 29.369488779517 | 2.3943012036733 | 0.21346019891732 | 2.3943012036733 | 0.26169040795209 | 2.3943012036733 | 0.54755722822945 | 1.8465152835703 | 4.6332545560336 | 60 | 8.0231521188678 | 0.57748556769076 | 4.6332545560336 | 4.9711952562189 | 0 | 0 | 0 | 0.88 | 7.9076 | 5.71769708707786
7209 | 4.967362499466 | 8.532637500534 | 4.967362499466 | 28.706772959729 | 2.2249492440999 | 0.21346019891732 | 2.2249492440999 | 0.23263725441996 | 2.2249492440999 | 0.48272195238382 | 1.7420103330804 | 0.30170029667196 | 60 | 8.2827067368059 | 0.036425326437225 | 0.30170029667196 | 5.223009193715 | 4.4408920985006E-16 | 0 | 0 | 0.88 | 3.4066 | 6.04708286251668
7210 | 5.5439252704341 | 7.9560747295659 | 5.5439252704341 | 28.118443601598 | 2.0746061759265 | 0.21346019891732 | 2.0746061759265 | 0.20959492975284 | 2.0746061759265 | 0.43228404205392 | 1.6421137646664 | 0.15085014833598 | 60 | 8.4736135778432 | 0.017802339810541 | 0.15085014833598 | 5.4077331487446 | 0 | 0 | 0 | 0.88 | 3.1055 | 6.21706012471783
7211 | 5.7250675883205 | 7.7749324116795 | 5.7250675883205 | 27.933604501714 | 2.0273719575233 | 0.21346019891732 | 2.0273719575233 | 0.20263757845023 | 2.0273719575233 | 0.41717367763262 | 1.6099925092248 | 0.15085014833598 | 60 | 8.5381695824579 | 0.017667738603589 | 0.15085014833598 | 5.470102621614 | 0 | 0 | 0 | 0.88 | 3.0582 | 6.22260395611214
7212 | 5.9956765519754 | 7.5043234480246 | 5.9956765519754 | 27.657472906148 | 1.9568086400153 | 0.21346019891732 | 1.9568086400153 | 0.19226140859444 | 1.9568086400153 | 0.39468746031206 | 1.5619194801337 | 0.22627522250397 | 60 | 8.6842962611927 | 0.026055677477877 | 0.22627522250397 | 5.6110969608108 | 0 | 2.7755575615629E-17 | 0 | 0.88 | 3.0631 | 5.87177301388445
7213 | 6.7180367971717 | 6.7819632028283 | 6.7180367971717 | 26.920370615131 | 1.7684477865961 | 0.21346019891732 | 1.7684477865961 | 0.1654551418481 | 1.7684477865961 | 0.33705503652207 | 1.4312021563573 | 0.52797551917593 | 60 | 8.9727637244823 | 0.058842017397086 | 0.52797551917593 | 5.8886582743523 | 0 | 0 | 0 | 0.88 | 3.1764 | 5.65565951648103
7214 | 7.0217815499976 | 6.4782184500024 | 7.0217815499976 | 26.610426989798 | 1.6892440634616 | 0.21346019891732 | 1.6892440634616 | 0.15529440585051 | 1.6892440634616 | 0.31553145894306 | 1.3735258159628 | 0 | 60 | 0 | 0 | 0 | 0 | 0 | 0 | 0 | 0.88 | 2.5692 | 5.63304983686881
7215 | 7.0107362869406 | 6.4892637130594 | 7.0107362869406 | 26.621697666387 | 1.6921241986704 | 0.21346019891732 | 1.6921241986704 | 0.15555918042968 | 1.6921241986704 | 0.31606975352265 | 1.3758676564039 | 0.07542507416799 | 60 | 9.0868273364009 | 0.0083004850181146 | 0.07542507416799 | 5.998111016193 | 0 | 0 | 0 | 0.88 | 2.6475 | 5.6994730489381
7216 | 7.1057255548583 | 6.3942744451417 | 7.1057255548583 | 26.524769841981 | 1.667355034407 | 0.21346019891732 | 1.667355034407 | 0.15242718529636 | 1.667355034407 | 0.30945381247825 | 1.3577156262961 | 0.15085014833598 | 60 | 9.1234501990213 | 0.016534331316037 | 0.15085014833598 | 6.0332163632097 | 2.2204460492503E-16 | 0 | 0 | 0.88 | 2.6982 | 5.80496524036576
7217 | 7.1830424056366 | 6.3169575943634 | 7.1830424056366 | 26.445875096289 | 1.6471940854994 | 0.21346019891732 | 1.6471940854994 | 0.14974616849961 | 1.6471940854994 | 0.30376657726692 | 1.3432430936696 | 0.15085014833598 | 60 | 9.1463653315631 | 0.016492906511772 | 0.15085014833598 | 6.0551734744514 | 2.2204460492503E-16 | 0 | 0 | 0.88 | 2.678 | 6.02305414842921
7218 | 7.1245025039311 | 6.3754974960689 | 7.1245025039311 | 26.505609689866 | 1.6624588040628 | 0.21346019891732 | 1.6624588040628 | 0.15197957900105 | 1.6624588040628 | 0.30854454883123 | 1.3537286599266 | 0.07542507416799 | 60 | 9.1234501990213 | 0.0082671656580184 | 0.07542507416799 | 6.0332163632097 | 0 | 0 | 0 | 0.88 | 2.6179 | 6.05409137782733
7219 | 7.0339313449879 | 6.4660686550121 | 7.0339313449879 | 26.598029239808 | 1.6860759132644 | 0.21346019891732 | 1.6860759132644 | 0.15500315367851 | 1.6860759132644 | 0.314939334632 | 1.3709497902843 | 0.22627522250397 | 60 | 9.0868273364009 | 0.024901455054344 | 0.22627522250397 | 5.998111016193 | 0 | 0 | 0 | 0.88 | 2.7924 | 5.93385040372612
7220 | 6.8329075367161 | 6.6670924632839 | 6.8329075367161 | 26.803155574779 | 1.7384943794459 | 0.21346019891732 | 1.7384943794459 | 0.16185328536948 | 1.7384943794459 | 0.3294726014979 | 1.4088322618901 | 0.07542507416799 | 60 | 9.0137541381886 | 0.0083677758469622 | 0.07542507416799 | 5.9280118509604 | 0 | 0 | 0 | 0.88 | 2.6939 | 5.97834976389718
7221 | 6.7909355389754 | 6.7090644610246 | 6.7909355389754 | 26.845984143903 | 1.7494388927503 | 0.21346019891732 | 1.7494388927503 | 0.16287221615007 | 1.7494388927503 | 0.33154795491249 | 1.4177014210983 | 3.7030119746284 | 60 | 9.0137541381886 | 0.41081794753419 | 3.7030119746284 | 5.9280118509604 | 0 | 0 | 0 | 0.88 | 6.3325 | 5.79438388047345
7222 | 6.741231855219 | 6.758768144781 | 6.741231855219 | 26.896702188552 | 1.7623995011901 | 0.21346019891732 | 1.7623995011901 | 0.16488926711469 | 1.7623995011901 | 0.33590161984483 | 1.4263072879982 | 3.2504615296205 | 60 | 8.9727637244823 | 0.36225867853308 | 3.2504615296205 | 5.8886582743523 | 0 | 0 | 0 | 0.88 | 5.8929 | 5.41295738128147
7223 | 6.5766574225388 | 6.9233425774612 | 6.5766574225388 | 27.064635283124 | 1.8053135192258 | 0.21346019891732 | 1.8053135192258 | 0.1708223755905 | 1.8053135192258 | 0.34858681013801 | 1.4565336197399 | 0 | 60 | 0 | 0 | 0 | 0 | 0 | 0 | 0 | 0.88 | 2.6853 | 5.35780145856343
7224 | 6.5843891085545 | 6.9156108914455 | 6.5843891085545 | 27.056745807597 | 1.8032974240905 | 0.21346019891732 | 1.8032974240905 | 0.17063160863686 | 1.8032974240905 | 0.34819730812885 | 1.4549070267333 | 0 | 60 | 0 | 0 | 0 | 0 | 0 | 0 | 0 | 0.88 | 2.6833 | 5.2143053223929
7225 | 6.4838772091083 | 7.0161227908917 | 6.4838772091083 | 27.159308970298 | 1.8295066559583 | 0.21346019891732 | 1.8295066559583 | 0.17421763122427 | 1.8295066559583 | 0.35586535204677 | 1.473446789532 | 0 | 60 | 0 | 0 | 0 | 0 | 0 | 0 | 0 | 0.88 | 2.7095 | 5.1485194930659
7226 | 6.2110591909661 | 7.2889408090339 | 6.2110591909661 | 27.437694703096 | 1.9006460009972 | 0.21346019891732 | 1.9006460009972 | 0.18397095892624 | 1.9006460009972 | 0.37675640540538 | 1.5236913701437 | 0 | 60 | 0 | 0 | 0 | 0 | 0 | 0 | 0 | 0.88 | 2.7806 | 5.19176443924606
7227 | 6.2441949895164 | 7.2558050104836 | 6.2441949895164 | 27.403882663759 | 1.892005592925 | 0.21346019891732 | 1.892005592925 | 0.18313462004055 | 1.892005592925 | 0.37504275597839 | 1.5167646119744 | 0 | 60 | 0 | 0 | 0 | 0 | 0 | 0 | 0 | 0.88 | 2.772 | 5.24035189067319
7228 | 5.8763877034565 | 7.6236122965435 | 5.8763877034565 | 27.779196220963 | 1.9879141022273 | 0.21346019891732 | 1.9879141022273 | 0.19656714103149 | 1.9879141022273 | 0.40395077661897 | 1.5837601222727 | 0 | 60 | 0 | 0 | 0 | 0 | 0 | 0 | 0 | 0.88 | 2.8679 | 5.329192638717
7229 | 5.6963499081241 | 7.8036500918759 | 5.6963499081241 | 27.962908257016 | 2.034860308088 | 0.21346019891732 | 2.034860308088 | 0.20396847531057 | 2.034860308088 | 0.42011586763902 | 1.6145379811328 | 0 | 60 | 0 | 0 | 0 | 0 | 0 | 0 | 0 | 0.88 | 2.9149 | 5.5530184334856
7230 | 5.7173359023047 | 7.7826640976953 | 5.7173359023047 | 27.94149397724 | 2.0293880526586 | 0.21346019891732 | 2.0293880526586 | 0.20283908890056 | 2.0293880526586 | 0.41758873539637 | 1.6115935464956 | 0 | 60 | 0 | 0 | 0 | 0 | 0 | 0 | 0 | 0.88 | 2.9094 | 6.807560736502
7231 | 5.7813984355388 | 7.7186015644612 | 5.7813984355388 | 27.876124045369 | 2.0126832664908 | 0.21346019891732 | 2.0126832664908 | 0.20012803783612 | 2.0126832664908 | 0.41164958173028 | 1.6008291570096 | 0 | 60 | 0 | 0 | 0 | 0 | 0 | 0 | 0 | 0.88 | 2.8927 | 7.488133585302
7232 | 5.1606546123427 | 8.3393453876573 | 5.1606546123427 | 28.509536109854 | 2.1745468754995 | 0.21346019891732 | 2.1745468754995 | 0.22449692218665 | 2.1745468754995 | 0.46477050564653 | 1.7095626377367 | 4.6332545560336 | 60 | 8.3402678656785 | 0.55552826727547 | 4.6332545560336 | 5.2787502388499 | 0 | 0 | 0 | 0.88 | 7.6878 | 5.65607384609892
7233 | 3.6540806432034 | 9.8459193567966 | 3.6540806432034 | 30.046856486527 | 2.5673973409748 | 0.21346019891732 | 2.5673973409748 | 0.29136295812557 | 2.5673973409748 | 0.61430855911377 | 1.9528495089798 | 0.30170029667196 | 60 | 7.80991745932 | 0.038630407842777 | 0.30170029667196 | 4.7637520120147 | 0 | 0 | 0 | 0.88 | 3.7491 | 5.53928627126305
7234 | 4.9474810278393 | 8.5525189721607 | 4.9474810278393 | 28.727060175674 | 2.2301334869867 | 0.21346019891732 | 2.2301334869867 | 0.23420434047124 | 2.2301334869867 | 0.48636041988838 | 1.7435549813098 | 0.15085014833598 | 60 | 8.2566237506154 | 0.018270197709413 | 0.15085014833598 | 5.1977385129355 | 0 | 0 | 0 | 0.88 | 3.261 | 5.18426341238802
7235 | 5.6488552694755 | 7.8511447305245 | 5.6488552694755 | 28.011372174005 | 2.0472448914426 | 0.21346019891732 | 2.0472448914426 | 0.20565054699628 | 2.0472448914426 | 0.4237348004993 | 1.6233031128713 | 0.15085014833598 | 60 | 8.5030681628673 | 0.017740672595656 | 0.15085014833598 | 5.4361961716923 | 0 | 0 | 0 | 0.88 | 3.0781 | 4.76292186414561
7236 | 5.848774545814 | 7.651225454186 | 5.848774545814 | 27.807372912435 | 1.9951144402494 | 0.21346019891732 | 1.9951144402494 | 0.19799362657589 | 1.9951144402494 | 0.4071255900277 | 1.5877847889499 | 0.22627522250397 | 60 | 8.587809107528 | 0.026348422475485 | 0.22627522250397 | 5.5180273650712 | 0 | 0 | 0 | 0.88 | 3.1014 | 4.5127529700309
7237 | 5.7703531724818 | 7.7296468275182 | 5.7703531724818 | 27.887394721957 | 2.0155634016996 | 0.21346019891732 | 2.0155634016996 | 0.20041441961195 | 2.0155634016996 | 0.41223894183937 | 1.6031199319642 | 0.52797551917593 | 60 | 8.587809107528 | 0.061479652442799 | 0.52797551917593 | 5.5180273650712 | 0 | 0 | 0 | 0.88 | 3.4235 | 4.3472590031138
7238 | 4.7762794410766 | 8.7237205589234 | 4.7762794410766 | 28.901755672371 | 2.2747755851694 | 0.21346019891732 | 2.2747755851694 | 0.24195856394002 | 2.2747755851694 | 0.5036468122401 | 1.7709073678749 | 0 | 60 | 0 | 0 | 0 | 0 | 0 | 0 | 0 | 0.88 | 3.1548 | 4.42680832599524
7239 | 4.4239355270482 | 9.0760644729518 | 4.4239355270482 | 29.261290278522 | 2.3666519042011 | 0.21346019891732 | 2.3666519042011 | 0.25813745937983 | 2.3666519042011 | 0.53990452276745 | 1.826519251339 | 0.07542507416799 | 60 | 8.0349872828566 | 0.0093870807149772 | 0.07542507416799 | 4.9826939791254 | 0 | 0 | 0 | 0.88 | 3.3221 | 4.29847632492878
7240 | 3.9037036032983 | 9.5962963967017 | 3.9037036032983 | 29.792139180308 | 2.5023062813419 | 0.21346019891732 | 2.5023062813419 | 0.28054388851023 | 2.5023062813419 | 0.59000581547394 | 1.9120646810563 | 0.15085014833598 | 60 | 7.8781667282336 | 0.019147874567743 | 0.15085014833598 | 4.830203480925 | 0 | 0 | 0 | 0.88 | 3.5332 | 4.79284418397771
7241 | 4.4449215306082 | 9.0550784693918 | 4.4449215306082 | 29.239875989175 | 2.361179646326 | 0.21346019891732 | 2.361179646326 | 0.25620370739155 | 2.361179646326 | 0.53532055710017 | 1.825632371806 | 0.15085014833598 | 60 | 8.0349872828566 | 0.018774161429954 | 0.15085014833598 | 4.9826939791254 | 0 | 0 | 0 | 0.88 | 3.392 | 5.09610616069213
7242 | 4.6945444907032 | 8.8054555092968 | 4.6945444907032 | 28.985158682956 | 2.2960885866931 | 0.21346019891732 | 2.2960885866931 | 0.24540127832506 | 2.2960885866931 | 0.51127303637046 | 1.7845928790201 | 0.07542507416799 | 60 | 8.1531072247029 | 0.0092510833096198 | 0.07542507416799 | 5.0973697554063 | 0 | 0 | 0 | 0.88 | 3.2515 | 5.10851972647389
7243 | 4.5377017440387 | 8.9622982559613 | 4.5377017440387 | 29.145202302001 | 2.3369865095934 | 0.21346019891732 | 2.3369865095934 | 0.25184053932276 | 2.3369865095934 | 0.52550994483997 | 1.8112516982672 | 0.22627522250397 | 60 | 8.0871302421371 | 0.027979668402641 | 0.22627522250397 | 5.0333359015768 | 0 | 0 | 0 | 0.88 | 3.4433 | 5.09476592797873
7244 | 4.3300507816844 | 9.1699492183156 | 4.3300507816844 | 29.357091039098 | 2.3911330559219 | 0.21346019891732 | 2.3911330559219 | 0.26134413828633 | 2.3911330559219 | 0.54683239610495 | 1.8440719680699 | 0.07542507416799 | 60 | 8.0231521188678 | 0.0094009278461286 | 0.07542507416799 | 4.9711952562189 | 0 | 0 | 0 | 0.88 | 3.3466 | 5.16939470443736
7245 | 4.5310745805769 | 8.9689254194231 | 4.5310745805769 | 29.151964713697 | 2.3387145921862 | 0.21346019891732 | 2.3387145921862 | 0.25280131719128 | 2.3387145921862 | 0.52782360246007 | 1.8106653001083 | 3.7030119746284 | 60 | 8.0871302421371 | 0.45788949401783 | 3.7030119746284 | 5.0333359015768 | 4.4408920985006E-16 | 0 | 8.8817841970013E-16 | 0.88 | 6.9217 | 5.01759939803835
7246 | 5.2843615698362 | 8.2156384301638 | 5.2843615698362 | 28.383304520575 | 2.1422893582257 | 0.21346019891732 | 2.1422893582257 | 0.22033947195582 | 2.1422893582257 | 0.45585938554541 | 1.686217181918 | 3.2504615296205 | 60 | 8.381318314182 | 0.3878222265011 | 3.2504615296205 | 5.3184794839768 | 0 | 0 | 0 | 0.88 | 6.2728 | 4.75912563983085
7247 | 5.687513690175 | 7.812486309825 | 5.687513690175 | 27.971924805944 | 2.0371644182116 | 0.21346019891732 | 2.0371644182116 | 0.2041994326038 | 2.0371644182116 | 0.42059180630247 | 1.6163661524783 | 0 | 60 | 0 | 0 | 0 | 0 | 0 | 0 | 0 | 0.88 | 2.9172 | 4.6497561405053
7248 | 5.6212421118331 | 7.8787578881669 | 5.6212421118331 | 28.039548865476 | 2.0544452294646 | 0.21346019891732 | 2.0544452294646 | 0.20637383782436 | 2.0544452294646 | 0.42522584018639 | 1.6290124108521 | 0 | 60 | 0 | 0 | 0 | 0 | 0 | 0 | 0 | 0.88 | 2.9344 | 4.32948813831889
7249 | 5.97910865739 | 7.52089134261 | 5.97910865739 | 27.674378921031 | 1.9611288428286 | 0.21346019891732 | 1.9611288428286 | 0.19268587947079 | 1.9611288428286 | 0.39555928844101 | 1.5653678545911 | 0 | 60 | 0 | 0 | 0 | 0 | 0 | 0 | 0 | 0.88 | 2.8411 | 4.27308781019019
7250 | 5.9956765519754 | 7.5043234480246 | 5.9956765519754 | 27.657472906148 | 1.9568086400153 | 0.21346019891732 | 1.9568086400153 | 0.19226140859444 | 1.9568086400153 | 0.39468746031206 | 1.5619194801337 | 0 | 60 | 0 | 0 | 0 | 0 | 0 | 0 | 0 | 0.88 | 2.8368 | 4.34377910855566
7251 | 6.3546476200863 | 7.1453523799137 | 6.3546476200863 | 27.291175897871 | 1.8632042408366 | 0.21346019891732 | 1.8632042408366 | 0.17855958637631 | 1.8632042408366 | 0.36509826912488 | 1.4979100198879 | 0 | 60 | 0 | 0 | 0 | 0 | 0 | 0 | 0 | 0.88 | 2.7432 | 4.3799909745471
7252 | 7.1344432444341 | 6.3655567555659 | 7.1344432444341 | 26.495466077108 | 1.6598666813966 | 0.21346019891732 | 1.6598666813966 | 0.15174261089659 | 1.6598666813966 | 0.30806317382648 | 1.3516179124393 | 0 | 60 | 0 | 0 | 0 | 0 | 2.2204460492503E-16 | 0 | 0 | 0.88 | 2.5399 | 4.49214139962305
7253 | 8.2698963504722 | 5.2301036495278 | 8.2698963504722 | 25.336840458702 | 1.3637887652971 | 0.21346019891732 | 1.3637887652971 | 0.11568260031675 | 1.3637887652971 | 0.23142089633287 | 1.1321981792716 | 0 | 60 | 0 | 0 | 0 | 0 | 0 | 0 | 0 | 0.88 | 2.2438 | 4.71470255615998
7254 | 8.5570732087127 | 4.9429267912873 | 8.5570732087127 | 25.043802848252 | 1.2889052449759 | 0.21346019891732 | 1.2889052449759 | 0.10765522678041 | 1.2889052449759 | 0.21573018781872 | 1.0730076824113 | 0 | 60 | 0 | 0 | 0 | 0 | 0 | 0 | 0 | 0.88 | 2.1689 | 5.87642590451576
7255 | 8.5228328876084 | 4.9771671123916 | 8.5228328876084 | 25.07874195142 | 1.2978336655907 | 0.21346019891732 | 1.2978336655907 | 0.10877352046143 | 1.2978336655907 | 0.21788737941877 | 1.0797784007293 | 0 | 60 | 0 | 0 | 0 | 0 | 0 | 0 | 0 | 0.88 | 2.1778 | 6.57071664727311
7256 | 8.878490378678 | 4.621509621322 | 8.878490378678 | 24.715826144206 | 1.2050933064855 | 0.21346019891732 | 1.2050933064855 | 0.098812705996322 | 1.2050933064855 | 0.19841592970566 | 1.0065127290064 | 4.6332545560336 | 60 | 9.8815432084267 | 0.46887965354263 | 4.6332545560336 | 6.7581905881898 | 0 | 0 | 0 | 0.88 | 6.7183 | 4.94271001227903
7257 | 8.6929299518171 | 4.8070700481829 | 8.6929299518171 | 24.905173518554 | 1.2534795799506 | 0.21346019891732 | 1.2534795799506 | 0.10404777144732 | 1.2534795799506 | 0.20864396007894 | 1.0446691680495 | 0.30170029667196 | 60 | 9.7811665967117 | 0.030845021776174 | 0.30170029667196 | 6.6621922247557 | 0 | 0 | 0 | 0.88 | 2.4352 | 4.77691005416281
7258 | 8.6597941626461 | 4.8402058373539 | 8.6597941626461 | 24.93898554832 | 1.2621199855771 | 0.21346019891732 | 1.2621199855771 | 0.10476498692033 | 1.2621199855771 | 0.2100833178061 | 1.0518702150405 | 0.15085014833598 | 60 | 9.7811665967117 | 0.015422510888087 | 0.15085014833598 | 6.6621922247557 | 0 | 0 | 0 | 0.88 | 2.293 | 4.4712033051799
7259 | 8.6608986852001 | 4.8391013147999 | 8.6608986852001 | 24.93785848449 | 1.2618319730345 | 0.21346019891732 | 1.2618319730345 | 0.1047410798191 | 1.2618319730345 | 0.21003533937797 | 1.0516301809561 | 0.15085014833598 | 60 | 9.7811665967117 | 0.015422510888087 | 0.15085014833598 | 6.6621922247557 | 0 | 0 | 0 | 0.88 | 2.2927 | 4.09560711271186
7260 | 8.7039752148741 | 4.7960247851259 | 8.7039752148741 | 24.893902841965 | 1.2505994447417 | 0.21346019891732 | 1.2505994447417 | 0.10380869962299 | 1.2505994447417 | 0.20816417417267 | 1.0422688190525 | 0.22627522250397 | 60 | 9.7811665967117 | 0.02313376633213 | 0.22627522250397 | 6.6621922247557 | 0 | 2.7755575615629E-17 | 0 | 0.88 | 2.3569 | 4.02306106617746
7261 | 8.5559686767793 | 4.9440313232207 | 8.5559686767793 | 25.044929921654 | 1.2891932599642 | 0.21346019891732 | 1.2891932599642 | 0.10767928310186 | 1.2891932599642 | 0.21577843162628 | 1.0732474535631 | 0.52797551917593 | 60 | 9.7399159526636 | 0.054207399914117 | 0.52797551917593 | 6.6227556474686 | 0 | 0 | 0 | 0.88 | 2.6972 | 3.93364164346272
7262 | 8.4532477322252 | 5.0467522677748 | 8.4532477322252 | 25.149747212015 | 1.3159785169172 | 0.21346019891732 | 1.3159785169172 | 0.11029426954459 | 1.3159785169172 | 0.22093598121861 | 1.0948746484737 | 0 | 60 | 0 | 0 | 0 | 0 | 0 | 0 | 0 | 0.88 | 2.196 | 4.00508931806791
7263 | 8.5526550997381 | 4.9473449002619 | 8.5526550997381 | 25.048311122716 | 1.2900573000377 | 0.21346019891732 | 1.2900573000377 | 0.10775145165763 | 1.2900573000377 | 0.21592316222969 | 1.0739667629463 | 0.07542507416799 | 60 | 9.7399159526636 | 0.0077439142734453 | 0.07542507416799 | 6.6227556474686 | 0 | 0 | 0 | 0.88 | 2.2455 | 3.95621828803121
7264 | 8.9944656501557 | 4.5055343498443 | 8.9944656501557 | 24.597484030453 | 1.174851884347 | 0.21346019891732 | 1.174851884347 | 0.095906784057687 | 1.174851884347 | 0.19267344488227 | 0.9820144413919 | 0.15085014833598 | 60 | 9.9181551284578 | 0.015209496764489 | 0.15085014833598 | 6.793221615722 | 0 | 0 | 0 | 0.88 | 2.2057 | 4.41357918540688
7265 | 9.1413676563172 | 4.3586323436828 | 9.1413676563172 | 24.447584024166 | 1.1365460841129 | 0.21346019891732 | 1.1365460841129 | 0.092183629407094 | 1.1365460841129 | 0.18532316281455 | 0.95105986309469 | 0.15085014833598 | 60 | 9.9636061827938 | 0.015140115493172 | 0.15085014833598 | 6.836724600757 | 0 | 0 | 0 | 0.88 | 2.1674 | 4.74828778740891
7266 | 8.8740722790828 | 4.6259277209172 | 8.8740722790828 | 24.720334409099 | 1.2062453591016 | 0.21346019891732 | 1.2062453591016 | 0.09890716958336 | 1.2062453591016 | 0.19860576987442 | 1.0074749413234 | 0.07542507416799 | 60 | 9.8815432084267 | 0.0076329245925545 | 0.07542507416799 | 6.7581905881898 | 0 | 0 | 0 | 0.88 | 2.1617 | 4.82434427073625
7267 | 8.8818039557192 | 4.6181960442808 | 8.8818039557192 | 24.712444943144 | 1.204229266412 | 0.21346019891732 | 1.204229266412 | 0.098741858255909 | 1.204229266412 | 0.1982735494785 | 1.005791069258 | 0.22627522250397 | 60 | 9.8815432084267 | 0.022898773777663 | 0.22627522250397 | 6.7581905881898 | 0 | 0 | 0 | 0.88 | 2.3105 | 4.8607554091044
7268 | 8.9988837591303 | 4.5011162408697 | 8.9988837591303 | 24.59297575599 | 1.1736998292852 | 0.21346019891732 | 1.1736998292852 | 0.095812738248586 | 1.1736998292852 | 0.1924843493934 | 0.98105148195584 | 0.07542507416799 | 60 | 9.9181551284578 | 0.0076047483822445 | 0.07542507416799 | 6.793221615722 | 0 | 0 | 0 | 0.88 | 2.1291 | 4.92938065672763
7269 | 8.8000690053458 | 4.6999309946542 | 8.8000690053458 | 24.795847953729 | 1.2255422679357 | 0.21346019891732 | 1.2255422679357 | 0.10138667241993 | 1.2255422679357 | 0.20338190867577 | 1.0219944066739 | 3.7030119746284 | 60 | 9.8086315041703 | 0.37752585292393 | 3.7030119746284 | 6.6884535756026 | 2.2204460492503E-16 | 0 | 8.8817841970013E-16 | 0.88 | 5.8086 | 4.84359034810219
7270 | 8.417902888567 | 5.082097111433 | 8.417902888567 | 25.185813379013 | 1.3251949500747 | 0.21346019891732 | 1.3251949500747 | 0.11138397575905 | 1.3251949500747 | 0.22304780724662 | 1.1019788296246 | 3.2504615296205 | 60 | 9.6800633224891 | 0.33578928374042 | 3.2504615296205 | 6.5655458491507 | 0 | 0 | 0 | 0.88 | 5.4557 | 4.63308141823141
7271 | 8.234551506814 | 5.265448493186 | 8.234551506814 | 25.3729066257 | 1.3730051984545 | 0.21346019891732 | 1.3730051984545 | 0.11680312848337 | 1.3730051984545 | 0.23358719877624 | 1.1392478712629 | 0 | 60 | 0 | 0 | 0 | 0 | 2.2204460492503E-16 | 0 | 0 | 0.88 | 2.253 | 4.56499013114728
7272 | 7.8744759067698 | 5.6255240932302 | 7.8744759067698 | 25.740330707378 | 1.4668976126215 | 0.21346019891732 | 1.4668976126215 | 0.1267752185367 | 1.4668976126215 | 0.25309546704891 | 1.2136296076498 | 0 | 60 | 0 | 0 | 0 | 0 | 0 | 0 | 0 | 0.88 | 2.3469 | 4.32065913546025
7273 | 5.0391567187158 | 8.4608432812842 | 5.0391567187158 | 28.633513552331 | 2.2062283627967 | 0.21346019891732 | 2.2062283627967 | 0.23051497322678 | 2.2062283627967 | 0.4782547316581 | 1.7277568563298 | 0 | 60 | 0 | 0 | 0 | 0 | 0 | 0 | 0 | 0.88 | 3.0862 | 4.26240082146768
7274 | 4.6150185854376 | 8.8849814145624 | 4.6150185854376 | 29.06630756588 | 2.3168255631316 | 0.21346019891732 | 2.3168255631316 | 0.24890164017663 | 2.3168255631316 | 0.51907286889701 | 1.7975286493703 | 0 | 60 | 0 | 0 | 0 | 0 | 4.4408920985006E-16 | 0 | 0 | 0.88 | 3.1968 | 4.36302110429134
7275 | 3.6143176905706 | 9.8856823094294 | 3.6143176905706 | 30.087430927989 | 2.5777658291941 | 0.21346019891732 | 2.5777658291941 | 0.29436986888596 | 2.5777658291941 | 0.62084676949233 | 1.9566782128558 | 0 | 60 | 0 | 0 | 0 | 0 | 0 | 0 | 0 | 0.88 | 3.4578 | 4.45079912000038
7276 | 2.9493928151466 | 10.550607184853 | 2.9493928151466 | 30.76592569883 | 2.7511499790382 | 0.21346019891732 | 2.7511499790382 | 0.32750250847478 | 2.7511499790382 | 0.68938558158781 | 2.0615138165708 | 0 | 60 | 0 | 0 | 0 | 0 | 0 | 0 | 0 | 0.88 | 3.6311 | 4.61490876235322
7277 | 2.0006046679027 | 11.499395332097 | 2.0006046679027 | 31.734076869487 | 2.9985536066843 | 0.21346019891732 | 2.9985536066843 | 0.37671674217721 | 2.9985536066843 | 0.81079216362077 | 2.1874910486434 | 0 | 60 | 0 | 0 | 0 | 0 | 0 | 0 | 0 | 0.88 | 3.8786 | 4.88521276120587
7278 | 1.9365421346687 | 11.563457865331 | 1.9365421346687 | 31.799446801358 | 3.0152583928521 | 0.21346019891732 | 3.0152583928521 | 0.38059354929642 | 3.0152583928521 | 0.82003338659253 | 2.1949530450279 | 0 | 60 | 0 | 0 | 0 | 0 | 0 | 0 | 0 | 0.88 | 3.8953 | 6.03904390368672
7279 | 2.4479378498489 | 11.052062150151 | 2.4479378498489 | 31.27761443893 | 2.8819081233892 | 0.21346019891732 | 2.8819081233892 | 0.3541715034372 | 2.8819081233892 | 0.75850718443993 | 2.1231377427778 | 0 | 60 | 0 | 0 | 0 | 0 | 0 | 0 | 0 | 0.88 | 3.7619 | 6.9220898546407
7280 | 2.5583904804187 | 10.941609519581 | 2.5583904804187 | 31.164907673042 | 2.8531067713008 | 0.21346019891732 | 2.8531067713008 | 0.34757892095974 | 2.8531067713008 | 0.74299488195708 | 2.1098514732635 | 4.6332545560336 | 60 | 7.4332689393063 | 0.62331318749057 | 4.6332545560336 | 4.3960583869329 | 0 | 0 | 0 | 0.88 | 8.3664 | 5.21615755215231
7281 | 3.7082024359344 | 9.7917975640656 | 3.7082024359344 | 29.991630167414 | 2.5532846774732 | 0.21346019891732 | 2.5532846774732 | 0.28976137222407 | 2.5532846774732 | 0.61093046671718 | 1.9421149383897 | 0.30170029667196 | 60 | 7.80991745932 | 0.038630407842777 | 0.30170029667196 | 4.7637520120147 | 0 | 0 | 0 | 0.88 | 3.735 | 5.06658878926082
7282 | 5.1153690375608 | 8.3846309624392 | 5.1153690375608 | 28.55574588004 | 2.1863554288775 | 0.21346019891732 | 2.1863554288775 | 0.22738529150172 | 2.1863554288775 | 0.47136829328645 | 1.7147715401361 | 0.15085014833598 | 60 | 8.3145575635877 | 0.018142895419548 | 0.15085014833598 | 5.2538575753841 | 0 | 0 | 0 | 0.88 | 3.2172 | 4.92833834728522
7283 | 6.417605621387 | 7.082394378613 | 6.417605621387 | 27.226933039401 | 1.8467874696571 | 0.21346019891732 | 1.8467874696571 | 0.17648744877179 | 1.8467874696571 | 0.36070128571617 | 1.4858908711117 | 0.15085014833598 | 60 | 8.8413338376792 | 0.017061922002436 | 0.15085014833598 | 5.7623282525612 | 0 | 0 | 0 | 0.88 | 2.8776 | 4.58305212681282
7284 | 6.9831231292981 | 6.5168768707019 | 6.9831231292981 | 26.649874357859 | 1.6993245366925 | 0.21346019891732 | 1.6993245366925 | 0.15622111687762 | 1.6993245366925 | 0.31741548997439 | 1.3817222575068 | 0.22627522250397 | 60 | 9.0868273364009 | 0.024901455054344 | 0.22627522250397 | 5.998111016193 | 2.2204460492503E-16 | 0 | 0 | 0.88 | 2.8056 | 4.5879234771957
7285 | 7.5850900034215 | 5.9149099965785 | 7.5850900034215 | 26.035622445488 | 1.542357158028 | 0.21346019891732 | 1.542357158028 | 0.135211118325 | 1.542357158028 | 0.26952556429574 | 1.2726568446069 | 0.52797551917593 | 60 | 9.3484781308293 | 0.056477162569892 | 0.52797551917593 | 6.2486128688144 | 0 | 0 | 0 | 0.88 | 2.9503 | 4.44990909680817
7286 | 7.5773583174057 | 5.9226416825943 | 7.5773583174057 | 26.043511921015 | 1.5443732531633 | 0.21346019891732 | 1.5443732531633 | 0.13538785979923 | 1.5443732531633 | 0.26987810343305 | 1.2743204004571 | 0 | 60 | 0 | 0 | 0 | 0 | 0 | 0 | 0 | 0.88 | 2.4244 | 4.54301338304594
7287 | 7.8269812775006 | 5.6730187224994 | 7.8269812775006 | 25.788794614795 | 1.4792821935304 | 0.21346019891732 | 1.4792821935304 | 0.12837497005611 | 1.4792821935304 | 0.25617398916874 | 1.222935029838 | 0.07542507416799 | 60 | 9.4269806062614 | 0.0080009790322356 | 0.07542507416799 | 6.3236697748211 | 2.2204460492503E-16 | 0 | 0 | 0.88 | 2.4347 | 4.43369736622024
7288 | 7.5950307345452 | 5.9049692654548 | 7.5950307345452 | 26.025478842301 | 1.5397650378074 | 0.21346019891732 | 1.5397650378074 | 0.13498387947049 | 1.5397650378074 | 0.26907230005778 | 1.270517988815 | 0.15085014833598 | 60 | 9.3484781308293 | 0.016136332162826 | 0.15085014833598 | 6.2486128688144 | 0 | 0 | 0 | 0.88 | 2.5706 | 4.94250737878236
7289 | 7.5166093612129 | 5.9833906387871 | 7.5166093612129 | 26.105500651824 | 1.5602139992576 | 0.21346019891732 | 1.5602139992576 | 0.13930324046449 | 1.5602139992576 | 0.28185900181912 | 1.2781743433731 | 0.15085014833598 | 60 | 9.2703867796437 | 0.016272260469997 | 0.15085014833598 | 6.1739134149151 | 0 | 0 | 0 | 0.88 | 2.5911 | 5.30458762009016
7290 | 7.1974012457348 | 6.3025987542652 | 7.1974012457348 | 26.431223218638 | 1.6434499102171 | 0.21346019891732 | 1.6434499102171 | 0.14940578608344 | 1.6434499102171 | 0.30307567788792 | 1.3401898180212 | 0.07542507416799 | 60 | 9.1463653315631 | 0.0082464532558858 | 0.07542507416799 | 6.0551734744514 | 0 | 0 | 0 | 0.88 | 2.5989 | 5.40316012022767
7291 | 6.9566144942096 | 6.5433855057904 | 6.9566144942096 | 26.6769239855 | 1.706236862172 | 0.21346019891732 | 1.706236862172 | 0.1575172401823 | 1.706236862172 | 0.32024540837814 | 1.3858037627321 | 0.22627522250397 | 60 | 9.0868273364009 | 0.024901455054344 | 0.22627522250397 | 5.998111016193 | 0 | 0 | 0 | 0.88 | 2.8125 | 5.46909104979204
7292 | 6.7655314358202 | 6.7344685641798 | 6.7655314358202 | 26.871906698143 | 1.7560632032415 | 0.21346019891732 | 1.7560632032415 | 0.16383200789224 | 1.7560632032415 | 0.33360627988584 | 1.4222669493962 | 0.07542507416799 | 60 | 9.0137541381886 | 0.0083677758469622 | 0.07542507416799 | 5.9280118509604 | 0 | 0 | 0 | 0.88 | 2.7115 | 5.52441948686635
7293 | 6.3767381462003 | 7.1232618537997 | 6.3767381462003 | 27.268634544694 | 1.8574439704189 | 0.21346019891732 | 1.8574439704189 | 0.17800755269119 | 1.8574439704189 | 0.36396892815344 | 1.4932790907677 | 3.7030119746284 | 60 | 8.8413338376792 | 0.41882956153598 | 3.7030119746284 | 5.7623282525612 | 0 | 0 | 0 | 0.88 | 6.4405 | 5.43983299085675
7294 | 6.5766574225388 | 6.9233425774612 | 6.5766574225388 | 27.064635283124 | 1.8053135192258 | 0.21346019891732 | 1.8053135192258 | 0.1708223755905 | 1.8053135192258 | 0.34858681013801 | 1.4565336197399 | 3.2504615296205 | 60 | 8.9001195730478 | 0.36521548985295 | 3.2504615296205 | 5.8188605687652 | 0 | 0 | 0 | 0.88 | 5.9358 | 5.28908924135238
7295 | 6.5523578419375 | 6.9476421580625 | 6.5523578419375 | 27.089430773533 | 1.8116498171744 | 0.21346019891732 | 1.8116498171744 | 0.1714219287742 | 1.8116498171744 | 0.34981095910888 | 1.4616457683438 | 0 | 60 | 0 | 0 | 0 | 0 | 0 | 0 | 0 | 0.88 | 2.6916 | 5.26010053553087
7296 | 6.5611940505072 | 6.9388059494928 | 6.5611940505072 | 27.080414234176 | 1.8093457094965 | 0.21346019891732 | 1.8093457094965 | 0.17120390949779 | 1.8093457094965 | 0.34936581415712 | 1.4597868057533 | 0 | 60 | 0 | 0 | 0 | 0 | 0 | 0 | 0 | 0.88 | 2.6893 | 5.11948893763094
7297 | -0.59769399347477 | 14.097693993475 | -0.59769399347477 | 34.385402034158 | 3.6760794762898 | 0.21346019891732 | 3.6760794762898 | 0.52401028030826 | 3.6760794762898 | 1.1699324728303 | 2.5058287479701 | 0 | 60 | 0 | 0 | 0 | 0 | 0 | 0 | 0 | 0.88 | 4.5561 | 5.09623523668342
7298 | -1.2394238202309 | 14.739423820231 | -1.2394238202309 | 35.040228387991 | 3.8434153431736 | 0.21346019891732 | 3.8434153431736 | 0.56162571385191 | 3.8434153431736 | 1.265215079867 | 2.5778710729988 | 0 | 60 | 0 | 0 | 0 | 0 | 4.4408920985006E-16 | 0 | 0 | 0.88 | 4.7234 | 5.29176218158664
7299 | -2.0225330122406 | 15.522533012241 | -2.0225330122406 | 35.839319400245 | 4.0476169402414 | 0.21346019891732 | 4.0476169402414 | 0.60584083333308 | 4.0476169402414 | 1.3647707564268 | 2.6825090049816 | 0 | 60 | 0 | 0 | 0 | 0 | 0 | 0 | 0 | 0.88 | 4.9276 | 5.45283146498158
7300 | -3.7952978360602 | 17.29529783606 | -3.7952978360602 | 37.648263098021 | 4.5098786681629 | 0.21346019891732 | 4.5098786681629 | 0.71562236458647 | 4.5098786681629 | 1.6780704008657 | 2.8314361795928 | 0 | 60 | 0 | 0 | 0 | 0 | 0 | 0 | 0 | 0.88 | 5.3899 | 5.71799461594436
7301 | -4.9208102109747 | 18.420810210975 | -4.9208102109747 | 38.796745113239 | 4.8033644640419 | 0.21346019891732 | 4.8033644640419 | 0.78566831125568 | 4.8033644640419 | 1.8779339273406 | 2.9250395745035 | 0 | 60 | 0 | 0 | 0 | 0 | 8.8817841970013E-16 | 0 | 0 | 0.88 | 5.6834 | 6.10844013544569
7302 | -4.1410145960062 | 17.641014596006 | -4.1410145960062 | 38.001035302047 | 4.6000269070476 | 0.21346019891732 | 4.6000269070476 | 0.73648504889869 | 4.6000269070476 | 1.7363203377948 | 2.8633291105177 | 0 | 60 | 0 | 0 | 0 | 0 | 0 | 0 | 0 | 0.88 | 5.48 | 7.30488546405254
7303 | -4.5806160919366 | 18.080616091937 | -4.5806160919366 | 38.449608257078 | 4.7146562952073 | 0.21346019891732 | 4.7146562952073 | 0.76387431322477 | 4.7146562952073 | 1.8144658371052 | 2.8998056016622 | 0 | 60 | 0 | 0 | 0 | 0 | 0 | 0 | 0 | 0.88 | 5.5947 | 8.8093439904516
7304 | -3.4506856080476 | 16.950685608048 | -3.4506856080476 | 37.296617967395 | 4.4200184442666 | 0.21346019891732 | 1.589126717333 | 0.25018214929033 | 1.589126717333 | 0.58375151708747 | 1.0050078591702 | 4.6332545560336 | 60 | 6.17917345079 | 0.74981785070967 | 4.6332545560336 | 3.1512688000568 | 2.8308917269336 | 0 | 0 | 0.88 | 9.9333 | 6.66144999036497
7305 | -2.233497551636 | 15.733497551636 | -2.233497551636 | 36.054589338404 | 4.1026275266434 | 0.21346019891732 | 4.1026275266434 | 0.62123290989421 | 4.1026275266434 | 1.421382733242 | 2.6808983367162 | 0.30170029667196 | 60 | 6.3600824506789 | 0.04743653860018 | 0.30170029667196 | 3.3345180531011 | 0 | 0 | 0 | 0.88 | 5.2843 | 6.56052408948207
7306 | 0.84592197436378 | 12.654078025636 | 0.84592197436378 | 32.912324515955 | 3.299645781994 | 0.21346019891732 | 3.299645781994 | 0.44093029209827 | 3.299645781994 | 0.96419459505992 | 2.3351589753881 | 0.15085014833598 | 60 | 6.9420002372426 | 0.021730069602518 | 0.15085014833598 | 3.9136998600341 | 4.4408920985006E-16 | 0 | 0 | 0.88 | 4.3305 | 6.57429930019947
7307 | 2.3889453097152 | 11.111054690285 | 2.3889453097152 | 31.337810908454 | 2.8972908708186 | 0.21346019891732 | 2.8972908708186 | 0.35606196300455 | 2.8972908708186 | 0.76255726904542 | 2.1344704051171 | 0.15085014833598 | 60 | 7.3724773981455 | 0.020461256127272 | 0.15085014833598 | 4.336553571356 | 0 | 0 | 0 | 0.88 | 3.9281 | 6.15511473856836
7308 | 3.4967852674902 | 10.00321473251 | 3.4967852674902 | 30.207361971949 | 2.6084132902955 | 0.21346019891732 | 2.6084132902955 | 0.30048063488708 | 2.6084132902955 | 0.63345717257967 | 1.9747132661804 | 0.22627522250397 | 60 | 7.717647151213 | 0.029319197686876 | 0.22627522250397 | 4.6738280295612 | 0 | 0 | 0 | 0.88 | 3.7147 | 6.30501050578153
7309 | 4.0600937115347 | 9.4399062884653 | 4.0600937115347 | 29.632557437209 | 2.4615263873076 | 0.21346019891732 | 2.4615263873076 | 0.27259746510617 | 2.4615263873076 | 0.57186676624489 | 1.8894272990494 | 0.52797551917593 | 60 | 7.9478978012991 | 0.066429580799294 | 0.52797551917593 | 4.89804335957 | 0 | 0 | 0 | 0.88 | 3.8695 | 6.27471082085198
7310 | 1.4721884290884 | 12.027811570912 | 1.4721884290884 | 32.273277113175 | 3.1363421053808 | 0.21346019891732 | 3.1363421053808 | 0.40540975747897 | 3.1363421053808 | 0.87861189034435 | 2.2574500759889 | 0 | 60 | 0 | 0 | 0 | 0 | 0 | 0 | 0 | 0.88 | 4.0163 | 6.56728386484366
7311 | 4.3914516220031 | 9.1085483779969 | 4.3914516220031 | 29.294437120405 | 2.375122326151 | 0.21346019891732 | 2.375122326151 | 0.25906135241123 | 2.375122326151 | 0.54183769707894 | 1.8330564986339 | 0.07542507416799 | 60 | 8.0349872828566 | 0.0093870807149772 | 0.07542507416799 | 4.9826939791254 | 0 | 0 | 0 | 0.88 | 3.3305 | 6.43772504523474
7312 | 3.6293284335534 | 9.8706715664466 | 3.6293284335534 | 30.072113843313 | 2.5738516653437 | 0.21346019891732 | 2.5738516653437 | 0.29392288806001 | 2.5738516653437 | 0.61990368990685 | 1.953707128733 | 0.15085014833598 | 60 | 7.7723582510456 | 0.019408542872517 | 0.15085014833598 | 4.727159619814 | 0 | 0 | 0 | 0.88 | 3.6047 | 7.10217892868806
7313 | 2.9887031293513 | 10.511296870649 | 2.9887031293513 | 30.725813133315 | 2.740899519685 | 0.21346019891732 | 2.740899519685 | 0.32410324837518 | 2.740899519685 | 0.68242919778037 | 2.0582213418917 | 0.15085014833598 | 60 | 7.556685594233 | 0.019962475142687 | 0.15085014833598 | 4.5167244056791 | 8.8817841970013E-16 | 0 | 0 | 0.88 | 3.7717 | 7.56122437103787
7314 | 2.309419413829 | 11.190580586171 | 2.309419413829 | 31.418959781807 | 2.9180278448114 | 0.21346019891732 | 2.9180278448114 | 0.36051621530935 | 2.9180278448114 | 0.77299227144805 | 2.1447706710689 | 0.07542507416799 | 60 | 7.3247598790355 | 0.010297276008169 | 0.07542507416799 | 4.2898137482574 | 0 | 0 | 0 | 0.88 | 3.8735 | 7.65319273043624
7315 | 1.2380288316456 | 12.261971168354 | 1.2380288316456 | 32.512215477913 | 3.1974009771888 | 0.21346019891732 | 3.1974009771888 | 0.4194614140432 | 3.1974009771888 | 0.91258325328665 | 2.2845323098237 | 0.22627522250397 | 60 | 7.0277357453748 | 0.032197457431846 | 0.22627522250397 | 3.998165813402 | 0 | 0 | 0 | 0.88 | 4.3037 | 7.76093416965964
7316 | 0.33563079111694 | 13.164369208883 | 0.33563079111694 | 33.433029804983 | 3.4327080364686 | 0.21346019891732 | 3.4327080364686 | 0.4699096458947 | 3.4327080364686 | 1.0349772663213 | 2.3974292655465 | 0.07542507416799 | 60 | 6.8199283075058 | 0.011059511297938 | 0.07542507416799 | 3.7931469840325 | 4.4408920985006E-16 | 0 | 0 | 0.88 | 4.3881 | 7.7246428152395
7317 | -0.4154471436551 | 13.915447143655 | -0.4154471436551 | 34.199435860873 | 3.6285572428982 | 0.21346019891732 | 3.1555819757788 | 0.44568178223421 | 3.1555819757788 | 0.99174548531288 | 2.1635222075562 | 3.7030119746284 | 60 | 6.6802999720154 | 0.55431821776579 | 3.7030119746284 | 3.6547491200139 | 0.47297526711938 | 0 | 0 | 0.88 | 8.2116 | 7.60693620770827
7318 | -1.3598171913038 | 14.859817191304 | -1.3598171913038 | 35.163078766637 | 3.8748088179282 | 0.21346019891732 | 3.3884259135261 | 0.49843234033895 | 3.3884259135261 | 1.1227740786804 | 2.2653204791934 | 3.2504615296205 | 60 | 6.4806042953748 | 0.50156765966105 | 3.2504615296205 | 3.4555942116687 | 0.48638290440217 | 0 | 0 | 0.88 | 8.0053 | 7.38641653563575
7319 | -1.3653398228323 | 14.865339822832 | -1.3653398228323 | 35.168714104931 | 3.8762488855327 | 0.21346019891732 | 3.8762488855327 | 0.57019036362573 | 3.8762488855327 | 1.2844646698707 | 2.591452847706 | 0 | 60 | 0 | 0 | 0 | 0 | 0 | 0 | 0 | 0.88 | 4.7562 | 7.37292839798076
7320 | -1.3896394034335 | 14.889639403434 | -1.3896394034335 | 35.19350959534 | 3.8825851834812 | 0.21346019891732 | 3.8825851834812 | 0.57112242349547 | 3.8825851834812 | 1.2865648575002 | 2.5956889578856 | 0 | 60 | 0 | 0 | 0 | 0 | 0 | 0 | 0 | 0.88 | 4.7626 | 7.1639793266104
7321 | -2.1462399697341 | 15.646239969734 | -2.1462399697341 | 35.965550989525 | 4.0798744575153 | 0.21346019891732 | 4.0798744575153 | 0.61340544540401 | 4.0798744575153 | 1.3818377552181 | 2.6976980061511 | 0 | 60 | 0 | 0 | 0 | 0 | 0 | 0 | 0 | 0.88 | 4.9599 | 7.06548253291944
7322 | -1.9739338510381 | 15.473933851038 | -1.9739338510381 | 35.789728419427 | 4.0349443443442 | 0.21346019891732 | 4.0349443443442 | 0.60394401943686 | 4.0349443443442 | 1.3604967699265 | 2.6741103958463 | 0 | 60 | 0 | 0 | 0 | 0 | 0 | 0 | 0 | 0.88 | 4.9149 | 7.09519337752988
7323 | -2.0799683820128 | 15.579968382013 | -2.0799683820128 | 35.897926920421 | 4.0625936438165 | 0.21346019891732 | 4.0625936438165 | 0.60975796907425 | 4.0625936438165 | 1.3736091116455 | 2.6886464207988 | 0 | 60 | 0 | 0 | 0 | 0 | 8.8817841970013E-16 | 0 | 0 | 0.88 | 4.9426 | 7.16369057699083
7324 | -3.0088750670093 | 16.508875067009 | -3.0088750670093 | 36.845790884703 | 4.3048130310216 | 0.21346019891732 | 4.3048130310216 | 0.66675563405571 | 4.3048130310216 | 1.5426100776041 | 2.7618446079872 | 0 | 60 | 0 | 0 | 0 | 0 | 0 | 0 | 0 | 0.88 | 5.1848 | 7.23827012019158
7325 | -2.8398825253545 | 16.339882525355 | -2.8398825253545 | 36.673349515668 | 4.2607469579241 | 0.21346019891732 | 4.2607469579241 | 0.65782992924334 | 4.2607469579241 | 1.5194488603874 | 2.7409414819302 | 0 | 60 | 0 | 0 | 0 | 0 | 8.8817841970013E-16 | 0 | 0 | 0.88 | 5.1407 | 7.48133502110633
7326 | -3.3236650828922 | 16.823665082892 | -3.3236650828922 | 37.167005186625 | 4.3868968893649 | 0.21346019891732 | 4.3868968893649 | 0.68751552289917 | 4.3868968893649 | 1.6007473297541 | 2.785784666756 | 0 | 60 | 0 | 0 | 0 | 0 | 8.8817841970013E-16 | 0 | 0 | 0.88 | 5.2669 | 8.84347812629655
7327 | -3.3833095071517 | 16.883309507152 | -3.3833095071517 | 37.227866844032 | 4.4024496204709 | 0.21346019891732 | 4.4024496204709 | 0.69068640519828 | 4.4024496204709 | 1.6090809358861 | 2.7930031878558 | 0 | 60 | 0 | 0 | 0 | 0 | 0 | 0 | 0 | 0.88 | 5.2824 | 9.78294882696497
7328 | -2.9061541130758 | 16.406154113076 | -2.9061541130758 | 36.740973584771 | 4.2780277716228 | 0.21346019891732 | 1.676845707079 | 0.25914040038206 | 1.676845707079 | 0.59863691470884 | 1.0778517905827 | 4.6332545560336 | 60 | 6.2538901546568 | 0.74085959961794 | 4.6332545560336 | 3.2271818808967 | 2.6011820645438 | 0 | 0 | 0.88 | 9.7913 | 7.57560819803495
7329 | -1.2725596094018 | 14.772559609402 | -1.2725596094018 | 35.074040417757 | 3.8520557488001 | 0.21346019891732 | 3.8520557488001 | 0.56340631563582 | 3.8520557488001 | 1.2692193327255 | 2.582506924651 | 0.30170029667196 | 60 | 6.5103670257979 | 0.046341518915361 | 0.30170029667196 | 3.485383370258 | 0 | 0 | 0 | 0.88 | 5.0338 | 7.60812659879767
7330 | 0.23070078269619 | 13.269299217304 | 0.23070078269619 | 33.540101242147 | 3.4600693233983 | 0.21346019891732 | 3.4600693233983 | 0.47532471237376 | 3.4600693233983 | 1.048058779991 | 2.4117076423143 | 0.15085014833598 | 60 | 6.7936976039428 | 0.022204424914119 | 0.15085014833598 | 3.7671922014208 | 0 | 0 | 0 | 0.88 | 4.4909 | 7.27155361162678
7331 | 1.6455990703383 | 11.854400929662 | 1.6455990703383 | 32.096327479247 | 3.0911239796672 | 0.21346019891732 | 3.0911239796672 | 0.39677997258976 | 3.0911239796672 | 0.85839487164924 | 2.2324514113363 | 0.15085014833598 | 60 | 7.1255073808693 | 0.021170443067814 | 0.15085014833598 | 4.0943182692271 | 4.4408920985006E-16 | 0 | 0 | 0.88 | 4.122 | 6.69169007143071
7332 | 2.6717040683605 | 10.82829593164 | 2.6717040683605 | 31.049281562897 | 2.8235594031135 | 0.21346019891732 | 2.8235594031135 | 0.33830569858948 | 2.8235594031135 | 0.71193730276891 | 2.1113699585614 | 0.22627522250397 | 60 | 7.4771427880311 | 0.030262257779292 | 0.22627522250397 | 4.4389754256753 | 0 | 0 | 0 | 0.88 | 3.9298 | 6.49598491537294
7333 | 3.4636494783192 | 10.036350521681 | 3.4636494783192 | 30.241174001715 | 2.617053695922 | 0.21346019891732 | 2.617053695922 | 0.30147598120662 | 2.617053695922 | 0.63555631249464 | 1.9812545315847 | 0.52797551917593 | 60 | 7.717647151213 | 0.068411461269377 | 0.52797551917593 | 4.6738280295612 | 0 | 0 | 0 | 0.88 | 4.025 | 6.31578204711027
7334 | 4.3141347806042 | 9.1858652193958 | 4.3141347806042 | 29.373331856526 | 2.3952832726129 | 0.21346019891732 | 2.3952832726129 | 0.26179774533346 | 2.3952832726129 | 0.54778191317848 | 1.8472726675216 | 0 | 60 | 0 | 0 | 0 | 0 | 0 | 0 | 0 | 0.88 | 3.2753 | 6.42119723178811
7335 | 4.6565379541296 | 8.8434620458704 | 4.6565379541296 | 29.023940863133 | 2.3059990762474 | 0.21346019891732 | 2.3059990762474 | 0.24646049129253 | 2.3059990762474 | 0.51348077867658 | 1.7922956258517 | 0.07542507416799 | 60 | 8.1531072247029 | 0.0092510833096198 | 0.07542507416799 | 5.0973697554063 | 0 | 0 | 0 | 0.88 | 3.2614 | 5.99762530776019
7336 | 4.6896737433005 | 8.8103262566995 | 4.6896737433005 | 28.990128833367 | 2.2973586706209 | 0.21346019891732 | 2.2973586706209 | 0.24553702231216 | 2.2973586706209 | 0.51155597073031 | 1.7855800285345 | 0.15085014833598 | 60 | 8.1531072247029 | 0.01850216661924 | 0.15085014833598 | 5.0973697554063 | 0 | 0 | 0 | 0.88 | 3.3282 | 6.55556463419591
7337 | 4.3693610958891 | 9.1306389041109 | 4.3693610958891 | 29.316978473583 | 2.3808825965687 | 0.21346019891732 | 2.3808825965687 | 0.25968964150112 | 2.3808825965687 | 0.5431523431351 | 1.8375021227631 | 0.15085014833598 | 60 | 8.0349872828566 | 0.018774161429954 | 0.15085014833598 | 4.9826939791254 | 0 | 0 | 0 | 0.88 | 3.4117 | 6.95953855405756
7338 | 3.5409663197182 | 9.9590336802818 | 3.5409663197182 | 30.162279265594 | 2.5968927494602 | 0.21346019891732 | 2.5968927494602 | 0.29915350646102 | 2.5968927494602 | 0.63065831936289 | 1.9659915789747 | 0.07542507416799 | 60 | 7.717647151213 | 0.0097730658956253 | 0.07542507416799 | 4.6738280295612 | 0 | 0 | 0 | 0.88 | 3.5523 | 6.9879055559701
7339 | 1.8024418076234 | 11.697558192377 | 1.8024418076234 | 31.936283869772 | 3.0502260592125 | 0.21346019891732 | 3.0502260592125 | 0.38728581257571 | 3.0502260592125 | 0.83562574899294 | 2.2143263548692 | 0.22627522250397 | 60 | 7.1900295738973 | 0.03147069426883 | 0.22627522250397 | 4.1576851069531 | 0 | 0 | 0 | 0.88 | 4.1565 | 7.00464359674265
7340 | 0.12687530620875 | 13.373124693791 | 0.12687530620875 | 33.646045605909 | 3.4871425953397 | 0.21346019891732 | 3.4871425953397 | 0.48147431274756 | 3.4871425953397 | 1.0633285776884 | 2.4235090893185 | 0.07542507416799 | 60 | 6.7689284795129 | 0.011142838101521 | 0.07542507416799 | 3.7426655606328 | 4.4408920985006E-16 | 0 | 0 | 0.88 | 4.4426 | 7.05951624885607
7341 | -0.60763473397781 | 14.107634733978 | -0.60763473397781 | 34.395545646916 | 3.678671598956 | 0.21346019891732 | 3.0975115761356 | 0.44153776318979 | 3.0975115761356 | 0.98574998943223 | 2.1114433473796 | 3.7030119746284 | 60 | 6.6307294039774 | 0.55846223681021 | 3.7030119746284 | 3.6054606180523 | 0.58116002282045 | 0 | 0 | 0.88 | 8.2617 | 6.84131159864352
7342 | -1.558631935709 | 15.058631935709 | -1.558631935709 | 35.365950954805 | 3.926651254133 | 0.21346019891732 | 3.3513013844561 | 0.49598047958316 | 3.3513013844561 | 1.1172263417659 | 2.2337416717952 | 3.2504615296205 | 60 | 6.449078652613 | 0.50401952041684 | 3.2504615296205 | 3.4239947478281 | 0.57534986967696 | 0 | 0 | 0.88 | 8.0571 | 6.50267435702528
7343 | -2.0148013262248 | 15.514801326225 | -2.0148013262248 | 35.831429924719 | 4.0456008451061 | 0.21346019891732 | 4.0456008451061 | 0.60553906743603 | 4.0456008451061 | 1.3640908039164 | 2.6811728623981 | 0 | 60 | 0 | 0 | 0 | 0 | 0 | 0 | 0 | 0.88 | 4.9256 | 6.43013702800681
7344 | -2.3163370245634 | 15.816337024563 | -2.3163370245634 | 36.13911941282 | 4.1242285407097 | 0.21346019891732 | 4.1242285407097 | 0.62610779696968 | 4.1242285407097 | 1.4342518508575 | 2.6896289273951 | 0 | 60 | 0 | 0 | 0 | 0 | 0 | 0 | 0 | 0.88 | 5.0042 | 6.16647003710697
7345 | -2.7239072632562 | 16.223907263256 | -2.7239072632562 | 36.555007411486 | 4.2305055382313 | 0.21346019891732 | 4.2305055382313 | 0.65091481835347 | 4.2305055382313 | 1.5008441692035 | 2.7293066019307 | 0 | 60 | 0 | 0 | 0 | 0 | 0 | 0 | 0 | 0.88 | 5.1105 | 6.03288910875887
7346 | -3.3711597121614 | 16.871159712161 | -3.3711597121614 | 37.215469094042 | 4.3992814702738 | 0.21346019891732 | 4.3992814702738 | 0.69018936412809 | 4.3992814702738 | 1.6079227243881 | 2.7909932492164 | 0 | 60 | 0 | 0 | 0 | 0 | 0 | 0 | 0 | 0.88 | 5.2793 | 5.90382280418494
7347 | -3.758848469848 | 17.258848469848 | -3.758848469848 | 37.611069867192 | 4.5003742224629 | 0.21346019891732 | 4.5003742224629 | 0.71411421006472 | 4.5003742224629 | 1.6745331294929 | 2.8254690054398 | 0 | 60 | 0 | 0 | 0 | 0 | 0 | 0 | 0 | 0.88 | 5.3804 | 6.0032634893222
7348 | -4.2271676459748 | 17.727167645975 | -4.2271676459748 | 38.088946577525 | 4.6224919611873 | 0.21346019891732 | 4.6224919611873 | 0.74215070250289 | 4.6224919611873 | 1.7527014865236 | 2.8694113065654 | 0 | 60 | 0 | 0 | 0 | 0 | 0 | 0 | 0 | 0.88 | 5.5025 | 6.02791631282846
7349 | -4.2050771198609 | 17.705077119861 | -4.2050771198609 | 38.066405224348 | 4.6167316907697 | 0.21346019891732 | 4.6167316907697 | 0.74122587910179 | 4.6167316907697 | 1.7505169033493 | 2.8658356194243 | 0 | 60 | 0 | 0 | 0 | 0 | 0 | 0 | 0 | 0.88 | 5.4967 | 6.14724012289205
7350 | -4.051547959617 | 17.551547959617 | -4.051547959617 | 37.909742815936 | 4.5766978103885 | 0.21346019891732 | 4.5766978103885 | 0.73163669392225 | 4.5766978103885 | 1.7232831969651 | 2.8530380792347 | 0 | 60 | 0 | 0 | 0 | 0 | 0 | 0 | 0 | 0.88 | 5.4567 | 6.5671688319908
7351 | -4.2569898581046 | 17.756989858105 | -4.2569898581046 | 38.119377406229 | 4.6302683267404 | 0.21346019891732 | 4.6302683267404 | 0.74434249480251 | 4.6302683267404 | 1.7592693637972 | 2.8706190131779 | 0 | 60 | 0 | 0 | 0 | 0 | 0 | 0 | 0 | 0.88 | 5.5103 | 6.59897757207135
7352 | -2.7725064150793 | 16.272506415079 | -2.7725064150793 | 36.604598382734 | 4.2431781316827 | 0.21346019891732 | 1.6922774417255 | 0.26049727775529 | 1.6922774417255 | 0.60056695798067 | 1.091355596926 | 4.6332545560336 | 60 | 6.2653651118007 | 0.73950272224471 | 4.6332545560336 | 3.2388117863793 | 2.5509006899572 | 8.8817841970013E-16 | 0 | 0.88 | 9.7564 | 6.98646478235414
7353 | -1.515555406035 | 15.015555406035 | -1.515555406035 | 35.321995312281 | 3.9154187258403 | 0.21346019891732 | 3.9154187258403 | 0.57745998731161 | 3.9154187258403 | 1.3008314142007 | 2.6142550786129 | 0.30170029667196 | 60 | 6.4692533260112 | 0.046636030692893 | 0.30170029667196 | 3.4442221997443 | 4.4408920985006E-16 | 0 | 0 | 0.88 | 5.0971 | 7.21627853251657
7354 | 1.3904534787149 | 12.109546521285 | 1.3904534787149 | 32.35668012376 | 3.1576551069045 | 0.21346019891732 | 3.1576551069045 | 0.41067553076677 | 3.1576551069045 | 0.89142934109045 | 2.2659434584338 | 0.15085014833598 | 60 | 7.0829742671193 | 0.021297571139889 | 0.15085014833598 | 4.0525102213366 | 0 | 0 | 0 | 0.88 | 4.1885 | 7.29426787216436
7355 | 3.364242101427 | 10.135757898573 | 3.364242101427 | 30.342610100585 | 2.6429749152473 | 0.21346019891732 | 2.6429749152473 | 0.30490677285344 | 2.6429749152473 | 0.6427447460743 | 1.9999869792954 | 0.15085014833598 | 60 | 7.7071689247103 | 0.019572705595219 | 0.15085014833598 | 4.6636100896975 | 0 | 0 | 0 | 0.88 | 3.6738 | 7.07289945498898
7356 | 5.2308916706104 | 8.2691083293896 | 5.2308916706104 | 28.437865642234 | 2.156232035605 | 0.21346019891732 | 2.156232035605 | 0.22209112298553 | 2.156232035605 | 0.45960033459098 | 1.6964185512569 | 0.22627522250397 | 60 | 8.3402678656785 | 0.02713045026229 | 0.22627522250397 | 5.2787502388499 | 0 | 0 | 0 | 0.88 | 3.2625 | 6.28265620424725
7357 | 5.0873032414902 | 8.4126967585098 | 5.0873032414902 | 28.584384447459 | 2.1936737957656 | 0.21346019891732 | 2.1936737957656 | 0.22814641614147 | 2.1936737957656 | 0.47294682125671 | 1.7205113787251 | 0.52797551917593 | 60 | 8.3145575635877 | 0.063500133968416 | 0.52797551917593 | 5.2538575753841 | 0 | 0 | 0 | 0.88 | 3.6016 | 5.9089566149886
7358 | 4.7117642694145 | 8.7882357305855 | 4.7117642694145 | 28.967587480189 | 2.2915984002033 | 0.21346019891732 | 2.2915984002033 | 0.24492137632524 | 2.2915984002033 | 0.51027276543432 | 1.7811029636563 | 0 | 60 | 0 | 0 | 0 | 0 | 0 | 0 | 0 | 0.88 | 3.1716 | 5.70460563185215
7359 | 2.6153732211422 | 10.884626778858 | 2.6153732211422 | 31.106762019243 | 2.838248094146 | 0.21346019891732 | 2.838248094146 | 0.34486312866102 | 2.838248094146 | 0.73678152596342 | 2.1012069779348 | 0.07542507416799 | 60 | 7.4332689393063 | 0.010146958866126 | 0.07542507416799 | 4.3960583869329 | 4.4408920985006E-16 | 0 | 0 | 0.88 | 3.7937 | 5.9509263841178
7360 | 2.4198720537783 | 11.080127946222 | 2.4198720537783 | 31.306253006349 | 2.8892264902773 | 0.21346019891732 | 2.8892264902773 | 0.35507089262398 | 2.8892264902773 | 0.7604340187195 | 2.1285292751551 | 0.15085014833598 | 60 | 7.3724773981455 | 0.020461256127272 | 0.15085014833598 | 4.336553571356 | 0 | 0 | 0 | 0.88 | 3.9201 | 6.09186001934447
7361 | 2.8119789110601 | 10.68802108894 | 2.8119789110601 | 30.906143968306 | 2.7869816854721 | 0.21346019891732 | 2.7869816854721 | 0.33241476805641 | 2.7869816854721 | 0.69967066679623 | 2.0870599690653 | 0.15085014833598 | 60 | 7.4799574143061 | 0.020167246948153 | 0.15085014833598 | 4.4417278727415 | 0 | 0 | 0 | 0.88 | 3.8178 | 6.3956521567014
7362 | 3.6735094857814 | 9.8264905142186 | 3.6735094857814 | 30.027031136958 | 2.5623311245084 | 0.21346019891732 | 2.5623311245084 | 0.29078801485808 | 2.5623311245084 | 0.61309587893245 | 1.9489959728789 | 0.07542507416799 | 60 | 7.80991745932 | 0.0096576019606944 | 0.07542507416799 | 4.7637520120147 | 0 | 0 | 0 | 0.88 | 3.5178 | 6.4707106709839
7363 | 4.94371481237 | 8.55628518763 | 4.94371481237 | 28.730903252684 | 2.2311155559262 | 0.21346019891732 | 2.2311155559262 | 0.23430747546725 | 2.2311155559262 | 0.48657469116134 | 1.7443227789334 | 0.22627522250397 | 60 | 8.2566237506154 | 0.02740529656412 | 0.22627522250397 | 5.1977385129355 | 0 | 0 | 0 | 0.88 | 3.3374 | 6.40833227218362
7364 | 6.2691464542435 | 7.2308535457565 | 6.2691464542435 | 27.378421985466 | 1.8854993112998 | 0.21346019891732 | 1.8854993112998 | 0.18159906914022 | 1.8854993112998 | 0.37160531435206 | 1.5136969110554 | 0.07542507416799 | 60 | 8.7962734260049 | 0.0085746623047217 | 0.07542507416799 | 5.71896536686 | 4.4408920985006E-16 | 0 | 0 | 0.88 | 2.8409 | 6.50539798349287
7365 | 6.6446854263192 | 6.8553145736808 | 6.6446854263192 | 26.995218952735 | 1.7875747068622 | 0.21346019891732 | 1.7875747068622 | 0.16878320423585 | 1.7875747068622 | 0.34431178862167 | 1.443070304311 | 3.7030119746284 | 60 | 8.9001195730478 | 0.41606317131314 | 3.7030119746284 | 5.8188605687652 | 0 | 0 | 0 | 0.88 | 6.3706 | 6.34671443096404
7366 | 6.6225949002052 | 6.8774050997948 | 6.6225949002052 | 27.017760305913 | 1.7933349772798 | 0.21346019891732 | 1.7933349772798 | 0.16932709025898 | 1.7933349772798 | 0.34542191727409 | 1.4477204457303 | 3.2504615296205 | 60 | 8.9001195730478 | 0.36521548985295 | 3.2504615296205 | 5.8188605687652 | 0 | 0 | 0 | 0.88 | 5.9238 | 5.93867211000496
7367 | 6.1807843497876 | 7.3192156502124 | 6.1807843497876 | 27.468587398176 | 1.9085403929705 | 0.21346019891732 | 1.9085403929705 | 0.18539339955453 | 1.9085403929705 | 0.37988516054484 | 1.528456187563 | 0 | 60 | 0 | 0 | 0 | 0 | 0 | 0 | 0 | 0.88 | 2.7885 | 5.92517518662244
7368 | 5.3082085120093 | 8.1917914879907 | 5.3082085120093 | 28.358970906113 | 2.1360710891431 | 0.21346019891732 | 2.1360710891431 | 0.21969990843427 | 2.1360710891431 | 0.4545355779639 | 1.6813227207059 | 0 | 60 | 0 | 0 | 0 | 0 | 0 | 0 | 0 | 0.88 | 3.0161 | 5.78704531886112
7369 | 4.170546351484 | 9.329453648516 | 4.170546351484 | 29.519850661751 | 2.4327250327735 | 0.21346019891732 | 2.4327250327735 | 0.26792911605051 | 2.4327250327735 | 0.56145618613016 | 1.8710380535292 | 0 | 60 | 0 | 0 | 0 | 0 | 0 | 0 | 0 | 0.88 | 3.3127 | 5.71150452355391
7370 | 3.4746947413762 | 10.025305258624 | 3.4746947413762 | 30.229903325126 | 2.6141735607132 | 0.21346019891732 | 2.6141735607132 | 0.3011441991001 | 2.6141735607132 | 0.63485659918942 | 1.9790741097833 | 0 | 60 | 0 | 0 | 0 | 0 | 0 | 0 | 0 | 0.88 | 3.4942 | 5.62698027799561
7371 | 3.4636494783192 | 10.036350521681 | 3.4636494783192 | 30.241174001715 | 2.617053695922 | 0.21346019891732 | 2.617053695922 | 0.30147598120662 | 2.617053695922 | 0.63555631249464 | 1.9812545315847 | 0 | 60 | 0 | 0 | 0 | 0 | 0 | 0 | 0 | 0.88 | 3.4971 | 5.71629192869343
7372 | 3.6956000118954 | 9.8043999881046 | 3.6956000118954 | 30.00448978378 | 2.5565708540907 | 0.21346019891732 | 2.5565708540907 | 0.29013430637217 | 2.5565708540907 | 0.61171706580508 | 1.9446145157989 | 0 | 60 | 0 | 0 | 0 | 0 | 0 | 0 | 0 | 0.88 | 3.4366 | 5.73967758694173
7373 | 3.6845547488384 | 9.8154452511616 | 3.6845547488384 | 30.015760460369 | 2.5594509892995 | 0.21346019891732 | 2.5594509892995 | 0.29046116061512 | 2.5594509892995 | 0.61240647236865 | 1.9468052443389 | 0 | 60 | 0 | 0 | 0 | 0 | 0 | 0 | 0 | 0.88 | 3.4395 | 5.86140032489999
7374 | 3.7176905380093 | 9.7823094619907 | 3.7176905380093 | 29.981948430603 | 2.550810583673 | 0.21346019891732 | 2.550810583673 | 0.28948059788626 | 2.550810583673 | 0.61033825267865 | 1.9402330587189 | 0 | 60 | 0 | 0 | 0 | 0 | 0 | 0 | 0 | 0.88 | 3.4308 | 6.2599636842117
7375 | 3.9717316070788 | 9.5282683929212 | 3.9717316070788 | 29.72272284992 | 2.4845674689783 | 0.21346019891732 | 2.4845674689783 | 0.27754064915709 | 2.4845674689783 | 0.58325444581637 | 1.9010782722634 | 0 | 60 | 0 | 0 | 0 | 0 | 0 | 0 | 0 | 0.88 | 3.3646 | 6.29444783789654
7376 | 4.5902663757876 | 8.9097336242124 | 4.5902663757876 | 29.091564922666 | 2.3232798875005 | 0.21346019891732 | 2.3232798875005 | 0.24959504236763 | 2.3232798875005 | 0.52051955101083 | 1.8025362913568 | 4.6332545560336 | 60 | 8.1364383070816 | 0.56944505460099 | 4.6332545560336 | 5.0811963940603 | 0 | 0 | 0 | 0.88 | 7.8365 | 6.75767534646922
7377 | 4.8553526985347 | 8.6446473014653 | 4.8553526985347 | 28.821068674965 | 2.2541566400426 | 0.21346019891732 | 2.2541566400426 | 0.23715041671713 | 2.2541566400426 | 0.49264093948273 | 1.7612971527755 | 0.30170029667196 | 60 | 8.2566237506154 | 0.036540395418826 | 0.30170029667196 | 5.1977385129355 | 0 | 0 | 0 | 0.88 | 3.4359 | 6.85318044596486
7378 | 5.2308916706104 | 8.2691083293896 | 5.2308916706104 | 28.437865642234 | 2.156232035605 | 0.21346019891732 | 2.156232035605 | 0.22209112298553 | 2.156232035605 | 0.45960033459098 | 1.6964185512569 | 0.15085014833598 | 60 | 8.3402678656785 | 0.018086966841527 | 0.15085014833598 | 5.2787502388499 | 0 | 0 | 0 | 0.88 | 3.1871 | 6.78136357342965
7379 | 5.7831548515979 | 7.7168451484021 | 5.7831548515979 | 27.874331784084 | 2.0122252678259 | 0.21346019891732 | 2.0122252678259 | 0.20008249744948 | 2.0122252678259 | 0.41155586177499 | 1.6004648783231 | 0.15085014833598 | 60 | 8.587809107528 | 0.017565614983657 | 0.15085014833598 | 5.5180273650712 | 0 | 0 | 0 | 0.88 | 3.0431 | 6.44785337248822
7380 | 6.6115496277689 | 6.8884503722311 | 6.6115496277689 | 27.029030992073 | 1.7962151149344 | 0.21346019891732 | 1.7962151149344 | 0.16959903350147 | 1.7962151149344 | 0.34597698207248 | 1.4500455184144 | 0.22627522250397 | 60 | 8.9001195730478 | 0.025423840730095 | 0.22627522250397 | 5.8188605687652 | 0 | 0 | 0 | 0.88 | 2.9025 | 5.74621329081445
7381 | 7.296355984199 | 6.203644015801 | 7.296355984199 | 26.330248995715 | 1.6176467197578 | 0.21346019891732 | 1.6176467197578 | 0.14563577287635 | 1.6176467197578 | 0.2950198694992 | 1.3224444743011 | 0.52797551917593 | 60 | 9.2244047776923 | 0.057236811685969 | 0.52797551917593 | 6.1299067793264 | 2.2204460492503E-16 | 0 | 0 | 0.88 | 3.0256 | 5.54463018462038
7382 | 5.1977558814394 | 8.3022441185606 | 5.1977558814394 | 28.471677672001 | 2.1648724412315 | 0.21346019891732 | 2.1648724412315 | 0.22349814826205 | 2.1648724412315 | 0.46270181789374 | 1.7019568916605 | 0 | 60 | 0 | 0 | 0 | 0 | 0 | 0 | 0 | 0.88 | 3.0449 | 5.42040397029439
7383 | 4.0048673962498 | 9.4951326037502 | 4.0048673962498 | 29.688910820153 | 2.4759270633518 | 0.21346019891732 | 2.4759270633518 | 0.27657546555209 | 2.4759270633518 | 0.58122528678472 | 1.8944670259981 | 0.07542507416799 | 60 | 7.8987750374311 | 0.0095489583904544 | 0.07542507416799 | 4.8502585757723 | 0 | 0 | 0 | 0.88 | 3.4314 | 5.71101881363652
7384 | 3.4305136797689 | 10.069486320231 | 3.4305136797689 | 30.274986041052 | 2.6256941039943 | 0.21346019891732 | 2.6256941039943 | 0.30291317224791 | 2.6256941039943 | 0.6385406382354 | 1.9869102764867 | 0.15085014833598 | 60 | 7.7071689247103 | 0.019572705595219 | 0.15085014833598 | 4.6636100896975 | 0 | 0 | 0 | 0.88 | 3.6565 | 5.83706262218996
7385 | 2.7567525957752 | 10.743247404225 | 2.7567525957752 | 30.96249735125 | 2.8013823615163 | 0.21346019891732 | 2.8013823615163 | 0.33549108831372 | 2.8013823615163 | 0.70602603960051 | 2.095104294185 | 0.15085014833598 | 60 | 7.4799574143061 | 0.020167246948153 | 0.15085014833598 | 4.4417278727415 | 0 | 0 | 0 | 0.88 | 3.8322 | 6.17187213759819
7386 | 2.2254754089683 | 11.274524591032 | 2.2254754089683 | 31.504616929624 | 2.939916873866 | 0.21346019891732 | 2.939916873866 | 0.36563535092299 | 2.939916873866 | 0.78512540070187 | 2.1545244161573 | 0.07542507416799 | 60 | 7.2975338181677 | 0.010335693680544 | 0.07542507416799 | 4.2631325874503 | 0 | 0 | 0 | 0.88 | 3.8953 | 6.21810891558152
7387 | 1.9405076052151 | 11.559492394785 | 1.9405076052151 | 31.795400402842 | 3.0142243666563 | 0.21346019891732 | 3.0142243666563 | 0.38046303189173 | 3.0142243666563 | 0.81975207832158 | 2.1942003271339 | 0.22627522250397 | 60 | 7.220179810609 | 0.031339278028989 | 0.22627522250397 | 4.1872742821045 | 4.4408920985006E-16 | 0 | 0 | 0.88 | 4.1205 | 6.16263718553664
7388 | 1.4843382146993 | 12.015661785301 | 1.4843382146993 | 32.260879372756 | 3.1331739576294 | 0.21346019891732 | 3.1331739576294 | 0.40500023646104 | 3.1331739576294 | 0.87772408556096 | 2.2551697331111 | 0.07542507416799 | 60 | 7.1091613595944 | 0.010609560024432 | 0.07542507416799 | 4.078254495643 | 0 | 0 | 0 | 0.88 | 4.0886 | 6.25901472580366
7389 | 1.5826410596582 | 11.917358940342 | 1.5826410596582 | 32.160570347288 | 3.1075407532924 | 0.21346019891732 | 3.1075407532924 | 0.40040382133476 | 3.1075407532924 | 0.86705844901957 | 2.2402032867095 | 3.7030119746284 | 60 | 7.1255073808693 | 0.519683971498 | 3.7030119746284 | 4.0943182692271 | 0 | 4.4408920985006E-16 | 8.8817841970013E-16 | 0.88 | 7.6906 | 6.10447352030135
7390 | 1.2126247284904 | 12.28737527151 | 1.2126247284904 | 32.538138032153 | 3.20402528768 | 0.21346019891732 | 3.20402528768 | 0.42033044569281 | 3.20402528768 | 0.91447451589135 | 2.2892653575257 | 3.2504615296205 | 60 | 7.0277357453748 | 0.46251903136223 | 3.2504615296205 | 3.998165813402 | 0 | 0 | 0 | 0.88 | 7.3345 | 5.70677111412604
7391 | 0.60623975477189 | 12.893760245228 | 0.60623975477189 | 33.156898209416 | 3.3621447189606 | 0.21346019891732 | 3.3621447189606 | 0.45421596940218 | 3.3621447189606 | 0.99640891228933 | 2.3654394455698 | 0 | 60 | 0 | 0 | 0 | 0 | 0 | 0 | 0 | 0.88 | 4.2421 | 5.66401707882087
7392 | 0.28371805287322 | 13.216281947127 | 0.28371805287322 | 33.486001986864 | 3.4462446724393 | 0.21346019891732 | 3.4462446724393 | 0.47212589796719 | 3.4462446724393 | 1.0401087449912 | 2.4058341181328 | 0 | 60 | 0 | 0 | 0 | 0 | 0 | 0 | 0 | 0.88 | 4.3262 | 5.5621910545143
7393 | -0.11612049980372 | 13.616120499804 | -0.11612049980372 | 33.894000510004 | 3.5505055748256 | 0.21346019891732 | 3.5505055748256 | 0.49588665977819 | 3.5505055748256 | 1.0992928887737 | 2.4509030701773 | 0 | 60 | 0 | 0 | 0 | 0 | 0 | 0 | 0 | 0.88 | 4.4305 | 5.51833269443779
7394 | 0.35661679467696 | 13.143383205323 | 0.35661679467696 | 33.411615515636 | 3.4272357785935 | 0.21346019891732 | 3.4272357785935 | 0.46749036665358 | 3.4272357785935 | 1.0285155804741 | 2.3984200974999 | 0 | 60 | 0 | 0 | 0 | 0 | 0 | 0 | 0 | 0.88 | 4.3072 | 5.61001132082478
7395 | 0.49357806033537 | 13.006421939665 | 0.49357806033537 | 33.271859122107 | 3.3915221010256 | 0.21346019891732 | 3.3915221010256 | 0.46057631517538 | 3.3915221010256 | 1.0119379372091 | 2.379285791019 | 0 | 60 | 0 | 0 | 0 | 0 | 4.4408920985006E-16 | 0 | 0 | 0.88 | 4.2715 | 5.69233154620166
7396 | 0.61949406293679 | 12.880505937063 | 0.61949406293679 | 33.143373405167 | 3.3586885586666 | 0.21346019891732 | 3.3586885586666 | 0.45306342729197 | 3.3586885586666 | 0.99343644606516 | 2.3649563315462 | 0 | 60 | 0 | 0 | 0 | 0 | 0 | 0 | 0 | 0.88 | 4.2387 | 5.82822897645589
7397 | 0.16995183588275 | 13.330048164117 | 0.16995183588275 | 33.602089963385 | 3.4759100670469 | 0.21346019891732 | 3.4759100670469 | 0.47877810678252 | 3.4759100670469 | 1.0565669012196 | 2.4190391974044 | 0 | 60 | 0 | 0 | 0 | 0 | 0 | 0 | 0 | 0.88 | 4.3559 | 6.11539262025623
7398 | -0.34586197889258 | 13.845861978893 | -0.34586197889258 | 34.128430590707 | 3.610412389126 | 0.21346019891732 | 3.610412389126 | 0.50772132412945 | 3.610412389126 | 1.1281525628848 | 2.4819473543013 | 0 | 60 | 0 | 0 | 0 | 0 | 0 | 0 | 0 | 0.88 | 4.4904 | 7.310002321956
7399 | -0.58223062144325 | 14.082230621443 | -0.58223062144325 | 34.369623083105 | 3.6720472860191 | 0.21346019891732 | 3.6720472860191 | 0.52343550787267 | 3.6720472860191 | 1.1686488571517 | 2.503080173473 | 0 | 60 | 0 | 0 | 0 | 0 | 0 | 0 | 0 | 0.88 | 4.552 | 8.42796760427443
7400 | -0.053162489123658 | 13.553162489124 | -0.053162489123658 | 33.829757641963 | 3.5340888012003 | 0.21346019891732 | 2.2333930344367 | 0.31121818152543 | 2.2333930344367 | 0.68927586145592 | 1.5438085502481 | 4.6332545560336 | 60 | 6.7267375992804 | 0.68878181847457 | 4.6332545560336 | 3.7008451348894 | 1.3006957667636 | 0 | 0 | 0.88 | 9.0473 | 6.39231550522848
7401 | 0.32016741908541 | 13.179832580915 | 0.32016741908541 | 33.448808756035 | 3.4367402267393 | 0.21346019891732 | 3.4367402267393 | 0.47046161975386 | 3.4367402267393 | 1.0361933442951 | 2.4002453777403 | 0.30170029667196 | 60 | 6.8199283075058 | 0.044238045191753 | 0.30170029667196 | 3.7931469840325 | 4.4408920985006E-16 | 0 | 0 | 0.88 | 4.6184 | 6.1460459412923
7402 | 0.89010302659173 | 12.609896973408 | 0.89010302659173 | 32.8672418096 | 3.2881252411586 | 0.21346019891732 | 3.2881252411586 | 0.43881907354972 | 3.2881252411586 | 0.95922178641584 | 2.3286117317347 | 0.15085014833598 | 60 | 6.948142163866 | 0.021710860943588 | 0.15085014833598 | 3.9197559968877 | 0 | 0 | 0 | 0.88 | 4.319 | 5.75394395800098
7403 | 1.9272532876709 | 11.572746712329 | 1.9272532876709 | 31.808925216662 | 3.0176805293961 | 0.21346019891732 | 3.0176805293961 | 0.3808992775041 | 3.0176805293961 | 0.82069233222274 | 2.1967162358692 | 0.15085014833598 | 60 | 7.220179810609 | 0.020892852019326 | 0.15085014833598 | 4.1872742821045 | 4.4408920985006E-16 | 0 | 0 | 0.88 | 4.0485 | 5.1605277281916
7404 | 3.0328841909586 | 10.467115809041 | 3.0328841909586 | 30.680730417389 | 2.7293789764039 | 0.21346019891732 | 2.7293789764039 | 0.32274097826143 | 2.7293789764039 | 0.67955976663658 | 2.0495702301377 | 0.22627522250397 | 60 | 7.556685594233 | 0.029943712714031 | 0.22627522250397 | 4.5167244056791 | 4.4408920985006E-16 | 0 | 0 | 0.88 | 3.8357 | 4.84828807086901
7405 | 3.9275505454715 | 9.5724494545285 | 3.9275505454715 | 29.767805565845 | 2.4960880122594 | 0.21346019891732 | 2.4960880122594 | 0.27984673268992 | 2.4960880122594 | 0.58853905637474 | 1.9073131713075 | 0.52797551917593 | 60 | 7.8781667282336 | 0.067017560987099 | 0.52797551917593 | 4.830203480925 | 0 | 0 | 0 | 0.88 | 3.9041 | 4.68171987529346
7406 | 4.7669905940788 | 8.7330094059212 | 4.7669905940788 | 28.911234087675 | 2.2771977217133 | 0.21346019891732 | 2.2771977217133 | 0.24221619668571 | 2.2771977217133 | 0.50418332115773 | 1.7727929953977 | 0 | 60 | 0 | 0 | 0 | 0 | 0 | 0 | 0 | 0.88 | 3.1572 | 4.85709981411481
7407 | 5.1867106090031 | 8.3132893909969 | 5.1867106090031 | 28.48294835816 | 2.167752578886 | 0.21346019891732 | 2.167752578886 | 0.22379548930639 | 2.167752578886 | 0.46331767876202 | 1.7042211683157 | 0.07542507416799 | 60 | 8.3402678656785 | 0.0090434834207635 | 0.07542507416799 | 5.2787502388499 | 0 | 0 | 0 | 0.88 | 3.1232 | 4.85289674823042
7408 | 5.4076158889016 | 8.0923841110984 | 5.4076158889016 | 28.257534807243 | 2.1101498698178 | 0.21346019891732 | 2.1101498698178 | 0.21517809343525 | 2.1101498698178 | 0.44451212291023 | 1.6654270926175 | 0.15085014833598 | 60 | 8.4245955415927 | 0.017905921725408 | 0.15085014833598 | 5.360342809176 | 0 | 0 | 0 | 0.88 | 3.141 | 5.35962167539564
7409 | 5.2419369336674 | 8.2580630663326 | 5.2419369336674 | 28.426594965646 | 2.1533519003961 | 0.21346019891732 | 2.1533519003961 | 0.22179447009646 | 2.1533519003961 | 0.45898614989335 | 1.6941526008779 | 0.15085014833598 | 60 | 8.3402678656785 | 0.018086966841527 | 0.15085014833598 | 5.2787502388499 | 0 | 0 | 0 | 0.88 | 3.1842 | 5.73529697360812
7410 | 4.5681758496736 | 8.9318241503264 | 4.5681758496736 | 29.114106275843 | 2.3290401579181 | 0.21346019891732 | 2.3290401579181 | 0.25021388082385 | 2.3290401579181 | 0.5218106668141 | 1.8070054457328 | 0.07542507416799 | 60 | 8.1364383070816 | 0.0092700357725742 | 0.07542507416799 | 5.0811963940603 | 0 | 0 | 0 | 0.88 | 3.2845 | 5.80576419759577
7411 | 2.4044086817468 | 11.095591318253 | 2.4044086817468 | 31.322031957401 | 2.893258680548 | 0.21346019891732 | 2.893258680548 | 0.35556642781427 | 2.893258680548 | 0.76149564388229 | 2.1314998401361 | 0.22627522250397 | 60 | 7.3724773981455 | 0.030691884190908 | 0.22627522250397 | 4.336553571356 | 0 | 0 | 0 | 0.88 | 3.9995 | 5.84023717902954
7412 | 1.611358749234 | 11.888641250766 | 1.611358749234 | 32.131266582414 | 3.100052400282 | 0.21346019891732 | 3.100052400282 | 0.39792603418746 | 3.100052400282 | 0.86087506626821 | 2.2388996370735 | 0.07542507416799 | 60 | 7.1255073808693 | 0.010585221533907 | 0.07542507416799 | 4.0943182692271 | 4.4408920985006E-16 | 0 | 0 | 0.88 | 4.0555 | 5.96772046833555
7413 | 0.97073345441124 | 12.529266545589 | 0.97073345441124 | 32.784965862846 | 3.2671002521775 | 0.21346019891732 | 3.2671002521775 | 0.43329916988379 | 3.2671002521775 | 0.94549603174768 | 2.3213148212811 | 3.7030119746284 | 60 | 6.9795398101248 | 0.53055245408253 | 3.7030119746284 | 3.9507023061509 | 0 | 0 | 0 | 0.88 | 7.8501 | 5.81612216163665
7414 | 0.45823321667713 | 13.041766783323 | 0.45823321667713 | 33.307925289105 | 3.4007385341831 | 0.21346019891732 | 3.4007385341831 | 0.46182792748875 | 3.4007385341831 | 1.0146886807409 | 2.3857514804063 | 3.2504615296205 | 60 | 6.8625923243721 | 0.47364922408063 | 3.2504615296205 | 3.8353223546368 | 0 | 0 | 0 | 0.88 | 7.5312 | 5.56532254841918
7415 | 0.17436993547793 | 13.325630064522 | 0.17436993547793 | 33.597581698492 | 3.4747580144308 | 0.21346019891732 | 3.4747580144308 | 0.47861942098231 | 3.4747580144308 | 1.0562166128847 | 2.4182374331522 | 0 | 60 | 0 | 0 | 0 | 0 | 0 | 0 | 0 | 0.88 | 4.3548 | 5.50996959512427
7416 | -0.55130388675955 | 14.05130388676 | -0.55130388675955 | 34.338065190571 | 3.6639829079235 | 0.21346019891732 | 3.6639829079235 | 0.52124315964268 | 3.6639829079235 | 1.162914697907 | 2.5007508191533 | 0 | 60 | 0 | 0 | 0 | 0 | 0 | 0 | 0 | 0.88 | 4.544 | 5.2662771936146
7417 | -1.7232063683892 | 15.223206368389 | -1.7232063683892 | 35.533884049377 | 3.9695652721687 | 0.21346019891732 | 3.9695652721687 | 0.58808004225045 | 3.9695652721687 | 1.3247455410191 | 2.6444860055525 | 0 | 60 | 0 | 0 | 0 | 0 | 0 | 0 | 0 | 0.88 | 4.8496 | 5.1755533179636
7418 | -2.2246613430663 | 15.724661343066 | -2.2246613430663 | 36.045572799047 | 4.1003234189655 | 0.21346019891732 | 4.1003234189655 | 0.61984229587203 | 4.1003234189655 | 1.417103774221 | 2.68287403694 | 0 | 60 | 0 | 0 | 0 | 0 | 0 | 0 | 0 | 0.88 | 4.9803 | 5.21939314494696
7419 | -2.9702166369305 | 16.47021663693 | -2.9702166369305 | 36.806343507072 | 4.2947325553449 | 0.21346019891732 | 4.2947325553449 | 0.66519430865018 | 4.2947325553449 | 1.5389969462776 | 2.7553772638325 | 0 | 60 | 0 | 0 | 0 | 0 | 0 | 0 | 0 | 0.88 | 5.1747 | 5.2724422998326
7420 | -3.6097374091993 | 17.109737409199 | -3.6097374091993 | 37.458915723673 | 4.4614923946978 | 0.21346019891732 | 4.4614923946978 | 0.70529178617726 | 4.4614923946978 | 1.6502209151981 | 2.8109015985789 | 0 | 60 | 0 | 0 | 0 | 0 | 0 | 0 | 0 | 0.88 | 5.3415 | 5.37482406903872
7421 | -3.726817203231 | 17.226817203231 | -3.726817203231 | 37.578384901256 | 4.492021829379 | 0.21346019891732 | 4.492021829379 | 0.71166637985316 | 4.492021829379 | 1.6672494292107 | 2.8244012422593 | 0 | 60 | 0 | 0 | 0 | 0 | 0 | 0 | 0 | 0.88 | 5.372 | 5.61907677474033
7422 | -3.9731265862847 | 17.473126586285 | -3.9731265862847 | 37.829721006413 | 4.5562488489384 | 0.21346019891732 | 4.5562488489384 | 0.7264779760372 | 4.5562488489384 | 1.7084369935065 | 2.8474368897419 | 0 | 60 | 0 | 0 | 0 | 0 | 0 | 0 | 0 | 0.88 | 5.4362 | 6.80040609713642
7423 | -4.4679543975 | 17.9679543975 | -4.4679543975 | 38.334647344388 | 4.6852789131423 | 0.21346019891732 | 4.6852789131423 | 0.75734717633394 | 4.6852789131423 | 1.7962638589682 | 2.8886316695577 | 0 | 60 | 0 | 0 | 0 | 0 | 0 | 0 | 0 | 0.88 | 5.5653 | 7.66697725089862
7424 | -3.9300500566107 | 17.430050056611 | -3.9300500566107 | 37.785765363889 | 4.5450163206456 | 0.21346019891732 | 1.5377035048783 | 0.24485421671012 | 1.5377035048783 | 0.57510679395825 | 0.96222270722424 | 4.6332545560336 | 60 | 6.1355762801831 | 0.75514578328988 | 4.6332545560336 | 3.1068277184455 | 3.0073128157672 | 0 | 0 | 0.88 | 10.0583 | 5.82308368318698
7425 | -1.470269831253 | 14.970269831253 | -1.470269831253 | 35.275785542095 | 3.9036101724623 | 0.21346019891732 | 3.9036101724623 | 0.57571841953527 | 3.9036101724623 | 1.2969072210421 | 2.6063707186501 | 0.30170029667196 | 60 | 6.4692533260112 | 0.046636030692893 | 0.30170029667196 | 3.4442221997443 | 4.4408920985006E-16 | 0 | 8.8817841970013E-16 | 0.88 | 5.0853 | 5.66672341669889
7426 | 0.84371291987651 | 12.656287080123 | 0.84371291987651 | 32.914578653187 | 3.3002218095249 | 0.21346019891732 | 3.3002218095249 | 0.44100726641741 | 3.3002218095249 | 0.9643629679519 | 2.3355666300116 | 0.15085014833598 | 60 | 6.9420002372426 | 0.021730069602518 | 0.15085014833598 | 3.9136998600341 | 4.4408920985006E-16 | 0 | 0 | 0.88 | 4.3311 | 5.43687080691461
7427 | 3.2537894614777 | 10.246210538522 | 3.2537894614777 | 30.455316876043 | 2.6717762697814 | 0.21346019891732 | 2.6717762697814 | 0.31156211756678 | 2.6717762697814 | 0.656435236249 | 2.0150953410904 | 0.15085014833598 | 60 | 7.6525452969651 | 0.019712414952422 | 0.15085014833598 | 4.6103228453356 | 0 | 2.7755575615629E-17 | 0 | 0.88 | 3.7026 | 4.99496158203883
7428 | 4.9768506015409 | 8.5231493984591 | 4.9768506015409 | 28.697091222917 | 2.2224751502997 | 0.21346019891732 | 2.2224751502997 | 0.23237856699579 | 2.2224751502997 | 0.48218493522381 | 1.7400732565487 | 0.22627522250397 | 60 | 8.2827067368059 | 0.027318994827919 | 0.22627522250397 | 5.223009193715 | 4.4408920985006E-16 | 0 | 0 | 0.88 | 3.3288 | 4.90577263915316
7429 | 6.2801917173005 | 7.2198082826995 | 6.2801917173005 | 27.367151308877 | 1.882619176091 | 0.21346019891732 | 1.882619176091 | 0.18132167319009 | 1.882619176091 | 0.37103737944172 | 1.5113847109167 | 0.52797551917593 | 60 | 8.7962734260049 | 0.060022636133052 | 0.52797551917593 | 5.71896536686 | 0 | 0 | 0 | 0.88 | 3.2906 | 4.80926136473413
7430 | 6.1476485606166 | 7.3523514393834 | 6.1476485606166 | 27.502399427942 | 1.917180798597 | 0.21346019891732 | 1.917180798597 | 0.18676379975952 | 1.917180798597 | 0.38286844955227 | 1.534112645162 | 0 | 60 | 0 | 0 | 0 | 0 | 2.2204460492503E-16 | 0 | 0 | 0.88 | 2.7972 | 4.93964809799611
7431 | 6.1034674990093 | 7.3965325009907 | 6.1034674990093 | 27.547482143868 | 1.9287013418781 | 0.21346019891732 | 1.9287013418781 | 0.1878860832917 | 1.9287013418781 | 0.38517034619771 | 1.5433312911757 | 0.07542507416799 | 60 | 8.7155471634243 | 0.0086540836454329 | 0.07542507416799 | 5.6412167421972 | 2.2204460492503E-16 | 0 | 0 | 0.88 | 2.8841 | 4.83484856326592
7432 | 5.6395664224777 | 7.8604335775223 | 5.6395664224777 | 28.020850589308 | 2.0496670279865 | 0.21346019891732 | 2.0496670279865 | 0.20589385628832 | 2.0496670279865 | 0.42423637441173 | 1.6252236753834 | 0.15085014833598 | 60 | 8.5030681628673 | 0.017740672595656 | 0.15085014833598 | 5.4361961716923 | 0 | 0 | 0 | 0.88 | 3.0805 | 5.33982713572161
7433 | 3.4084231536549 | 10.091576846345 | 3.4084231536549 | 30.29752739423 | 2.6314543744119 | 0.21346019891732 | 2.6314543744119 | 0.30357770578309 | 2.6314543744119 | 0.63994200751415 | 1.9912691774229 | 0.15085014833598 | 60 | 7.7071689247103 | 0.019572705595219 | 0.15085014833598 | 4.6636100896975 | 0 | 0 | 0 | 0.88 | 3.6623 | 5.73480010240491
7434 | 3.0770652431866 | 10.422934756813 | 3.0770652431866 | 30.635647711034 | 2.7178584355685 | 0.21346019891732 | 2.7178584355685 | 0.31992521200201 | 2.7178584355685 | 0.67376690948688 | 2.0438436224747 | 0.07542507416799 | 60 | 7.5799215183037 | 0.0099506405159811 | 0.07542507416799 | 4.5394221151401 | 4.4408920985006E-16 | 0 | 0 | 0.88 | 3.6733 | 5.82444589562635
7435 | 3.7508263271803 | 9.7491736728197 | 3.7508263271803 | 29.948136400836 | 2.5421701780465 | 0.21346019891732 | 2.5421701780465 | 0.28813842471692 | 2.5421701780465 | 0.60734834374072 | 1.934582924909 | 0.22627522250397 | 60 | 7.8470430406476 | 0.028835731030385 | 0.22627522250397 | 4.7999061870677 | 0 | 0 | 0 | 0.88 | 3.6484 | 5.88442822805393
7436 | 4.954760075427 | 8.545239924573 | 4.954760075427 | 28.719632576095 | 2.2282354207174 | 0.21346019891732 | 2.2282354207174 | 0.23298085196846 | 2.2282354207174 | 0.48343523707624 | 1.7445832248617 | 0.07542507416799 | 60 | 8.2827067368059 | 0.0091063316093063 | 0.07542507416799 | 5.223009193715 | 0 | 0 | 0 | 0.88 | 3.1837 | 5.93279878309587
7437 | 5.5953853702498 | 7.9046146297502 | 5.5953853702498 | 28.065933295664 | 2.0611875688219 | 0.21346019891732 | 2.0611875688219 | 0.20779286278857 | 2.0611875688219 | 0.42840959892512 | 1.6325701238931 | 3.7030119746284 | 60 | 8.5030681628673 | 0.43549127252671 | 3.7030119746284 | 5.4361961716923 | 0 | 0 | 0 | 0.88 | 6.6442 | 5.82621915951443
7438 | 5.7831548515979 | 7.7168451484021 | 5.7831548515979 | 27.874331784084 | 2.0122252678259 | 0.21346019891732 | 2.0122252678259 | 0.20008249744948 | 2.0122252678259 | 0.41155586177499 | 1.6004648783231 | 3.2504615296205 | 60 | 8.587809107528 | 0.37849718000499 | 3.2504615296205 | 5.5180273650712 | 0 | 0 | 0 | 0.88 | 6.1427 | 5.60558459925729
7439 | 5.8052453777119 | 7.6947546222881 | 5.8052453777119 | 27.851790430906 | 2.0064649974082 | 0.21346019891732 | 2.0064649974082 | 0.19950973389781 | 2.0064649974082 | 0.41037714155819 | 1.5958833284139 | 0 | 60 | 0 | 0 | 0 | 0 | 0 | 0 | 0 | 0.88 | 2.8865 | 5.53972471239254
7440 | 5.761064325484 | 7.738935674516 | 5.761064325484 | 27.896873137261 | 2.0179855382436 | 0.21346019891732 | 2.0179855382436 | 0.20065526100115 | 2.0179855382436 | 0.41273458199346 | 1.6050464282324 | 0 | 60 | 0 | 0 | 0 | 0 | 0 | 0 | 0 | 0.88 | 2.898 | 5.33944356116776
7441 | 5.761064325484 | 7.738935674516 | 5.761064325484 | 27.896873137261 | 2.0179855382436 | 0.21346019891732 | 2.0179855382436 | 0.20065526100115 | 2.0179855382436 | 0.41273458199346 | 1.6050464282324 | 0 | 60 | 0 | 0 | 0 | 0 | 0 | 0 | 0 | 0.88 | 2.898 | 5.30624476704932
7442 | 5.1867106090031 | 8.3132893909969 | 5.1867106090031 | 28.48294835816 | 2.167752578886 | 0.21346019891732 | 2.167752578886 | 0.22379548930639 | 2.167752578886 | 0.46331767876202 | 1.7042211683157 | 0 | 60 | 0 | 0 | 0 | 0 | 0 | 0 | 0 | 0.88 | 3.0478 | 5.43421052493378
7443 | 5.1977558814394 | 8.3022441185606 | 5.1977558814394 | 28.471677672001 | 2.1648724412315 | 0.21346019891732 | 2.1648724412315 | 0.22349814826205 | 2.1648724412315 | 0.46270181789374 | 1.7019568916605 | 0 | 60 | 0 | 0 | 0 | 0 | 0 | 0 | 0 | 0.88 | 3.0449 | 5.55101477480295
7444 | 5.2088011444964 | 8.2911988555036 | 5.2088011444964 | 28.460406995412 | 2.1619923060226 | 0.21346019891732 | 2.1619923060226 | 0.2232008074702 | 2.1619923060226 | 0.46208595754878 | 1.6996926169281 | 0 | 60 | 0 | 0 | 0 | 0 | 0 | 0 | 0 | 0.88 | 3.042 | 5.7295887591444
7445 | 5.683747484085 | 7.816252515915 | 5.683747484085 | 27.975767873383 | 2.0381464847054 | 0.21346019891732 | 2.0381464847054 | 0.20429787209107 | 2.0381464847054 | 0.42079466267199 | 1.6171453625538 | 0 | 60 | 0 | 0 | 0 | 0 | 0 | 0 | 0 | 0.88 | 2.9181 | 6.04381054327037
7446 | 5.694792747142 | 7.805207252858 | 5.694792747142 | 27.964497196794 | 2.0352663494966 | 0.21346019891732 | 2.0352663494966 | 0.20400917571968 | 2.0352663494966 | 0.42019973984778 | 1.6148601503124 | 0 | 60 | 0 | 0 | 0 | 0 | 0 | 0 | 0 | 0.88 | 2.9153 | 7.25126115895558
7447 | 5.7831548515979 | 7.7168451484021 | 5.7831548515979 | 27.874331784084 | 2.0122252678259 | 0.21346019891732 | 2.0122252678259 | 0.20008249744948 | 2.0122252678259 | 0.41155586177499 | 1.6004648783231 | 0 | 60 | 0 | 0 | 0 | 0 | 0 | 0 | 0 | 0.88 | 2.8922 | 8.4408890118282
7448 | 6.1255580251233 | 7.3744419748767 | 6.1255580251233 | 27.524940790691 | 1.9229410714605 | 0.21346019891732 | 1.9229410714605 | 0.18732494164474 | 1.9229410714605 | 0.3840193981184 | 1.5387219691474 | 4.6332545560336 | 60 | 8.7155471634243 | 0.53160799536231 | 4.6332545560336 | 5.6412167421972 | 0 | 0 | 0 | 0.88 | 7.4362 | 6.37988318932992
7449 | 6.2581011911865 | 7.2418988088135 | 6.2581011911865 | 27.389692662055 | 1.8883794465087 | 0.21346019891732 | 1.8883794465087 | 0.18187646509035 | 1.8883794465087 | 0.3721732492629 | 1.5160091111941 | 0.30170029667196 | 60 | 8.7962734260049 | 0.034298649218887 | 0.30170029667196 | 5.71896536686 | 2.2204460492503E-16 | 0 | 4.4408920985006E-16 | 0.88 | 3.0701 | 6.00936063400817
7450 | 7.4730802024902 | 6.0269197975098 | 7.4730802024902 | 26.149918160724 | 1.5715645539707 | 0.21346019891732 | 1.5715645539707 | 0.14031667134855 | 1.5715645539707 | 0.28391083909462 | 1.287473059975 | 0.15085014833598 | 60 | 9.2703867796437 | 0.016272260469997 | 0.15085014833598 | 6.1739134149151 | 0 | 0 | 0 | 0.88 | 2.6024 | 5.43499839261321
7451 | 8.2131128742052 | 5.2868871257948 | 8.2131128742052 | 25.394782781423 | 1.3785954827499 | 0.21346019891732 | 1.3785954827499 | 0.11727870038619 | 1.3785954827499 | 0.2345389571725 | 1.1438863966599 | 0.15085014833598 | 60 | 9.5836355043963 | 0.015740388735233 | 0.15085014833598 | 6.4733911478838 | 2.2204460492503E-16 | 0 | 0 | 0.88 | 2.4094 | 4.74652898313578
7452 | 8.080569708142 | 5.419430291858 | 8.080569708142 | 25.530030910059 | 1.4131571077017 | 0.21346019891732 | 1.4131571077017 | 0.12099032349842 | 1.4131571077017 | 0.24179233124405 | 1.1711936756438 | 0.22627522250397 | 60 | 9.5329729855862 | 0.023736060392293 | 0.22627522250397 | 6.4249752548766 | 0 | 0 | 0 | 0.88 | 2.5194 | 4.27831685556617
7453 | 8.102660234256 | 5.397339765744 | 8.102660234256 | 25.507489556882 | 1.407396837284 | 0.21346019891732 | 1.407396837284 | 0.12049714621653 | 1.407396837284 | 0.24080604734649 | 1.1664196896189 | 0.52797551917593 | 60 | 9.5329729855862 | 0.05538414091535 | 0.52797551917593 | 6.4249752548766 | 0 | 0 | 0 | 0.88 | 2.8154 | 4.04703489914246
7454 | 8.886873958199 | 4.613126041801 | 8.886873958199 | 24.707271471226 | 1.2029072252279 | 0.21346019891732 | 1.2029072252279 | 0.098633456303845 | 1.2029072252279 | 0.19805569786532 | 1.0046868798372 | 0 | 60 | 0 | 0 | 0 | 0 | 0 | 0 | 0 | 0.88 | 2.0829 | 4.19037880539337
7455 | 9.1519602903254 | 4.3480397096746 | 9.1519602903254 | 24.436775213954 | 1.1337839753243 | 0.21346019891732 | 1.1337839753243 | 0.0918982205541 | 1.1337839753243 | 0.18476286532626 | 0.94885814873794 | 0.07542507416799 | 60 | 9.9772177512056 | 0.0075597301821819 | 0.07542507416799 | 6.8497561800381 | 0 | 0 | 0 | 0.88 | 2.0892 | 4.29544652619699
7456 | 9.1298697548321 | 4.3701302451679 | 9.1298697548321 | 24.459316576702 | 1.1395442481877 | 0.21346019891732 | 1.1395442481877 | 0.092771416647144 | 1.1395442481877 | 0.18642705982883 | 0.95295359044673 | 0.15085014833598 | 60 | 9.9636061827938 | 0.015140115493172 | 0.15085014833598 | 6.836724600757 | 0 | 0 | 0 | 0.88 | 2.1704 | 4.78313124276656
7457 | 8.853738169028 | 4.646261830972 | 8.853738169028 | 24.741083500992 | 1.2115476308544 | 0.21346019891732 | 1.2115476308544 | 0.099341934109063 | 1.2115476308544 | 0.19947950094708 | 1.0119034814066 | 0.15085014833598 | 60 | 9.8815432084267 | 0.015265849185109 | 0.15085014833598 | 6.7581905881898 | 0 | 0 | 0 | 0.88 | 2.2424 | 5.17739768843407
7458 | 8.2683391894902 | 5.2316608105098 | 8.2683391894902 | 25.338429398479 | 1.3641948067057 | 0.21346019891732 | 1.3641948067057 | 0.1157170425465 | 1.3641948067057 | 0.23148984785945 | 1.1325352691167 | 0.07542507416799 | 60 | 9.6067456001404 | 0.0078512617391354 | 0.07542507416799 | 6.4954762936461 | 0 | 0 | 0 | 0.88 | 2.3196 | 5.26022936941891
7459 | 7.3847180886549 | 6.1152819113451 | 7.3847180886549 | 26.240083583005 | 1.5946056380871 | 0.21346019891732 | 1.5946056380871 | 0.14326314233016 | 1.5946056380871 | 0.2901265303756 | 1.3042971652152 | 0.22627522250397 | 60 | 9.2381942110474 | 0.024493447240304 | 0.22627522250397 | 6.1431057549177 | 0 | 0 | 0 | 0.88 | 2.7009 | 5.31306954768633
7460 | 6.8324549076674 | 6.6675450923326 | 6.8324549076674 | 26.803617441156 | 1.7386124058662 | 0.21346019891732 | 1.7386124058662 | 0.16186427359246 | 1.7386124058662 | 0.32949498225866 | 1.4089279075422 | 0.07542507416799 | 60 | 9.0137541381886 | 0.0083677758469622 | 0.07542507416799 | 5.9280118509604 | 2.2204460492503E-16 | 0 | 0 | 0.88 | 2.694 | 5.47199331972472
7461 | 6.523187523313 | 6.976812476687 | 6.523187523313 | 27.119196404783 | 1.8192561966051 | 0.21346019891732 | 1.8192561966051 | 0.17262937031286 | 1.8192561966051 | 0.35242815209145 | 1.4666343235013 | 3.7030119746284 | 60 | 8.8820078058622 | 0.41691158751115 | 3.7030119746284 | 5.8014478000358 | 2.2204460492503E-16 | 0 | 0 | 0.88 | 6.4023 | 5.35703970085976
7462 | 6.3243727789078 | 7.1756272210922 | 6.3243727789078 | 27.322068592951 | 1.8710986328099 | 0.21346019891732 | 1.8710986328099 | 0.17995628104305 | 1.8710986328099 | 0.36816003312646 | 1.5027418382586 | 3.2504615296205 | 60 | 8.7962734260049 | 0.36952711360825 | 3.2504615296205 | 5.71896536686 | 2.2204460492503E-16 | 0 | 0 | 0.88 | 6.0016 | 5.12564280410844
7463 | 6.0261506576104 | 7.4738493423896 | 6.0261506576104 | 27.626376879989 | 1.94886228834 | 0.21346019891732 | 1.94886228834 | 0.19079925354167 | 1.94886228834 | 0.39145867594115 | 1.5572027471667 | 0 | 60 | 0 | 0 | 0 | 0 | 0 | 0 | 0 | 0.88 | 2.8289 | 5.06570810361868
7464 | 5.2640274597814 | 8.2359725402186 | 5.2640274597814 | 28.404053612468 | 2.1475916299784 | 0.21346019891732 | 2.1475916299784 | 0.22088482300922 | 2.1475916299784 | 0.45698818641596 | 1.6903906525551 | 0 | 60 | 0 | 0 | 0 | 0 | 0 | 0 | 0 | 0.88 | 3.0276 | 4.78269383546859
7465 | 4.6786284802435 | 8.8213715197565 | 4.6786284802435 | 29.001399509956 | 2.3002388058298 | 0.21346019891732 | 2.3002388058298 | 0.24584484530561 | 2.3002388058298 | 0.51219757337877 | 1.7878185609736 | 0 | 60 | 0 | 0 | 0 | 0 | 0 | 0 | 0 | 0.88 | 3.1802 | 4.71924447084702
7466 | 4.5350400511233 | 8.9649599488767 | 4.5350400511233 | 29.14791831518 | 2.3376805659904 | 0.21346019891732 | 2.3376805659904 | 0.2519153328813 | 2.3376805659904 | 0.52566608161725 | 1.8117896178583 | 0 | 60 | 0 | 0 | 0 | 0 | 0 | 0 | 0 | 0.88 | 3.2177 | 4.77279057772588
7467 | 3.8944147563005 | 9.6055852436995 | 3.8944147563005 | 29.801617595612 | 2.5047284178859 | 0.21346019891732 | 2.5047284178859 | 0.28081544423848 | 2.5047284178859 | 0.59057714662255 | 1.9139154863605 | 0 | 60 | 0 | 0 | 0 | 0 | 4.4408920985006E-16 | 0 | 0 | 0.88 | 3.3847 | 4.82445361734578
7468 | 2.1713536162373 | 11.328646383763 | 2.1713536162373 | 31.559843248737 | 2.9540295373676 | 0.21346019891732 | 2.9540295373676 | 0.36821225145903 | 2.9540295373676 | 0.79105794521524 | 2.1627038027023 | 0 | 60 | 0 | 0 | 0 | 0 | 0 | 0 | 0 | 0.88 | 3.834 | 4.93772954602309
7469 | 0.72663312584481 | 12.773366874155 | 0.72663312584481 | 33.034047830771 | 3.330751244206 | 0.21346019891732 | 3.330751244206 | 0.44701472595865 | 3.330751244206 | 0.97871612497076 | 2.3517412767795 | 0 | 60 | 0 | 0 | 0 | 0 | 0 | 0 | 0 | 0.88 | 4.2108 | 5.16906609216351
7470 | -0.62641168305056 | 14.126411683051 | -0.62641168305056 | 34.414705799031 | 3.6835678293002 | 0.21346019891732 | 3.6835678293002 | 0.52507771478168 | 3.6835678293002 | 1.1723163304085 | 2.5109332432263 | 0 | 60 | 0 | 0 | 0 | 0 | 0 | 0 | 0 | 0.88 | 4.5636 | 6.28716403741424
7471 | -1.6856524702437 | 15.185652470244 | -1.6856524702437 | 35.495563745147 | 3.9597728114804 | 0.21346019891732 | 3.9597728114804 | 0.58662931646551 | 3.9597728114804 | 1.3214767231732 | 2.6379623629179 | 0 | 60 | 0 | 0 | 0 | 0 | 4.4408920985006E-16 | 0 | 0 | 0.88 | 4.8398 | 7.17855945488982
7472 | -1.5840360388642 | 15.084036038864 | -1.5840360388642 | 35.391873509045 | 3.9332755646242 | 0.21346019891732 | 1.9025014794837 | 0.28156333553842 | 1.9025014794837 | 0.63409457710954 | 1.268073607192 | 4.6332545560336 | 60 | 6.449078652613 | 0.71843666446158 | 4.6332545560336 | 3.4239947478281 | 2.0307740851405 | 0 | 0 | 0.88 | 9.4465 | 5.3627540435378
7473 | 1.3142411504906 | 12.185758849509 | 1.3142411504906 | 32.434447805622 | 3.1775280432695 | 0.21346019891732 | 3.1775280432695 | 0.41410794652217 | 3.1775280432695 | 0.89936163826903 | 2.277883366857 | 0.30170029667196 | 60 | 7.0675585177274 | 0.042688050748389 | 0.30170029667196 | 4.03734958102 | 0 | 0 | 0 | 0.88 | 4.3592 | 4.9049839702757
7474 | 2.6761221679557 | 10.823877832044 | 2.6761221679557 | 31.044773298004 | 2.8224073504974 | 0.21346019891732 | 2.8224073504974 | 0.33816766502636 | 2.8224073504974 | 0.71164671932698 | 2.1105084894237 | 0.15085014833598 | 60 | 7.4771427880311 | 0.020174838519528 | 0.15085014833598 | 4.4389754256753 | 0 | 0 | 0 | 0.88 | 3.8533 | 4.28378438024277
7475 | 4.2809989914332 | 9.2190010085668 | 4.2809989914332 | 29.407143886293 | 2.4039236782394 | 0.21346019891732 | 2.4039236782394 | 0.26274211744078 | 2.4039236782394 | 0.54975872867589 | 1.8539362573077 | 0.15085014833598 | 60 | 8.0231521188678 | 0.018801855692257 | 0.15085014833598 | 4.9711952562189 | 4.4408920985006E-16 | 0 | 0 | 0.88 | 3.4348 | 3.66384888836173
7476 | 5.3634348366736 | 8.1365651633264 | 5.3634348366736 | 28.302617513598 | 2.1216704106532 | 0.21346019891732 | 2.1216704106532 | 0.2163528763489 | 2.1216704106532 | 0.44694012380492 | 1.6745196320163 | 0.22627522250397 | 60 | 8.4245955415927 | 0.026858882588112 | 0.22627522250397 | 5.360342809176 | 0 | 0 | 0 | 0.88 | 3.2279 | 3.13618344043885
7477 | 6.3464633050218 | 7.1535366949782 | 6.3464633050218 | 27.299527239774 | 1.8653383623922 | 0.21346019891732 | 1.8653383623922 | 0.17940227666082 | 1.8653383623922 | 0.36702602869595 | 1.4981155725959 | 0.52797551917593 | 60 | 8.7962734260049 | 0.060022636133052 | 0.52797551917593 | 5.71896536686 | 2.2204460492503E-16 | 0 | 0 | 0.88 | 3.2733 | 3.01634425108122
7478 | 7.0533601781865 | 6.4466398218135 | 7.0533601781865 | 26.57820389981 | 1.6810096992437 | 0.21346019891732 | 1.6810096992437 | 0.15410559422882 | 1.6810096992437 | 0.31298853707636 | 1.3678349713695 | 0 | 60 | 0 | 0 | 0 | 0 | 2.2204460492503E-16 | 0 | 0 | 0.88 | 2.561 | 3.16454914244231
7479 | 7.4620349394332 | 6.0379650605668 | 7.4620349394332 | 26.161188837313 | 1.5744446891795 | 0.21346019891732 | 1.5744446891795 | 0.14076823066193 | 1.5744446891795 | 0.28487945217896 | 1.2893842973625 | 0.07542507416799 | 60 | 9.2703867796437 | 0.0081361302349985 | 0.07542507416799 | 6.1739134149151 | 0 | 0 | 0 | 0.88 | 2.5299 | 3.38969418418768
7480 | 5.8273359038259 | 7.6726640961741 | 5.8273359038259 | 27.829249077729 | 2.0007047269905 | 0.21346019891732 | 2.0007047269905 | 0.19854840234371 | 2.0007047269905 | 0.4082669225413 | 1.5922337428918 | 0.15085014833598 | 60 | 8.587809107528 | 0.017565614983657 | 0.15085014833598 | 5.5180273650712 | 0 | 0 | 0 | 0.88 | 3.0316 | 3.78235703194375
7481 | 4.7890811201928 | 8.7109188798072 | 4.7890811201928 | 28.888692734497 | 2.2714374512957 | 0.21346019891732 | 2.2714374512957 | 0.24160350030931 | 2.2714374512957 | 0.50290740776883 | 1.7683086386154 | 0.15085014833598 | 60 | 8.1812872683844 | 0.01843843681164 | 0.15085014833598 | 5.1247048951957 | 0 | 0 | 0 | 0.88 | 3.3023 | 4.1189380684541
7482 | 2.7943064939207 | 10.705693506079 | 2.7943064939207 | 30.92417704702 | 2.7915899008279 | 0.21346019891732 | 2.7915899008279 | 0.33296440885479 | 2.7915899008279 | 0.70082797242331 | 2.0905108786454 | 0.07542507416799 | 60 | 7.4799574143061 | 0.010083623474076 | 0.07542507416799 | 4.4417278727415 | 0 | 0 | 0 | 0.88 | 3.747 | 4.1923528275255
7483 | 1.4368435854301 | 12.06315641457 | 1.4368435854301 | 32.309343280173 | 3.1455585385382 | 0.21346019891732 | 3.1455585385382 | 0.40781642332458 | 3.1455585385382 | 0.88450288929131 | 2.260774458203 | 0.22627522250397 | 60 | 7.0829742671193 | 0.031946356709834 | 0.22627522250397 | 4.0525102213366 | 0 | 0 | 0 | 0.88 | 4.2518 | 4.20746287527297
7484 | 1.054677459272 | 12.445322540728 | 1.054677459272 | 32.699308715029 | 3.2452112231229 | 0.21346019891732 | 3.2452112231229 | 0.42879209993496 | 3.2452112231229 | 0.93469644400341 | 2.31022675582 | 0.07542507416799 | 60 | 7.0140190899222 | 0.010753474320645 | 0.07542507416799 | 3.9846623117549 | 0 | 0 | 0 | 0.88 | 4.2006 | 4.37340999790585
7485 | 0.71448333085451 | 12.785516669145 | 0.71448333085451 | 33.046445580761 | 3.3339193944032 | 0.21346019891732 | 3.3339193944032 | 0.44743991826163 | 3.3339193944032 | 0.97964734141857 | 2.3539782104451 | 3.7030119746284 | 60 | 6.9030993361172 | 0.53642745009538 | 3.7030119746284 | 3.8753224805851 | 4.4408920985006E-16 | 0 | 8.8817841970013E-16 | 0.88 | 7.9169 | 4.27944300132994
7486 | 1.3363316859839 | 12.163668314016 | 1.3363316859839 | 32.411906442874 | 3.1717677704061 | 0.21346019891732 | 3.1717677704061 | 0.41335724511705 | 3.1717677704061 | 0.89773074839746 | 2.2737539840269 | 3.2504615296205 | 60 | 7.0675585177274 | 0.45991292770586 | 3.2504615296205 | 4.03734958102 | 0 | 0 | 0 | 0.88 | 7.3022 | 4.04440217818476
7487 | 1.4180666363574 | 12.081933363643 | 1.4180666363574 | 32.328503432288 | 3.1504547688824 | 0.21346019891732 | 3.1504547688824 | 0.4084512114305 | 3.1504547688824 | 0.8858801029633 | 2.2642934747363 | 0 | 60 | 0 | 0 | 0 | 0 | 0 | 0 | 0 | 0.88 | 4.0305 | 3.96976495929733
7488 | 0.36434847131337 | 13.135651528687 | 0.36434847131337 | 33.40372604968 | 3.4252196859039 | 0.21346019891732 | 3.4252196859039 | 0.46721536254777 | 3.4252196859039 | 1.0279103733244 | 2.3970092120115 | 0 | 60 | 0 | 0 | 0 | 0 | 0 | 0 | 0 | 0.88 | 4.3052 | 3.65145040162534
7489 | -0.52258619718376 | 14.022586197184 | -0.52258619718376 | 34.308761425698 | 3.6564945549131 | 0.21346019891732 | 3.6564945549131 | 0.5199591315893 | 3.6564945549131 | 1.1598741833003 | 2.496303162284 | 0 | 60 | 0 | 0 | 0 | 0 | 0 | 0 | 0 | 0.88 | 4.5365 | 3.57463644036806
7490 | -0.62420262856329 | 14.124202628563 | -0.62420262856329 | 34.412451661799 | 3.6829918017693 | 0.21346019891732 | 3.6829918017693 | 0.52499560438394 | 3.6829918017693 | 1.1721329566288 | 2.5105405894886 | 0 | 60 | 0 | 0 | 0 | 0 | 0 | 0 | 0 | 0.88 | 4.563 | 3.63565431482512
7491 | -0.60321662500327 | 14.103216625003 | -0.60321662500327 | 34.391037372452 | 3.6775195438942 | 0.21346019891732 | 3.6775195438942 | 0.5242155561283 | 3.6775195438942 | 1.1703909068901 | 2.5068103814808 | 0 | 60 | 0 | 0 | 0 | 0 | 0 | 0 | 0 | 0.88 | 4.5575 | 3.67889289911489
7492 | -0.45521009628787 | 13.955210096288 | -0.45521009628787 | 34.240010302335 | 3.6389257311175 | 0.21346019891732 | 3.6389257311175 | 0.5156298481662 | 3.6389257311175 | 1.1487637289639 | 2.4898463145541 | 0 | 60 | 0 | 0 | 0 | 0 | 4.4408920985006E-16 | 0 | 0 | 0.88 | 4.5189 | 3.79756319255153
7493 | -0.07193943819641 | 13.571939438196 | -0.07193943819641 | 33.848917794078 | 3.5389850315445 | 0.21346019891732 | 3.5389850315445 | 0.4931494228649 | 3.5389850315445 | 1.0923915944148 | 2.4462847634323 | 0 | 60 | 0 | 0 | 0 | 0 | 4.4408920985006E-16 | 0 | 0 | 0.88 | 4.419 | 4.00300579705782
7494 | 0.26162752675924 | 13.238372473241 | 0.26162752675924 | 33.508543340042 | 3.452004942857 | 0.21346019891732 | 3.452004942857 | 0.47291503893134 | 3.452004942857 | 1.041847752579 | 2.4098553808166 | 0 | 60 | 0 | 0 | 0 | 0 | 0 | 0 | 0 | 0.88 | 4.332 | 5.06584233493029
7495 | 0.16442920435425 | 13.335570795646 | 0.16442920435425 | 33.607725301679 | 3.4773501346513 | 0.21346019891732 | 3.4773501346513 | 0.47897646428544 | 3.4773501346513 | 1.0570047621959 | 2.4200414039963 | 0 | 60 | 0 | 0 | 0 | 0 | 0 | 0 | 0 | 0.88 | 4.3574 | 5.75392973655792
7496 | 0.37539374374972 | 13.12460625625 | 0.37539374374972 | 33.392455363521 | 3.4223395482494 | 0.21346019891732 | 2.3659250539651 | 0.32272281290402 | 2.3659250539651 | 0.70992268171068 | 1.6557023108976 | 4.6332545560336 | 60 | 6.8410019476665 | 0.67727718709598 | 4.6332545560336 | 3.8139852663312 | 1.0564144942843 | 0 | 1.7763568394003E-15 | 0.88 | 8.9356 | 4.24668463043665
7497 | 0.34446699968666 | 13.155533000313 | 0.34446699968666 | 33.424013265626 | 3.4304039287907 | 0.21346019891732 | 3.4304039287907 | 0.46959423240438 | 3.4304039287907 | 1.0342823649381 | 2.3958200593107 | 0.30170029667196 | 60 | 6.8199283075058 | 0.044238045191753 | 0.30170029667196 | 3.7931469840325 | 0 | 0 | 0 | 0.88 | 4.6121 | 3.71058014038984
7498 | 1.4346345309428 | 12.065365469057 | 1.4346345309428 | 32.311597417405 | 3.1461345660691 | 0.21346019891732 | 3.1461345660691 | 0.40789110433418 | 3.1461345660691 | 0.88466491455057 | 2.2611884604583 | 0.15085014833598 | 60 | 7.0829742671193 | 0.021297571139889 | 0.15085014833598 | 4.0525102213366 | 0 | 0 | 0 | 0.88 | 4.177 | 3.29039797794308
7499 | 2.1083956149366 | 11.391604385063 | 2.1083956149366 | 31.624086107208 | 2.9704463085471 | 0.21346019891732 | 2.9704463085471 | 0.37060246736982 | 2.9704463085471 | 0.79636181194603 | 2.1738164015981 | 0.15085014833598 | 60 | 7.2716250526768 | 0.020745039415976 | 0.15085014833598 | 4.2377335093435 | 0 | 2.7755575615629E-17 | 0 | 0.88 | 4.0013 | 2.94185864022249
7500 | 3.375287364484 | 10.124712635516 | 3.375287364484 | 30.331339423996 | 2.6400947800385 | 0.21346019891732 | 2.6400947800385 | 0.30457450608585 | 2.6400947800385 | 0.64204406143394 | 1.9978075288273 | 0.22627522250397 | 60 | 7.7071689247103 | 0.029359058392829 | 0.22627522250397 | 4.6636100896975 | 0 | 2.7755575615629E-17 | 0 | 0.88 | 3.7464 | 2.66925467821842
7501 | 3.8060526518446 | 9.6939473481554 | 3.8060526518446 | 29.891783008322 | 2.5277694995566 | 0.21346019891732 | 2.5277694995566 | 0.28650620164595 | 2.5277694995566 | 0.60390653351021 | 1.9236240571848 | 0.52797551917593 | 60 | 7.8470430406476 | 0.067283372404231 | 0.52797551917593 | 4.7999061870677 | 0 | 0 | 0 | 0.88 | 3.9357 | 2.55437473801556
7502 | 3.9717316070788 | 9.5282683929212 | 3.9717316070788 | 29.72272284992 | 2.4845674689783 | 0.21346019891732 | 2.4845674689783 | 0.27754064915709 | 2.4845674689783 | 0.58325444581637 | 1.9010782722634 | 0 | 60 | 0 | 0 | 0 | 0 | 0 | 0 | 0 | 0.88 | 3.3646 | 2.55921025404333
7503 | 4.159501088427 | 9.340498911573 | 4.159501088427 | 29.53112133834 | 2.4356051679823 | 0.21346019891732 | 2.4356051679823 | 0.26824632086002 | 2.4356051679823 | 0.56212117463099 | 1.8732532001251 | 0.07542507416799 | 60 | 7.9793164483663 | 0.0094525733696691 | 0.07542507416799 | 4.9285919929161 | 0 | 0 | 0 | 0.88 | 3.391 | 2.7998188763498
7504 | 4.0048673962498 | 9.4951326037502 | 4.0048673962498 | 29.688910820153 | 2.4759270633518 | 0.21346019891732 | 2.4759270633518 | 0.27657546555209 | 2.4759270633518 | 0.58122528678472 | 1.8944670259981 | 0.15085014833598 | 60 | 7.8987750374311 | 0.019097916780909 | 0.15085014833598 | 4.8502585757723 | 0 | 0 | 0 | 0.88 | 3.5068 | 3.14492463564259
7505 | 3.5961926350031 | 9.9038073649969 | 3.5961926350031 | 30.10592588265 | 2.582492073416 | 0.21346019891732 | 2.582492073416 | 0.2949095858285 | 2.582492073416 | 0.62198551191965 | 1.9602657144795 | 0.15085014833598 | 60 | 7.7723582510456 | 0.019408542872517 | 0.15085014833598 | 4.727159619814 | 0 | 0 | 0 | 0.88 | 3.6133 | 3.46208364925234
7506 | 2.2939560417975 | 11.206043958202 | 2.2939560417975 | 31.43473873286 | 2.9220600350821 | 0.21346019891732 | 2.9220600350821 | 0.36101438395375 | 2.9220600350821 | 0.77406077382468 | 2.1477343588377 | 0.07542507416799 | 60 | 7.3247598790355 | 0.010297276008169 | 0.07542507416799 | 4.2898137482574 | 0 | 0 | 0 | 0.88 | 3.8775 | 3.5624764718778
7507 | 0.96410629094943 | 12.535893709051 | 0.96410629094943 | 32.791728274541 | 3.2688283347703 | 0.21346019891732 | 3.2688283347703 | 0.43352835683709 | 3.2688283347703 | 0.94599629040536 | 2.3225426451694 | 0.22627522250397 | 60 | 6.9795398101248 | 0.032419791083608 | 0.22627522250397 | 3.9507023061509 | 4.4408920985006E-16 | 0 | 0 | 0.88 | 4.3751 | 3.60404379093152
7508 | -1.9297527988101 | 15.42975279881 | -1.9297527988101 | 35.744645713072 | 4.0234238035089 | 0.21346019891732 | 4.0234238035089 | 0.60019914633399 | 4.0234238035089 | 1.3520500926582 | 2.6710376661886 | 0.07542507416799 | 60 | 6.4082587097342 | 0.011769979581726 | 0.07542507416799 | 3.3830058238715 | 0 | 0 | 0 | 0.88 | 4.9788 | 3.73209982563752
7509 | -2.0214284896866 | 15.521428489687 | -2.0214284896866 | 35.838192336415 | 4.0473289276988 | 0.21346019891732 | 2.8100092605763 | 0.42059769420761 | 2.8100092605763 | 0.947372583442 | 1.8622995349772 | 3.7030119746284 | 60 | 6.3910894685934 | 0.57940230579239 | 3.7030119746284 | 3.3657397981479 | 1.2373196671225 | 4.4408920985006E-16 | 0 | 0.88 | 8.6303 | 3.68721726708249
7510 | -2.3141279794555 | 15.814127979456 | -2.3141279794555 | 36.136865285159 | 4.1236525156245 | 0.21346019891732 | 3.2104287009952 | 0.48738192402947 | 3.2104287009952 | 1.116389544051 | 2.0936914184805 | 3.2504615296205 | 60 | 6.3409030660233 | 0.51261807597053 | 3.2504615296205 | 3.3151795002382 | 0.91322381462932 | 0 | 0 | 0.88 | 8.2541 | 3.50006785286963
7511 | -2.6907714647058 | 16.190771464706 | -2.6907714647058 | 36.521195372149 | 4.221865130159 | 0.21346019891732 | 4.221865130159 | 0.64918815653535 | 4.221865130159 | 1.4964018763865 | 2.7251088128252 | 0 | 60 | 0 | 0 | 0 | 0 | 8.8817841970013E-16 | 0 | 0 | 0.88 | 5.1019 | 3.42419023987357
7512 | -2.9359763252056 | 16.435976325206 | -2.9359763252056 | 36.771404413475 | 4.2858041371758 | 0.21346019891732 | 4.2858041371758 | 0.66340825976495 | 4.2858041371758 | 1.534378603492 | 2.7510675195155 | 0 | 60 | 0 | 0 | 0 | 0 | 0 | 0 | 0 | 0.88 | 5.1658 | 3.16875368837611
7513 | -3.3358148685032 | 16.835814868503 | -3.3358148685032 | 37.179402927044 | 4.3900650371163 | 0.21346019891732 | 4.3900650371163 | 0.68801203576758 | 4.3900650371163 | 1.6019036276914 | 2.7877965165101 | 0 | 60 | 0 | 0 | 0 | 0 | 8.8817841970013E-16 | 0 | 0 | 0.88 | 5.2701 | 3.10876188444773
7514 | -3.5732880429871 | 17.073288042987 | -3.5732880429871 | 37.421722492844 | 4.4519879489978 | 0.21346019891732 | 4.4519879489978 | 0.70262140749752 | 4.4519879489978 | 1.6423995679974 | 2.8092194672507 | 0 | 60 | 0 | 0 | 0 | 0 | 0 | 0 | 0 | 0.88 | 5.332 | 3.07298019951779
7515 | -4.0681158542024 | 17.568115854202 | -4.0681158542024 | 37.926648830819 | 4.5810180132018 | 0.21346019891732 | 4.5810180132018 | 0.73232732700189 | 4.5810180132018 | 1.7249102563807 | 2.8557312225548 | 0 | 60 | 0 | 0 | 0 | 0 | 8.8817841970013E-16 | 0 | 0 | 0.88 | 5.461 | 3.13273367841395
7516 | -4.5309123988007 | 18.030912398801 | -4.5309123988007 | 38.398890202858 | 4.7016956843218 | 0.21346019891732 | 4.7016956843218 | 0.76039578378854 | 4.7016956843218 | 1.8040964441101 | 2.8972155283415 | 0 | 60 | 0 | 0 | 0 | 0 | 8.8817841970013E-16 | 0 | 0 | 0.88 | 5.5817 | 3.17291331980463
7517 | -4.8622703092691 | 18.362270309269 | -4.8622703092691 | 38.737010519662 | 4.7880997454784 | 0.21346019891732 | 4.7880997454784 | 0.78166389225566 | 4.7880997454784 | 1.8659607748506 | 2.921749262628 | 0 | 60 | 0 | 0 | 0 | 0 | 0 | 0 | 0 | 0.88 | 5.6681 | 3.24929701588055
7518 | -6.2495554392688 | 19.749555439269 | -6.2495554392688 | 40.152607591091 | 5.1498447511875 | 0.21346019891732 | 5.1498447511875 | 0.86942634358577 | 5.1498447511875 | 2.1199920200151 | 3.0294410698267 | 0 | 60 | 0 | 0 | 0 | 0 | 0 | 0 | 0 | 0.88 | 6.0298 | 3.52176051174872
7519 | -6.0717266890443 | 19.571726689044 | -6.0717266890443 | 39.971149682698 | 5.103474570412 | 0.21346019891732 | 5.103474570412 | 0.85971977309425 | 5.103474570412 | 2.0962273664276 | 3.0068364588465 | 0 | 60 | 0 | 0 | 0 | 0 | 0 | 0 | 0 | 0.88 | 5.9835 | 3.52299834241978
7520 | -5.9524378405253 | 19.452437840525 | -5.9524378405253 | 39.849426367883 | 5.0723691082 | 0.21346019891732 | 1.2830334136871 | 0.21518455518175 | 1.2830334136871 | 0.5230513500196 | 0.75957439591358 | 4.6332545560336 | 60 | 5.9036230576561 | 0.78481544481825 | 4.6332545560336 | 2.8692406274244 | 3.7893356945128 | 0 | 0 | 0.88 | 10.5856 | 3.99265455641501
7521 | -3.6141555181739 | 17.114155518174 | -3.6141555181739 | 37.463423998137 | 4.4626444497597 | 0.21346019891732 | 4.4626444497597 | 0.70547390796532 | 4.4626444497597 | 1.6506471338752 | 2.8116274349423 | 0.30170029667196 | 60 | 6.1610987932261 | 0.048968586091115 | 0.30170029667196 | 3.1328568255038 | 0 | 0 | 0 | 0.88 | 5.6443 | 4.08220903355274
7522 | 0.237327946158 | 13.262672053842 | 0.237327946158 | 33.533338830451 | 3.4583412408056 | 0.21346019891732 | 3.4583412408056 | 0.47508731818174 | 3.4583412408056 | 1.0475351906489 | 2.4105031491074 | 0.15085014833598 | 60 | 6.7936976039428 | 0.022204424914119 | 0.15085014833598 | 3.7671922014208 | 0 | 0 | 0 | 0.88 | 4.4892 | 3.92435943153444
7523 | 2.634150170215 | 10.865849829785 | 2.634150170215 | 31.087601867128 | 2.8333518638018 | 0.21346019891732 | 2.8333518638018 | 0.34426820909827 | 2.8333518638018 | 0.73551006465702 | 2.097582209055 | 0.15085014833598 | 60 | 7.4332689393063 | 0.020293917732251 | 0.15085014833598 | 4.3960583869329 | 0 | 0 | 0 | 0.88 | 3.8642 | 3.53970851109424
7524 | 3.4636494783192 | 10.036350521681 | 3.4636494783192 | 30.241174001715 | 2.617053695922 | 0.21346019891732 | 2.617053695922 | 0.30147598120662 | 2.617053695922 | 0.63555631249464 | 1.9812545315847 | 0.22627522250397 | 60 | 7.717647151213 | 0.029319197686876 | 0.22627522250397 | 4.6738280295612 | 0 | 0 | 0 | 0.88 | 3.7233 | 3.04139171717068
7525 | 4.7007190063575 | 8.7992809936425 | 4.7007190063575 | 28.978858156778 | 2.2944785354121 | 0.21346019891732 | 2.2944785354121 | 0.2452291993187 | 2.2944785354121 | 0.51091436808216 | 1.7833414960954 | 0.52797551917593 | 60 | 8.1531072247029 | 0.064757583167338 | 0.52797551917593 | 5.0973697554063 | 0 | 0 | 0 | 0.88 | 3.7025 | 2.91835469489805
7526 | 4.9989411276549 | 8.5010588723451 | 4.9989411276549 | 28.67454986974 | 2.216714879882 | 0.21346019891732 | 2.216714879882 | 0.23177628202311 | 2.216714879882 | 0.4809346333727 | 1.7355632882357 | 0 | 60 | 0 | 0 | 0 | 0 | 4.4408920985006E-16 | 0 | 0 | 0.88 | 3.0967 | 2.81748069200912
7527 | 4.7669905940788 | 8.7330094059212 | 4.7669905940788 | 28.911234087675 | 2.2771977217133 | 0.21346019891732 | 2.2771977217133 | 0.24221619668571 | 2.2771977217133 | 0.50418332115773 | 1.7727929953977 | 0.07542507416799 | 60 | 8.1812872683844 | 0.0092192184058199 | 0.07542507416799 | 5.1247048951957 | 0 | 0 | 0 | 0.88 | 3.2326 | 3.1006233067301
7528 | 4.4687684727814 | 9.0312315272186 | 4.4687684727814 | 29.215542374713 | 2.3549613772434 | 0.21346019891732 | 2.3549613772434 | 0.25455749927366 | 2.3549613772434 | 0.53149190034487 | 1.8232437866153 | 0.15085014833598 | 60 | 8.0871302421371 | 0.018653112268428 | 0.15085014833598 | 5.0333359015768 | 4.4408920985006E-16 | 0 | 0 | 0.88 | 3.3858 | 3.12369007234899
7529 | 3.4194684167119 | 10.080531583288 | 3.4194684167119 | 30.286256717641 | 2.6285742392031 | 0.21346019891732 | 2.6285742392031 | 0.3032454390155 | 2.6285742392031 | 0.63924132287466 | 1.9890897269548 | 0.15085014833598 | 60 | 7.7071689247103 | 0.019572705595219 | 0.15085014833598 | 4.6636100896975 | 0 | 0 | 0 | 0.88 | 3.6594 | 3.3111410816959
7530 | 1.9371940281739 | 11.562805971826 | 1.9371940281739 | 31.798781603904 | 3.0150884067298 | 0.21346019891732 | 3.0150884067298 | 0.38057209321764 | 3.0150884067298 | 0.81998714163051 | 2.1948293038727 | 0.07542507416799 | 60 | 7.220179810609 | 0.010446426009663 | 0.07542507416799 | 4.1872742821045 | 4.4408920985006E-16 | 0 | 0 | 0.88 | 3.9705 | 3.32557633015533
7531 | -0.81528568695269 | 14.315285686953 | -0.81528568695269 | 34.607434374442 | 3.7328181428388 | 0.21346019891732 | 3.7328181428388 | 0.53592038919751 | 3.7328181428388 | 1.1996783915073 | 2.5328183645546 | 0.22627522250397 | 60 | 6.6019116649444 | 0.034274197230701 | 0.22627522250397 | 3.5767648756759 | 0 | 0 | 0 | 0.88 | 4.8391 | 3.26470934578212
7532 | -2.0159058581581 | 15.515905858158 | -2.0159058581581 | 35.832556998121 | 4.0458888600944 | 0.21346019891732 | 4.0458888600944 | 0.60558217705908 | 4.0458888600944 | 1.3641879404607 | 2.6813637408363 | 0.07542507416799 | 60 | 6.3910894685934 | 0.011801598857071 | 0.07542507416799 | 3.3657397981479 | 0 | 0 | 0 | 0.88 | 5.0013 | 3.3078901716856
7533 | -2.5935731423008 | 16.093573142301 | -2.5935731423008 | 36.422013410511 | 4.1965199383647 | 0.21346019891732 | 2.692041114334 | 0.41232117705559 | 2.692041114334 | 0.94842751042014 | 1.7432612959549 | 3.7030119746284 | 60 | 6.3010811859367 | 0.58767882294441 | 3.7030119746284 | 3.274961062136 | 1.5044788240307 | 0 | 0 | 0.88 | 8.7795 | 3.21112202111319
7534 | -4.3066935512404 | 17.80669355124 | -4.3066935512404 | 38.170095460449 | 4.6432289376259 | 0.21346019891732 | 2.8909225612001 | 0.46548324485352 | 2.8909225612001 | 1.1011516431208 | 1.7893900183423 | 3.2504615296205 | 60 | 6.0811218700334 | 0.53451675514648 | 3.2504615296205 | 3.051183200752 | 1.7523063764258 | 0 | 0 | 0.88 | 8.7737 | 2.93086724890907
7535 | -4.9981270617529 | 18.498127061753 | -4.9981270617529 | 38.875639858932 | 4.8235254129495 | 0.21346019891732 | 4.8235254129495 | 0.79023835803877 | 4.8235254129495 | 1.8909032364297 | 2.9322301596702 | 0 | 60 | 0 | 0 | 0 | 0 | 0 | 0 | 0 | 0.88 | 5.7035 | 2.85374166756299
7536 | -4.4944630325885 | 17.994463032589 | -4.4944630325885 | 38.361696972029 | 4.6921912386218 | 0.21346019891732 | 4.6921912386218 | 0.75885864890726 | 4.6921912386218 | 1.8004486999698 | 2.8913588269471 | 0 | 60 | 0 | 0 | 0 | 0 | 8.8817841970013E-16 | 0 | 0 | 0.88 | 5.5722 | 2.78990972815461
7537 | -3.9797537403672 | 17.479753740367 | -3.9797537403672 | 37.836483408538 | 4.5579769290854 | 0.21346019891732 | 4.5579769290854 | 0.72675351238503 | 4.5579769290854 | 1.7090851064558 | 2.8485168569083 | 0 | 60 | 0 | 0 | 0 | 0 | 0 | 0 | 0 | 0.88 | 5.438 | 2.65102701339876
7538 | -3.694785936614 | 17.194785936614 | -3.694785936614 | 37.54569993532 | 4.483669436295 | 0.21346019891732 | 4.483669436295 | 0.70974806410551 | 4.483669436295 | 1.661941647748 | 2.8213571230304 | 0 | 60 | 0 | 0 | 0 | 0 | 0 | 0 | 0 | 0.88 | 5.3637 | 2.54707712139784
7539 | -2.7901788415981 | 16.290178841598 | -2.7901788415981 | 36.622631471018 | 4.2477863494843 | 0.21346019891732 | 4.2477863494843 | 0.65387433126714 | 4.2477863494843 | 1.5080191735188 | 2.739412163013 | 0 | 60 | 0 | 0 | 0 | 0 | 0 | 0 | 0 | 0.88 | 5.1278 | 2.62076851300097
7540 | -2.0457280702879 | 15.545728070288 | -2.0457280702879 | 35.862987826824 | 4.0536652256474 | 0.21346019891732 | 4.0536652256474 | 0.60788922290311 | 4.0536652256474 | 1.3693940377321 | 2.6839333716523 | 0 | 60 | 0 | 0 | 0 | 0 | 0 | 0 | 0 | 0.88 | 4.9337 | 2.65812049674362
7541 | -1.2537826603291 | 14.753782660329 | -1.2537826603291 | 35.054880265642 | 3.847159518456 | 0.21346019891732 | 3.847159518456 | 0.56269018708562 | 3.847159518456 | 1.2676056481211 | 2.57922437902 | 0 | 60 | 0 | 0 | 0 | 0 | 0 | 0 | 0 | 0.88 | 4.7272 | 2.67398765297905
7542 | -0.79319516083871 | 14.293195160839 | -0.79319516083871 | 34.584893021264 | 3.7270578724211 | 0.21346019891732 | 3.7270578724211 | 0.53509338765444 | 3.7270578724211 | 1.1978266209514 | 2.5289098648258 | 0 | 60 | 0 | 0 | 0 | 0 | 4.4408920985006E-16 | 0 | 0 | 0.88 | 4.6071 | 2.94561548296808
7543 | 0.22296909668042 | 13.27703090332 | 0.22296909668042 | 33.547990717673 | 3.4620854185336 | 0.21346019891732 | 3.4620854185336 | 0.47560167209646 | 3.4620854185336 | 1.048669633853 | 2.4131128835367 | 0 | 60 | 0 | 0 | 0 | 0 | 0 | 0 | 0 | 0.88 | 4.3421 | 2.85568562329118
7544 | 0.62170311742406 | 12.878296882576 | 0.62170311742406 | 33.141119267935 | 3.3581125311357 | 0.21346019891732 | 2.4267683240237 | 0.32735395227066 | 2.4267683240237 | 0.71771006043691 | 1.7087625163359 | 4.6332545560336 | 60 | 6.8881019544739 | 0.67264604772934 | 4.6332545560336 | 3.8605174590112 | 0.93134420711202 | 0 | 0 | 0.88 | 8.8714 | 3.2426622971509
7545 | 0.80726355366431 | 12.692736446336 | 0.80726355366431 | 32.951771884016 | 3.3097262552249 | 0.21346019891732 | 3.3097262552249 | 0.44407922568631 | 3.3097262552249 | 0.97221511964837 | 2.3372173907032 | 0.30170029667196 | 60 | 6.9420002372426 | 0.043460139205036 | 0.30170029667196 | 3.9136998600341 | 0 | 0 | 0 | 0.88 | 4.4914 | 3.46869516666226
7546 | 1.622404012291 | 11.877595987709 | 1.622404012291 | 32.119995905825 | 3.0971722650732 | 0.21346019891732 | 3.0971722650732 | 0.39755633695865 | 3.0971722650732 | 0.86007500361923 | 2.2368195645969 | 0.15085014833598 | 60 | 7.1255073808693 | 0.021170443067814 | 0.15085014833598 | 4.0943182692271 | 4.4408920985006E-16 | 0 | 0 | 0.88 | 4.128 | 3.38546446296305
7547 | 2.9445220771233 | 10.555477922877 | 2.9445220771233 | 30.77089583967 | 2.7524200605203 | 0.21346019891732 | 2.7524200605203 | 0.32765370156658 | 2.7524200605203 | 0.68970395536257 | 2.0624655242362 | 0.15085014833598 | 60 | 7.516099853985 | 0.020070269324056 | 0.15085014833598 | 4.4770633972786 | 0 | 0 | 0 | 0.88 | 3.7833 | 3.10778324229292
7548 | 3.9496410809648 | 9.5503589190352 | 3.9496410809648 | 29.745264203097 | 2.490327739396 | 0.21346019891732 | 2.490327739396 | 0.27890741214916 | 2.490327739396 | 0.58643707341483 | 1.9036551800794 | 0.22627522250397 | 60 | 7.8781667282336 | 0.028721811851614 | 0.22627522250397 | 4.830203480925 | 0 | 0 | 0 | 0.88 | 3.5966 | 2.74927477889375
7549 | 4.0932295007057 | 9.4067704992943 | 4.0932295007057 | 29.598745407443 | 2.4528859816811 | 0.21346019891732 | 2.4528859816811 | 0.27164059838988 | 2.4528859816811 | 0.56985859465324 | 1.8827950653468 | 0.52797551917593 | 60 | 7.9478978012991 | 0.066429580799294 | 0.52797551917593 | 4.89804335957 | 0 | 0 | 0 | 0.88 | 3.8609 | 2.62906505867382
7550 | 4.104274773142 | 9.395725226858 | 4.104274773142 | 29.587474721284 | 2.4500058440265 | 0.21346019891732 | 2.4500058440265 | 0.27132164254694 | 2.4500058440265 | 0.56918920355479 | 1.880584318902 | 0 | 60 | 0 | 0 | 0 | 0 | 0 | 0 | 0 | 0.88 | 3.33 | 2.50570770938334
7551 | 3.8944147563005 | 9.6055852436995 | 3.8944147563005 | 29.801617595612 | 2.5047284178859 | 0.21346019891732 | 2.5047284178859 | 0.28081544423848 | 2.5047284178859 | 0.59057714662255 | 1.9139154863605 | 0.07542507416799 | 60 | 7.8781667282336 | 0.0095739372838713 | 0.07542507416799 | 4.830203480925 | 4.4408920985006E-16 | 0 | 0 | 0.88 | 3.4602 | 2.68010322169241
7552 | 3.1433368215285 | 10.356663178472 | 3.1433368215285 | 30.568023651502 | 2.7005776243155 | 0.21346019891732 | 2.7005776243155 | 0.31789104895241 | 2.7005776243155 | 0.66948135839686 | 2.0308483628951 | 0.15085014833598 | 60 | 7.5799215183037 | 0.019901281031962 | 0.15085014833598 | 4.5394221151401 | 4.4408920985006E-16 | 0 | 0 | 0.88 | 3.7314 | 2.75812843025029
7553 | 1.0778725079399 | 12.42212749206 | 1.0778725079399 | 32.675640298021 | 3.2391629401627 | 0.21346019891732 | 3.2391629401627 | 0.42799293594432 | 3.2391629401627 | 0.93295386094941 | 2.3059210560794 | 0.15085014833598 | 60 | 7.0140190899222 | 0.021506948641289 | 0.15085014833598 | 3.9846623117549 | 0 | 0 | 0 | 0.88 | 4.27 | 2.92027529707434
7554 | -0.28953113167432 | 13.789531131674 | -0.28953113167432 | 34.070950134362 | 3.5957236980935 | 0.21346019891732 | 3.5957236980935 | 0.5056556981408 | 3.5957236980935 | 1.1235614881889 | 2.4718497383182 | 0.07542507416799 | 60 | 6.7008345863088 | 0.011256071642493 | 0.07542507416799 | 3.6751415495249 | 0 | 0 | 0 | 0.88 | 4.5511 | 2.95383735358111
7555 | -0.11832954491164 | 13.618329544912 | -0.11832954491164 | 33.896254637665 | 3.5510815999107 | 0.21346019891732 | 3.5510815999107 | 0.49596711118136 | 3.5510815999107 | 1.0994712855014 | 2.4513006985207 | 0.22627522250397 | 60 | 6.7267375992804 | 0.033638181832479 | 0.22627522250397 | 3.7008451348894 | 4.4408920985006E-16 | 2.7755575615629E-17 | 0 | 0.88 | 4.6574 | 2.90619129464367
7556 | -0.59769399347477 | 14.097693993475 | -0.59769399347477 | 34.385402034158 | 3.6760794762898 | 0.21346019891732 | 3.6760794762898 | 0.52401028030826 | 3.6760794762898 | 1.1699324728303 | 2.5058287479701 | 0.07542507416799 | 60 | 6.6307294039774 | 0.011375079508258 | 0.07542507416799 | 3.6054606180523 | 0 | 0 | 0 | 0.88 | 4.6315 | 2.99321107165833
7557 | -0.25308176546213 | 13.753081765462 | -0.25308176546213 | 34.033756903533 | 3.5862192523934 | 0.21346019891732 | 3.1855477516886 | 0.44738048269472 | 3.1855477516886 | 0.99358751482281 | 2.1916483321033 | 3.7030119746284 | 60 | 6.7008345863088 | 0.55261951730528 | 3.7030119746284 | 3.6751415495249 | 0.40067150070486 | 0 | 0 | 0.88 | 8.1692 | 2.89012377456321
7558 | -0.33260766134832 | 13.832607661348 | -0.33260766134832 | 34.114905776886 | 3.6069562263862 | 0.21346019891732 | 3.6069562263862 | 0.50723529446483 | 3.6069562263862 | 1.1270723099699 | 2.4795714445593 | 3.2504615296205 | 60 | 6.7008345863088 | 0.48508308745031 | 3.2504615296205 | 3.6751415495249 | 4.4408920985006E-16 | 0 | 0 | 0.88 | 7.7374 | 2.6772477942871
7559 | -0.43643314721512 | 13.936433147215 | -0.43643314721512 | 34.22085015022 | 3.6340295007733 | 0.21346019891732 | 3.6340295007733 | 0.51325579783 | 3.6340295007733 | 1.1421610039176 | 2.4915542008371 | 0 | 60 | 0 | 0 | 0 | 0 | 4.4408920985006E-16 | 0 | 0 | 0.88 | 4.514 | 2.60591087068157
7560 | -0.75895483973443 | 14.258954839734 | -0.75895483973443 | 34.549953918096 | 3.7181294518062 | 0.21346019891732 | 3.7181294518062 | 0.53328785347618 | 3.7181294518062 | 1.1933485278574 | 2.5244599699467 | 0 | 60 | 0 | 0 | 0 | 0 | 8.8817841970013E-16 | 0 | 0 | 0.88 | 4.5981 | 2.54995715444578
7561 | -0.6694882033452 | 14.169488203345 | -0.6694882033452 | 34.458661431985 | 3.6948003551472 | 0.21346019891732 | 3.6948003551472 | 0.52968121394358 | 3.6948003551472 | 1.1850597821399 | 2.5094198358448 | 0 | 60 | 0 | 0 | 0 | 0 | 4.4408920985006E-16 | 0 | 0 | 0.88 | 4.5748 | 2.48626114648348
7562 | -0.96108317056017 | 14.46108317056 | -0.96108317056017 | 34.756207316898 | 3.7708359305303 | 0.21346019891732 | 3.7708359305303 | 0.54608943257445 | 3.7708359305303 | 1.2264667356867 | 2.5440439442206 | 0 | 60 | 0 | 0 | 0 | 0 | 0 | 0 | 0 | 0.88 | 4.6508 | 2.62061514043989
7563 | -0.99753253677236 | 14.497532536772 | -0.99753253677236 | 34.793400547727 | 3.7803403762303 | 0.21346019891732 | 3.7803403762303 | 0.54746585877142 | 3.7803403762303 | 1.2295588821541 | 2.5504562432364 | 0 | 60 | 0 | 0 | 0 | 0 | 0 | 0 | 0 | 0.88 | 4.6603 | 2.72722786027961
7564 | -1.2107061306551 | 14.710706130655 | -1.2107061306551 | 35.010924623117 | 3.8359269901632 | 0.21346019891732 | 3.8359269901632 | 0.56053146531785 | 3.8359269901632 | 1.2627493454207 | 2.5728484546018 | 0 | 60 | 0 | 0 | 0 | 0 | 0 | 0 | 0 | 0.88 | 4.7159 | 2.93228263562068
7565 | -2.3030827070192 | 15.803082707019 | -2.3030827070192 | 36.125594598999 | 4.1207723779699 | 0.21346019891732 | 4.1207723779699 | 0.62558310964511 | 4.1207723779699 | 1.4330496358518 | 2.6873749797317 | 0 | 60 | 0 | 0 | 0 | 0 | 0 | 0 | 0 | 0.88 | 5.0008 | 3.19212874843996
7566 | -2.1893164994081 | 15.689316499408 | -2.1893164994081 | 36.009506632049 | 4.091106985808 | 0.21346019891732 | 4.091106985808 | 0.61844905575306 | 4.091106985808 | 1.4139177263486 | 2.6768436518448 | 0 | 60 | 0 | 0 | 0 | 0 | 0 | 0 | 0 | 0.88 | 4.9711 | 4.23948860365419
7567 | -1.4481792957597 | 14.94817929576 | -1.4481792957597 | 35.253244179347 | 3.8978498995989 | 0.21346019891732 | 3.8978498995989 | 0.57353671212824 | 3.8978498995989 | 1.2920032056747 | 2.6055152283114 | 0 | 60 | 0 | 0 | 0 | 0 | 4.4408920985006E-16 | 0 | 0 | 0.88 | 4.7778 | 4.9660690092717
7568 | -1.492360357367 | 14.992360357367 | -1.492360357367 | 35.298326895272 | 3.90937044288 | 0.21346019891732 | 1.9243078198023 | 0.28380381435914 | 1.9243078198023 | 0.63914974836798 | 1.2848259261602 | 4.6332545560336 | 60 | 6.4692533260112 | 0.71619618564086 | 4.6332545560336 | 3.4442221997443 | 1.9850626230777 | 0 | 0 | 0.88 | 9.4226 | 3.64801599192151
7569 | -0.90475232334191 | 14.404752323342 | -0.90475232334191 | 34.698726860553 | 3.7561472394978 | 0.21346019891732 | 3.7561472394978 | 0.54235158913136 | 3.7561472394978 | 1.2166865893749 | 2.5391367313541 | 0.30170029667196 | 60 | 6.5709290684028 | 0.04591440472592 | 0.30170029667196 | 3.5458769146532 | 4.4408920985006E-16 | 0 | 0 | 0.88 | 4.9378 | 3.42766588863655
7570 | -0.35028008786712 | 13.850280087867 | -0.35028008786712 | 34.132938865171 | 3.6115644441878 | 0.21346019891732 | 3.6115644441878 | 0.50941526529287 | 3.6115644441878 | 1.1330953398764 | 2.47815536345 | 0.15085014833598 | 60 | 6.6802999720154 | 0.022581343497734 | 0.15085014833598 | 3.6547491200139 | 0 | 0 | 0 | 0.88 | 4.6424 | 3.370609346644
7571 | 0.45381510770259 | 13.046184892297 | 0.45381510770259 | 33.312433563569 | 3.4018905892449 | 0.21346019891732 | 3.4018905892449 | 0.46198437915247 | 3.4018905892449 | 1.0150325239561 | 2.3865596922232 | 0.15085014833598 | 60 | 6.8625923243721 | 0.021981510951808 | 0.15085014833598 | 3.8353223546368 | 0 | 0 | 0 | 0.88 | 4.4327 | 3.18040020643304
7572 | 1.1110083064902 | 12.38899169351 | 1.1110083064902 | 32.641828258683 | 3.2305225320904 | 0.21346019891732 | 3.2305225320904 | 0.42550717532896 | 3.2305225320904 | 0.92673779688368 | 2.3034978658883 | 0.22627522250397 | 60 | 7.0140190899222 | 0.032260422961934 | 0.22627522250397 | 3.9846623117549 | 4.4408920985006E-16 | 0 | 0 | 0.88 | 4.3368 | 3.2369085028707
7573 | 1.7118706486802 | 11.78812935132 | 1.7118706486802 | 32.028703419714 | 3.0738431684142 | 0.21346019891732 | 3.0738431684142 | 0.39247523820668 | 3.0738431684142 | 0.84797235744686 | 2.2255949438163 | 0.52797551917593 | 60 | 7.1530949097032 | 0.073810780625842 | 0.52797551917593 | 4.121419660741 | 0 | 0 | 0 | 0.88 | 4.4818 | 3.25982458789462
7574 | 1.7891874900792 | 11.710812509921 | 1.7891874900792 | 31.949808683593 | 3.0536822219523 | 0.21346019891732 | 3.0536822219523 | 0.38772463998361 | 3.0536822219523 | 0.83657289358035 | 2.2168353729199 | 0 | 60 | 0 | 0 | 0 | 0 | 0 | 0 | 0 | 0.88 | 3.9337 | 3.38828549926931
7575 | 1.7074525397057 | 11.792547460294 | 1.7074525397057 | 32.033211694178 | 3.074995223476 | 0.21346019891732 | 3.074995223476 | 0.39262233519897 | 3.074995223476 | 0.84829027495402 | 2.2264290813374 | 0.07542507416799 | 60 | 7.1530949097032 | 0.010544397232263 | 0.07542507416799 | 4.121419660741 | 4.4408920985006E-16 | 0 | 0 | 0.88 | 4.0304 | 3.50188476418115
7576 | 2.0907231977972 | 11.409276802203 | 2.0907231977972 | 31.642119185921 | 2.975054523903 | 0.21346019891732 | 2.975054523903 | 0.37117740318876 | 2.975054523903 | 0.79759766722624 | 2.177188761534 | 0.15085014833598 | 60 | 7.2716250526768 | 0.020745039415976 | 0.15085014833598 | 4.2377335093435 | 0 | 2.7755575615629E-17 | 0 | 0.88 | 4.0059 | 3.90502454531517
7577 | 1.0259597696962 | 12.474040230304 | 1.0259597696962 | 32.728612479902 | 3.2526995761333 | 0.21346019891732 | 3.2526995761333 | 0.43092161417559 | 3.2526995761333 | 0.94002423913243 | 2.3123863388266 | 0.15085014833598 | 60 | 6.9795398101248 | 0.021613194055738 | 0.15085014833598 | 3.9507023061509 | 0 | 0 | 0 | 0.88 | 4.2835 | 4.2803644621953
7578 | 0.44387437657892 | 13.056125623421 | 0.44387437657892 | 33.322577166756 | 3.4044827094654 | 0.21346019891732 | 3.4044827094654 | 0.46341537553359 | 3.4044827094654 | 1.0188963305392 | 2.3852870981199 | 0.07542507416799 | 60 | 6.8410019476665 | 0.011025442580632 | 0.07542507416799 | 3.8139852663312 | 0 | 0 | 0 | 0.88 | 4.3599 | 4.30527885892124
7579 | 0.040722246860748 | 13.459277753139 | 0.040722246860748 | 33.733956890958 | 3.5096076519252 | 0.21346019891732 | 3.5096076519252 | 0.48673262485146 | 3.5096076519252 | 1.0764877475876 | 2.4328131783857 | 0.22627522250397 | 60 | 6.758550313068 | 0.033479845828247 | 0.22627522250397 | 3.7323835943995 | 4.4408920985006E-16 | 0 | 0 | 0.88 | 4.6159 | 4.35443522070923
7580 | -0.92352927241466 | 14.423529272415 | -0.92352927241466 | 34.717887012668 | 3.761043469842 | 0.21346019891732 | 3.761043469842 | 0.54305855777199 | 3.761043469842 | 1.2182729924037 | 2.5424465585572 | 0.07542507416799 | 60 | 6.5709290684028 | 0.01147860118148 | 0.07542507416799 | 3.5458769146532 | 4.4408920985006E-16 | 0 | 0 | 0.88 | 4.7165 | 4.35380882440258
7581 | -1.0328773804306 | 14.532877380431 | -1.0328773804306 | 34.829466714725 | 3.7895568093877 | 0.21346019891732 | 3.0079338505757 | 0.43560656574399 | 3.0079338505757 | 0.97826657720624 | 2.0293420446158 | 3.7030119746284 | 60 | 6.5610472232191 | 0.56439343425601 | 3.7030119746284 | 3.5360169924921 | 0.78162295881204 | 0 | 0 | 0.88 | 8.3726 | 4.31823117755273
7582 | -1.5177644605222 | 15.017764460522 | -1.5177644605222 | 35.324249449512 | 3.9159947533712 | 0.21346019891732 | 3.3736113146666 | 0.49755228836823 | 3.3736113146666 | 1.1207791379975 | 2.2524999572658 | 3.2504615296205 | 60 | 6.4692533260112 | 0.50244771163177 | 3.2504615296205 | 3.4442221997443 | 0.54238343870462 | 0 | 0 | 0.88 | 8.0465 | 4.14394141088197
7583 | -2.0136968036708 | 15.513696803671 | -2.0136968036708 | 35.830302860889 | 4.0453128325635 | 0.21346019891732 | 4.0453128325635 | 0.60549595817906 | 4.0453128325635 | 1.363993668197 | 2.6809819855809 | 0 | 60 | 0 | 0 | 0 | 0 | 0 | 0 | 0 | 0.88 | 4.9253 | 4.06537940079605
7584 | -2.309709870481 | 15.809709870481 | -2.309709870481 | 36.132357010695 | 4.1225004605627 | 0.21346019891732 | 4.1225004605627 | 0.62584545349304 | 4.1225004605627 | 1.43365074378 | 2.6885019543609 | 0 | 60 | 0 | 0 | 0 | 0 | 0 | 0 | 0 | 0.88 | 5.0025 | 3.87769396094615
7585 | -2.018114903266 | 15.518114903266 | -2.018114903266 | 35.834811125782 | 4.0464648851796 | 0.21346019891732 | 4.0464648851796 | 0.60566839557303 | 4.0464648851796 | 1.3643822118995 | 2.6817454944708 | 0 | 60 | 0 | 0 | 0 | 0 | 0 | 0 | 0 | 0.88 | 4.9265 | 3.85808122712393
7586 | -2.1429263833135 | 15.642926383313 | -2.1429263833135 | 35.962169778891 | 4.079010414996 | 0.21346019891732 | 4.079010414996 | 0.61327553739044 | 4.079010414996 | 1.3815450356347 | 2.6971266832328 | 0 | 60 | 0 | 0 | 0 | 0 | 0 | 0 | 0 | 0.88 | 4.959 | 4.01297971201519
7587 | -2.5792143022026 | 16.079214302203 | -2.5792143022026 | 36.40736153286 | 4.1927757630823 | 0.21346019891732 | 4.1927757630823 | 0.64217824481181 | 4.1927757630823 | 1.4773446260691 | 2.7150787822226 | 0 | 60 | 0 | 0 | 0 | 0 | 0 | 0 | 0 | 0.88 | 5.0728 | 4.14940879002604
7588 | -2.6002003057627 | 16.100200305763 | -2.6002003057627 | 36.428775822207 | 4.1982480209574 | 0.21346019891732 | 4.1982480209574 | 0.6430163924152 | 4.1982480209574 | 1.4792732621179 | 2.7186224039394 | 0 | 60 | 0 | 0 | 0 | 0 | 0 | 0 | 0 | 0.88 | 5.0782 | 4.36291100061034
7589 | -2.9282446391898 | 16.42824463919 | -2.9282446391898 | 36.763514937949 | 4.2837880420405 | 0.21346019891732 | 4.2837880420405 | 0.66309618433583 | 4.2837880420405 | 1.5336566444941 | 2.7497733834175 | 0 | 60 | 0 | 0 | 0 | 0 | 0 | 0 | 0 | 0.88 | 5.1638 | 4.67021151613295
7590 | -3.1723449677562 | 16.672344967756 | -3.1723449677562 | 37.012596905874 | 4.347439034069 | 0.21346019891732 | 4.347439034069 | 0.67776745230209 | 4.347439034069 | 1.5735289230619 | 2.7735481671338 | 0 | 60 | 0 | 0 | 0 | 0 | 0 | 0 | 0 | 0.88 | 5.2274 | 5.82314335382783
7591 | -3.2010626479527 | 16.701062647953 | -3.2010626479527 | 37.041900661176 | 4.3549273846337 | 0.21346019891732 | 4.3549273846337 | 0.6789348890952 | 4.3549273846337 | 1.5762399089659 | 2.7783255316513 | 0 | 60 | 0 | 0 | 0 | 0 | 0 | 0 | 0 | 0.88 | 5.2349 | 6.78480038948679
7592 | -2.9127812671583 | 16.412781267158 | -2.9127812671583 | 36.747735986896 | 4.2797558517698 | 0.21346019891732 | 1.676845707079 | 0.25914040038206 | 1.676845707079 | 0.59863691470884 | 1.0778517905827 | 4.6332545560336 | 60 | 6.2538901546568 | 0.74085959961794 | 4.6332545560336 | 3.2271818808967 | 2.6029101446908 | 0 | 0 | 0.88 | 9.793 | 5.13127920184287
7593 | -2.9669030598893 | 16.466903059889 | -2.9669030598893 | 36.802962306009 | 4.2938685152714 | 0.21346019891732 | 4.2938685152714 | 0.66506048086651 | 4.2938685152714 | 1.5386872495572 | 2.7548229204961 | 0.30170029667196 | 60 | 6.2511917892181 | 0.048262844405498 | 0.30170029667196 | 3.224445961081 | 8.8817841970013E-16 | 0 | 0 | 0.88 | 5.4756 | 4.87256958380303
7594 | -2.7393706259083 | 16.239370625908 | -2.7393706259083 | 36.570786352968 | 4.2345377260562 | 0.21346019891732 | 4.2345377260562 | 0.65153521957548 | 4.2345377260562 | 1.5022749948297 | 2.7319079640495 | 0.15085014833598 | 60 | 6.2834492052167 | 0.024007538440947 | 0.15085014833598 | 3.2571244780982 | 8.8817841970013E-16 | 0 | 0 | 0.88 | 5.2654 | 4.50076176173655
7595 | -1.6326352000667 | 15.132635200067 | -1.6326352000667 | 35.441464489864 | 3.9459481605214 | 0.21346019891732 | 3.9459481605214 | 0.58398605095415 | 3.9459481605214 | 1.3155234072136 | 2.6300913674259 | 0.15085014833598 | 60 | 6.449078652613 | 0.023390961168517 | 0.15085014833598 | 3.4239947478281 | 0 | 0 | 0 | 0.88 | 4.9768 | 4.02354871275374
7596 | -1.0207275948197 | 14.52072759482 | -1.0207275948197 | 34.817068974306 | 3.7863886616363 | 0.21346019891732 | 3.7863886616363 | 0.5483417666089 | 3.7863886616363 | 1.2315266123034 | 2.5545367983557 | 0.22627522250397 | 60 | 6.5610472232191 | 0.03448766863058 | 0.22627522250397 | 3.5360169924921 | 0 | 2.7755575615629E-17 | 0 | 0.88 | 4.8927 | 3.78559390688754
7597 | -0.51927262014254 | 14.019272620143 | -0.51927262014254 | 34.305380224635 | 3.6556305148396 | 0.21346019891732 | 3.6556305148396 | 0.51983626376616 | 3.6556305148396 | 1.1596000267917 | 2.4957132787397 | 0.52797551917593 | 60 | 6.6420623083408 | 0.07948969682397 | 0.52797551917593 | 3.6167369133875 | 0 | 0 | 0 | 0.88 | 5.0636 | 3.67391821732963
7598 | 0.13681604671178 | 13.363183953288 | 0.13681604671178 | 33.635901993151 | 3.4845504726734 | 0.21346019891732 | 3.4845504726734 | 0.48111641500029 | 3.4845504726734 | 1.0625379394459 | 2.4217076049598 | 0 | 60 | 0 | 0 | 0 | 0 | 0 | 0 | 0 | 0.88 | 4.3646 | 3.82636979438001
7599 | -0.086298287673983 | 13.586298287674 | -0.086298287673983 | 33.8635696813 | 3.5427292092726 | 0.21346019891732 | 3.5427292092726 | 0.49480056207801 | 3.5427292092726 | 1.0968845246183 | 2.445535068971 | 0.07542507416799 | 60 | 6.7267375992804 | 0.011212727277493 | 0.07542507416799 | 3.7008451348894 | 0 | 1.3877787807814E-17 | 0 | 0.88 | 4.4982 | 3.92823056447611
7600 | -0.75674579462652 | 14.256745794627 | -0.75674579462652 | 34.547699790435 | 3.7175534267211 | 0.21346019891732 | 3.7175534267211 | 0.53320523473328 | 3.7175534267211 | 1.1931636005911 | 2.5240688721412 | 0.15085014833598 | 60 | 6.6019116649444 | 0.022849464820467 | 0.15085014833598 | 3.5767648756759 | 0 | 0 | 0 | 0.88 | 4.7484 | 4.38998817834643
7601 | -1.5542138361138 | 15.054213836114 | -1.5542138361138 | 35.361442689912 | 3.9254992015169 | 0.21346019891732 | 3.9254992015169 | 0.5809596790077 | 3.9254992015169 | 1.3087042857283 | 2.6164615303468 | 0.15085014833598 | 60 | 6.449078652613 | 0.023390961168517 | 0.15085014833598 | 3.4239947478281 | 0 | 0 | 0 | 0.88 | 4.9563 | 4.74683198823176
7602 | -1.8082548958039 | 15.308254895804 | -1.8082548958039 | 35.620668261024 | 3.9917423137659 | 0.21346019891732 | 3.9917423137659 | 0.593839364592 | 3.9917423137659 | 1.3377178801106 | 2.6536893123536 | 0.07542507416799 | 60 | 6.4159807743362 | 0.011755813619281 | 0.07542507416799 | 3.3907663877529 | 4.4408920985006E-16 | 0 | 0 | 0.88 | 4.9472 | 4.86007328095323
7603 | -2.2533790232627 | 15.753379023263 | -2.2533790232627 | 36.07487655435 | 4.1078117695301 | 0.21346019891732 | 4.1078117695301 | 0.62361553245643 | 4.1078117695301 | 1.4285413302197 | 2.6789226771903 | 0.22627522250397 | 60 | 6.3409030660233 | 0.035685015233308 | 0.22627522250397 | 3.3151795002382 | 8.8817841970013E-16 | 0 | 0 | 0.88 | 5.2141 | 4.91781396825308
7604 | -2.5714826161869 | 16.071482616187 | -2.5714826161869 | 36.399472057334 | 4.190759667947 | 0.21346019891732 | 4.190759667947 | 0.6418694535698 | 4.190759667947 | 1.4766340759005 | 2.7137732372962 | 0.07542507416799 | 60 | 6.3010811859367 | 0.011970179710798 | 0.07542507416799 | 3.274961062136 | 0 | 0 | 0 | 0.88 | 5.1462 | 4.99291648247568
7605 | -3.3004700248449 | 16.800470024845 | -3.3004700248449 | 37.143336760046 | 4.3808486039589 | 0.21346019891732 | 2.5728500629163 | 0.40265726687253 | 2.5728500629163 | 0.93663968147496 | 1.6358463339226 | 3.7030119746284 | 60 | 6.1991412454971 | 0.59734273312747 | 3.7030119746284 | 3.1715878835276 | 1.8079985410426 | 0 | 0 | 0.88 | 8.9639 | 4.930495580447
7606 | -3.5070164552658 | 17.007016455266 | -3.5070164552658 | 37.354098423741 | 4.4347071352991 | 0.21346019891732 | 3.0068547973643 | 0.47396499620756 | 3.0068547973643 | 1.1070100577127 | 1.8994765775246 | 3.2504615296205 | 60 | 6.17917345079 | 0.52603500379244 | 3.2504615296205 | 3.1512688000568 | 1.4278523379347 | 0 | 0 | 0.88 | 8.5652 | 4.73389112826333
7607 | -3.138104646652 | 16.638104646652 | -3.138104646652 | 36.977657802706 | 4.3385106134541 | 0.21346019891732 | 4.3385106134541 | 0.6759969283691 | 4.3385106134541 | 1.5689444632461 | 2.7692045181635 | 0 | 60 | 0 | 0 | 0 | 0 | 0 | 0 | 0 | 0.88 | 5.2185 | 4.67697162189599
7608 | -2.9669030598893 | 16.466903059889 | -2.9669030598893 | 36.802962306009 | 4.2938685152714 | 0.21346019891732 | 4.2938685152714 | 0.66506048086651 | 4.2938685152714 | 1.5386872495572 | 2.7548229204961 | 0 | 60 | 0 | 0 | 0 | 0 | 8.8817841970013E-16 | 0 | 0 | 0.88 | 5.1739 | 4.44008010580032
7609 | -3.1193276975792 | 16.619327697579 | -3.1193276975792 | 36.958497650591 | 4.33361438311 | 0.21346019891732 | 4.33361438311 | 0.67523403138252 | 4.33361438311 | 1.5671734214303 | 2.7660793297293 | 0 | 60 | 0 | 0 | 0 | 0 | 0 | 0 | 0 | 0.88 | 5.2136 | 4.38612862699398
7610 | -3.1999581253987 | 16.699958125399 | -3.1999581253987 | 37.040773597346 | 4.3546393720911 | 0.21346019891732 | 4.3546393720911 | 0.67888998782673 | 4.3546393720911 | 1.5761356406178 | 2.7781417874623 | 0 | 60 | 0 | 0 | 0 | 0 | 8.8817841970013E-16 | 0 | 0 | 0.88 | 5.2346 | 4.48685074270621
7611 | -3.5655563569714 | 17.065556356971 | -3.5655563569714 | 37.413833017318 | 4.4499718538625 | 0.21346019891732 | 4.4499718538625 | 0.7023032234373 | 4.4499718538625 | 1.6416556357551 | 2.8079473043952 | 0 | 60 | 0 | 0 | 0 | 0 | 0 | 0 | 0 | 0.88 | 5.33 | 4.58093125490054
7612 | -3.4076090783736 | 16.907609078374 | -3.4076090783736 | 37.252662324871 | 4.4087859159738 | 0.21346019891732 | 4.4087859159738 | 0.69285572230119 | 4.4087859159738 | 1.6156690530264 | 2.7927503971938 | 0 | 60 | 0 | 0 | 0 | 0 | 8.8817841970013E-16 | 0 | 0 | 0.88 | 5.2888 | 4.73404886870158
7613 | -4.2525717585094 | 17.752571758509 | -4.2525717585094 | 38.114869141336 | 4.6291162741243 | 0.21346019891732 | 4.6291162741243 | 0.74415729566115 | 4.6291162741243 | 1.7588315471616 | 2.8699047772178 | 0 | 60 | 0 | 0 | 0 | 0 | 0 | 0 | 0 | 0.88 | 5.5091 | 4.99211057787808
7614 | -4.424877867826 | 17.924877867826 | -4.424877867826 | 38.290691701863 | 4.6740463848496 | 0.21346019891732 | 4.6740463848496 | 0.75437275236734 | 4.6740463848496 | 1.7874564422068 | 2.8862075210116 | 0 | 60 | 0 | 0 | 0 | 0 | 0 | 0 | 0 | 0.88 | 5.554 | 6.13283419453137
7615 | -4.3497700809144 | 17.849770080914 | -4.3497700809144 | 38.214051102974 | 4.6544614659186 | 0.21346019891732 | 4.6544614659186 | 0.74944028431606 | 4.6544614659186 | 1.7731154570003 | 2.8809650592703 | 0 | 60 | 0 | 0 | 0 | 0 | 0 | 0 | 0 | 0.88 | 5.5345 | 7.05071622654795
7616 | -3.9985306894399 | 17.49853068944 | -3.9985306894399 | 37.855643560653 | 4.5628731594295 | 0.21346019891732 | 1.5157861187907 | 0.24227776150979 | 1.5157861187907 | 0.57035066564594 | 0.9450591793034 | 4.6332545560336 | 60 | 6.1147137046757 | 0.75772223849021 | 4.6332545560336 | 3.0855259164215 | 3.0470870406388 | 8.8817841970013E-16 | 0 | 0.88 | 10.0761 | 5.31281172712309
7617 | -4.0250393245284 | 17.525039324528 | -4.0250393245284 | 37.882693188294 | 4.569785484909 | 0.21346019891732 | 4.569785484909 | 0.73041795550084 | 4.569785484909 | 1.7202486878034 | 2.8491603574033 | 0.30170029667196 | 60 | 6.1147137046757 | 0.049340052738898 | 0.30170029667196 | 3.0855259164215 | 8.8817841970013E-16 | 5.5511151231258E-17 | 0 | 0.88 | 5.7515 | 5.01549281833441
7618 | -2.4599254536837 | 15.959925453684 | -2.4599254536837 | 36.285638218045 | 4.1616703008703 | 0.21346019891732 | 4.1616703008703 | 0.63516304094835 | 4.1616703008703 | 1.4586874943556 | 2.7026323012154 | 0.15085014833598 | 60 | 6.3086662824965 | 0.023911575217493 | 0.15085014833598 | 3.2826286611529 | 0 | 0 | 0 | 0.88 | 5.1925 | 4.55495681964538
7619 | -1.1057761222343 | 14.605776122234 | -1.1057761222343 | 34.903853185953 | 3.8085657032335 | 0.21346019891732 | 3.8085657032335 | 0.55377123717883 | 3.8085657032335 | 1.2456648437618 | 2.5625737901913 | 0.15085014833598 | 60 | 6.5387705830403 | 0.02307010873378 | 0.15085014833598 | 3.5137746264338 | 0 | 0 | 0 | 0.88 | 4.8394 | 3.96248980281064
7620 | -0.18460113263293 | 13.684601132633 | -0.18460113263293 | 33.963878706768 | 3.5683624136095 | 0.21346019891732 | 3.5683624136095 | 0.5006036622784 | 3.5683624136095 | 1.1114197946571 | 2.4566311540097 | 0.22627522250397 | 60 | 6.7211687661628 | 0.03366605279176 | 0.22627522250397 | 3.6953210230225 | 0 | 2.7755575615629E-17 | 0 | 0.88 | 4.6746 | 3.52729389160694
7621 | 0.35772131723092 | 13.142278682769 | 0.35772131723092 | 33.410488451805 | 3.4269477660509 | 0.21346019891732 | 3.4269477660509 | 0.46745108044806 | 3.4269477660509 | 1.0284291225196 | 2.3982185429191 | 0.52797551917593 | 60 | 6.8410019476665 | 0.077178098064425 | 0.52797551917593 | 3.8139852663312 | 0 | 1.1102230246252E-16 | 0 | 0.88 | 4.8349 | 3.41060238129958
7622 | 0.58525375121186 | 12.914746248788 | 0.58525375121186 | 33.178312498763 | 3.3676169768357 | 0.21346019891732 | 3.3676169768357 | 0.45495525551962 | 3.3676169768357 | 0.99803115887772 | 2.3692894567133 | 0 | 60 | 0 | 0 | 0 | 0 | 0 | 0 | 0 | 0.88 | 4.2476 | 3.56015278815987
7623 | 0.44497889913287 | 13.055021100867 | 0.44497889913287 | 33.321450102926 | 3.4041946969228 | 0.21346019891732 | 3.4041946969228 | 0.46337617150408 | 3.4041946969228 | 1.0188101086021 | 2.3850853075218 | 0.07542507416799 | 60 | 6.8410019476665 | 0.011025442580632 | 0.07542507416799 | 3.8139852663312 | 0 | 0 | 0 | 0.88 | 4.3596 | 3.69822865011003
7624 | 0.050662987363782 | 13.449337012636 | 0.050662987363782 | 33.7238132782 | 3.5070155292589 | 0.21346019891732 | 3.5070155292589 | 0.48479434554678 | 3.5070155292589 | 1.0710717654709 | 2.4356383554554 | 0.15085014833598 | 60 | 6.7689284795129 | 0.022285676203043 | 0.15085014833598 | 3.7426655606328 | 0 | 0 | 0 | 0.88 | 4.5379 | 4.15483855800728
7625 | -0.40550640315206 | 13.905506403152 | -0.40550640315206 | 34.189292248114 | 3.625965120232 | 0.21346019891732 | 3.625965120232 | 0.51211681696375 | 3.625965120232 | 1.139625703949 | 2.4860251204565 | 0.15085014833598 | 60 | 6.6802999720154 | 0.022581343497734 | 0.15085014833598 | 3.6547491200139 | 4.4408920985006E-16 | 0 | 0 | 0.88 | 4.6568 | 4.53281463875645
7626 | -1.0118913862499 | 14.51189138625 | -1.0118913862499 | 34.808052434949 | 3.7840845539584 | 0.21346019891732 | 3.7840845539584 | 0.54800808758451 | 3.7840845539584 | 1.2307770011589 | 2.5529823018745 | 0.07542507416799 | 60 | 6.5610472232191 | 0.011495889543527 | 0.07542507416799 | 3.5360169924921 | 4.4408920985006E-16 | 0 | 0 | 0.88 | 4.7395 | 4.65680772019222
7627 | -1.6955932107467 | 15.195593210747 | -1.6955932107467 | 35.505707357905 | 3.9623649341467 | 0.21346019891732 | 3.9623649341467 | 0.58701333222103 | 3.9623649341467 | 1.3223419987254 | 2.6396892099768 | 0.22627522250397 | 60 | 6.4438220448009 | 0.035115063844219 | 0.22627522250397 | 3.418721101222 | 1.3322676295502E-15 | 0 | 8.8817841970013E-16 | 0.88 | 5.0686 | 4.71739554159139
7628 | -2.1396128062723 | 15.639612806272 | -2.1396128062723 | 35.958788577829 | 4.0781463749225 | 0.21346019891732 | 4.0781463749225 | 0.61314562974459 | 4.0781463749225 | 1.3812523168799 | 2.6965553619317 | 0.07542507416799 | 60 | 6.3753845795863 | 0.011830670483707 | 0.07542507416799 | 3.3499326533326 | 0 | 0 | 0 | 0.88 | 5.0336 | 4.85564497500238
7629 | -2.3594135542374 | 15.859413554237 | -2.3594135542374 | 36.183075055344 | 4.1354610690024 | 0.21346019891732 | 2.7254950386145 | 0.41428805914411 | 2.7254950386145 | 0.94947584400626 | 1.7756708263924 | 3.7030119746284 | 60 | 6.322240877004 | 0.58571194085589 | 3.7030119746284 | 3.29634268474 | 1.4099660303879 | 4.4408920985006E-16 | 0 | 0.88 | 8.7185 | 4.79267934946172
7630 | -2.7228027313228 | 16.222802731323 | -2.7228027313228 | 36.553880338085 | 4.2302175232429 | 0.21346019891732 | 3.1371887309471 | 0.4826947074034 | 3.1371887309471 | 1.1128796837053 | 2.0239543093604 | 3.2504615296205 | 60 | 6.2834492052167 | 0.5173052925966 | 3.2504615296205 | 3.2571244780982 | 1.0930287922958 | 0 | 0 | 0.88 | 8.3607 | 4.59046391224786
7631 | -2.9227220076613 | 16.422722007661 | -2.9227220076613 | 36.757879599654 | 4.2823479744361 | 0.21346019891732 | 4.2823479744361 | 0.66287327336911 | 4.2823479744361 | 1.5331409596206 | 2.7488490007146 | 0 | 60 | 0 | 0 | 0 | 0 | 0 | 0 | 0 | 0.88 | 5.1623 | 4.5279280627649
7632 | -2.6719945156331 | 16.171994515633 | -2.6719945156331 | 36.502035220034 | 4.2169688998148 | 0.21346019891732 | 4.2169688998148 | 0.64843527252483 | 4.2169688998148 | 1.4946660409059 | 2.7219484180591 | 0 | 60 | 0 | 0 | 0 | 0 | 8.8817841970013E-16 | 0 | 0 | 0.88 | 5.097 | 4.31515937256845
7633 | -2.5880505107723 | 16.088050510772 | -2.5880505107723 | 36.416378072217 | 4.1950798707602 | 0.21346019891732 | 4.1950798707602 | 0.64253114892786 | 4.1950798707602 | 1.4781566830352 | 2.7165708328883 | 0 | 60 | 0 | 0 | 0 | 0 | 0 | 0 | 0 | 0.88 | 5.0751 | 4.27407633201113
7634 | -2.9370808477595 | 16.43708084776 | -2.9370808477595 | 36.772531477306 | 4.2860921497184 | 0.21346019891732 | 4.2860921497184 | 0.66345284180686 | 4.2860921497184 | 1.5344817401164 | 2.7512523954281 | 0 | 60 | 0 | 0 | 0 | 0 | 0 | 0 | 0 | 0.88 | 5.1661 | 4.41006415612141
7635 | -2.8354644257594 | 16.335464425759 | -2.8354644257594 | 36.668841250775 | 4.259594905308 | 0.21346019891732 | 4.259594905308 | 0.65765206026909 | 4.259594905308 | 1.5190379240433 | 2.7402003656808 | 0 | 60 | 0 | 0 | 0 | 0 | 0 | 0 | 0 | 0.88 | 5.1396 | 4.52758928855204
7636 | -3.0740421227973 | 16.574042122797 | -3.0740421227973 | 36.912287880405 | 4.321805829732 | 0.21346019891732 | 4.321805829732 | 0.67199145518497 | 4.321805829732 | 1.5579078774969 | 2.7635374760964 | 0 | 60 | 0 | 0 | 0 | 0 | 0 | 0 | 0 | 0.88 | 5.2018 | 4.73059627675399
7637 | -3.7223990942565 | 17.222399094256 | -3.7223990942565 | 37.573876626792 | 4.4908697743171 | 0.21346019891732 | 4.4908697743171 | 0.71148386095936 | 4.4908697743171 | 1.6668217396944 | 2.8236768767349 | 0 | 60 | 0 | 0 | 0 | 0 | 0 | 0 | 0 | 0.88 | 5.3709 | 5.03073009042506
7638 | -3.8416879427755 | 17.341687942775 | -3.8416879427755 | 37.695599941608 | 4.5219752365292 | 0.21346019891732 | 4.5219752365292 | 0.71860105727047 | 4.5219752365292 | 1.6865265535546 | 2.8350757206151 | 0 | 60 | 0 | 0 | 0 | 0 | 0 | 0 | 0 | 0.88 | 5.402 | 6.1339922398674
7639 | -3.4871349836391 | 16.987134983639 | -3.4871349836391 | 37.333811207795 | 4.4295228924123 | 0.21346019891732 | 4.4295228924123 | 0.69735631870458 | 4.4295228924123 | 1.6278021374183 | 2.8013532657233 | 0 | 60 | 0 | 0 | 0 | 0 | 0 | 0 | 0 | 0.88 | 5.3095 | 7.29827808767534
7640 | -3.3777868662438 | 16.877786866244 | -3.3777868662438 | 37.222231496167 | 4.4010095504208 | 0.21346019891732 | 1.6007124770298 | 0.25113072080935 | 1.6007124770298 | 0.58482271602204 | 1.0155244095006 | 4.6332545560336 | 60 | 6.1870004348971 | 0.74886927919065 | 4.6332545560336 | 3.1592361822311 | 2.800297073391 | 0 | 0 | 0.88 | 9.9143 | 5.45457690389235
7641 | -1.7430878400159 | 15.243087840016 | -1.7430878400159 | 35.554171265322 | 3.9747495150555 | 0.21346019891732 | 3.9747495150555 | 0.59047291582253 | 3.9747495150555 | 1.3301330484087 | 2.6442818208929 | 0.30170029667196 | 60 | 6.4438220448009 | 0.046820085125625 | 0.30170029667196 | 3.418721101222 | 0 | 0 | 0 | 0.88 | 5.1564 | 5.20041890615575
7642 | -0.57339441287353 | 14.073394412874 | -0.57339441287353 | 34.360606543748 | 3.6697431783412 | 0.21346019891732 | 3.6697431783412 | 0.52310706663032 | 3.6697431783412 | 1.167915362812 | 2.5015095601893 | 0.15085014833598 | 60 | 6.6307294039774 | 0.022750159016517 | 0.15085014833598 | 3.6054606180523 | 0 | 0 | 0 | 0.88 | 4.7006 | 4.98082528244135
7643 | 0.94312029676876 | 12.556879703231 | 0.94312029676876 | 32.813142554318 | 3.2743005901996 | 0.21346019891732 | 3.2743005901996 | 0.43510356811864 | 3.2743005901996 | 0.94995084328383 | 2.3240596236308 | 0.15085014833598 | 60 | 6.948142163866 | 0.021710860943588 | 0.15085014833598 | 3.9197559968877 | 0 | 0 | 0 | 0.88 | 4.3052 | 4.51366311101606
7644 | 3.0107936648446 | 10.489206335155 | 3.0107936648446 | 30.703271770567 | 2.7351392468216 | 0.21346019891732 | 2.7351392468216 | 0.32342211317371 | 2.7351392468216 | 0.68099448190349 | 2.0538957850964 | 0.22627522250397 | 60 | 7.556685594233 | 0.029943712714031 | 0.22627522250397 | 4.5167244056791 | 0 | 0 | 0 | 0.88 | 3.8414 | 4.32401168033743
7645 | 4.159501088427 | 9.340498911573 | 4.159501088427 | 29.53112133834 | 2.4356051679823 | 0.21346019891732 | 2.4356051679823 | 0.26824632086002 | 2.4356051679823 | 0.56212117463099 | 1.8732532001251 | 0.52797551917593 | 60 | 7.9793164483663 | 0.066168013587684 | 0.52797551917593 | 4.9285919929161 | 0 | 0 | 0 | 0.88 | 3.8436 | 4.24537289171503
7646 | 4.4245874205534 | 9.0754125794466 | 4.4245874205534 | 29.260625081068 | 2.3664819180788 | 0.21346019891732 | 2.3664819180788 | 0.25811891850965 | 2.3664819180788 | 0.53986572743863 | 1.8263880605525 | 0 | 60 | 0 | 0 | 0 | 0 | 0 | 0 | 0 | 0.88 | 3.2465 | 4.44027936629733
7647 | 4.3914516220031 | 9.1085483779969 | 4.3914516220031 | 29.294437120405 | 2.375122326151 | 0.21346019891732 | 2.375122326151 | 0.25906135241123 | 2.375122326151 | 0.54183769707894 | 1.8330564986339 | 0.07542507416799 | 60 | 8.0349872828566 | 0.0093870807149772 | 0.07542507416799 | 4.9826939791254 | 0 | 0 | 0 | 0.88 | 3.3305 | 4.5411113195356
7648 | 3.7176905380093 | 9.7823094619907 | 3.7176905380093 | 29.981948430603 | 2.550810583673 | 0.21346019891732 | 2.550810583673 | 0.28948059788626 | 2.550810583673 | 0.61033825267865 | 1.9402330587189 | 0.15085014833598 | 60 | 7.80991745932 | 0.019315203921389 | 0.15085014833598 | 4.7637520120147 | 0 | 0 | 0 | 0.88 | 3.5817 | 5.01843642352307
7649 | 2.7114670116139 | 10.788532988386 | 2.7114670116139 | 31.008707131006 | 2.81319091734 | 0.21346019891732 | 2.81319091734 | 0.3370633950562 | 2.81319091734 | 0.70932204870811 | 2.1036167271777 | 0.15085014833598 | 60 | 7.4771427880311 | 0.020174838519528 | 0.15085014833598 | 4.4389754256753 | 0 | 0 | 0 | 0.88 | 3.844 | 5.39566987894892
7650 | 1.1905342023764 | 12.309465797624 | 1.1905342023764 | 32.56067938533 | 3.2097855580976 | 0.21346019891732 | 3.2097855580976 | 0.42176501253557 | 3.2097855580976 | 0.91799240489946 | 2.2915071551499 | 0.07542507416799 | 60 | 7.0277357453748 | 0.010732485810615 | 0.07542507416799 | 3.998165813402 | 0 | 0 | 0 | 0.88 | 4.1652 | 5.47118650816742
7651 | -0.56234914981654 | 14.062349149817 | -0.56234914981654 | 34.34933586716 | 3.6668630431324 | 0.21346019891732 | 3.6668630431324 | 0.52165289156943 | 3.6668630431324 | 1.1638290759295 | 2.5027165762716 | 0.22627522250397 | 60 | 6.6307294039774 | 0.034125238524775 | 0.22627522250397 | 3.6054606180523 | 0 | 2.7755575615629E-17 | 0 | 0.88 | 4.7731 | 5.51240063859878
7652 | -0.73575979106649 | 14.235759791066 | -0.73575979106649 | 34.526285501088 | 3.712081168846 | 0.21346019891732 | 3.712081168846 | 0.53215856630313 | 3.712081168846 | 1.1906038809962 | 2.5211565502832 | 0.07542507416799 | 60 | 6.6042003878728 | 0.011420773104719 | 0.07542507416799 | 3.5790450852434 | 0 | 0 | 0 | 0.88 | 4.6675 | 5.58529571336364
7653 | -1.5398549866362 | 15.039854986636 | -1.5398549866362 | 35.34679080269 | 3.9217550237889 | 0.21346019891732 | 2.8992938072564 | 0.42759824232889 | 2.8992938072564 | 0.96315496596313 | 1.9358066379949 | 3.7030119746284 | 60 | 6.4692533260112 | 0.57240175767111 | 3.7030119746284 | 3.4442221997443 | 1.0224612165324 | 0 | 0 | 0.88 | 8.5048 | 5.4926230044935
7654 | -3.1325820151235 | 16.632582015123 | -3.1325820151235 | 36.972022464412 | 4.3370705458497 | 0.21346019891732 | 3.0715601656445 | 0.47858941057734 | 3.0715601656445 | 1.1106690115516 | 1.9605295564189 | 3.2504615296205 | 60 | 6.2339768227946 | 0.52141058942266 | 3.2504615296205 | 3.2069813830286 | 1.2655103802052 | 4.4408920985006E-16 | 0 | 0.88 | 8.4675 | 5.26758060429687
7655 | -4.8335526290727 | 18.333552629073 | -4.8335526290727 | 38.70770676436 | 4.7806113949138 | 0.21346019891732 | 4.7806113949138 | 0.78000404255785 | 4.7806113949138 | 1.8613045980658 | 2.9189174523804 | 0 | 60 | 0 | 0 | 0 | 0 | 0 | 0 | 0 | 0.88 | 5.6606 | 5.21284473665516
7656 | -5.512836344595 | 19.012836344595 | -5.512836344595 | 39.400853412852 | 4.9577397200402 | 0.21346019891732 | 4.9577397200402 | 0.82214655815538 | 4.9577397200402 | 1.9837013595242 | 2.9736382383895 | 0 | 60 | 0 | 0 | 0 | 0 | 0 | 0 | 0 | 0.88 | 5.8377 | 4.92606174730994
7657 | -6.6582301911361 | 20.158230191136 | -6.6582301911361 | 40.569622644016 | 5.2564097588059 | 0.21346019891732 | 5.2564097588059 | 0.89531472837804 | 5.2564097588059 | 2.1834289358925 | 3.0725654388326 | 0 | 60 | 0 | 0 | 0 | 0 | 0 | 0 | 0 | 0.88 | 6.1364 | 4.856252193705
7658 | -5.9822600526551 | 19.482260052655 | -5.9822600526551 | 39.879857196587 | 5.080145473753 | 0.21346019891732 | 5.080145473753 | 0.8539194315295 | 5.080145473753 | 2.0801358411605 | 2.9996001687588 | 0 | 60 | 0 | 0 | 0 | 0 | 0 | 0 | 0 | 0.88 | 5.9601 | 4.90002570064844
7659 | -6.0860855291425 | 19.586085529142 | -6.0860855291425 | 39.985801560349 | 5.1072187456943 | 0.21346019891732 | 5.1072187456943 | 0.8603505083864 | 5.1072187456943 | 2.0977655695055 | 3.0090424309919 | 0 | 60 | 0 | 0 | 0 | 0 | 0 | 0 | 0 | 0.88 | 5.9872 | 4.94539216580414
7660 | -6.7753099851678 | 20.275309985168 | -6.7753099851678 | 40.6890918216 | 5.286939193487 | 0.21346019891732 | 5.286939193487 | 0.90232121278679 | 5.286939193487 | 2.2005652193432 | 3.0859577474503 | 0 | 60 | 0 | 0 | 0 | 0 | 8.8817841970013E-16 | 0 | 0 | 0.88 | 6.1669 | 5.03288988949033
7661 | -7.6511993999873 | 21.151199399987 | -7.6511993999873 | 41.582856530599 | 5.5153339297331 | 0.21346019891732 | 5.5153339297331 | 0.96128040261703 | 5.5153339297331 | 2.3967754853513 | 3.1181238785847 | 0 | 60 | 0 | 0 | 0 | 0 | 8.8817841970013E-16 | 0 | 0 | 0.88 | 6.3953 | 5.23111937174047
7662 | -7.2999600178922 | 20.799960017892 | -7.2999600178922 | 41.224448997849 | 5.4237456256897 | 0.21346019891732 | 5.4237456256897 | 0.9367444333787 | 5.4237456256897 | 2.3220528039473 | 3.1012646945838 | 0 | 60 | 0 | 0 | 0 | 0 | 8.8817841970013E-16 | 0 | 0 | 0.88 | 6.3037 | 6.43561992833506
7663 | -5.9071522657434 | 19.407152265743 | -5.9071522657434 | 39.803216597697 | 5.060560554822 | 0.21346019891732 | 5.060560554822 | 0.84848443315733 | 5.060560554822 | 2.0631878646515 | 2.9969649906988 | 0 | 60 | 0 | 0 | 0 | 0 | 0 | 0 | 0 | 0.88 | 5.9406 | 7.10729592745273
7664 | -4.7529222012532 | 18.252922201253 | -4.7529222012532 | 38.625430817605 | 4.7595864059327 | 0.21346019891732 | 1.4170021377753 | 0.23086668246761 | 1.4170021377753 | 0.55011586619627 | 0.86649804642996 | 4.6332545560336 | 60 | 6.0239940858348 | 0.76913331753239 | 4.6332545560336 | 2.9926762531804 | 3.3425842681573 | 0 | 0 | 0.88 | 10.2728 | 5.42368338322705
7665 | -3.9013323670349 | 17.401332367035 | -3.9013323670349 | 37.756461599015 | 4.5375279676352 | 0.21346019891732 | 4.5375279676352 | 0.7225273616083 | 4.5375279676352 | 1.6977816932273 | 2.8393721099498 | 0.30170029667196 | 60 | 6.1355762801831 | 0.049172283563062 | 0.30170029667196 | 3.1068277184455 | 8.8817841970013E-16 | 0 | 0 | 0.88 | 5.7192 | 5.30822859840843
7666 | -2.6355451494209 | 16.135545149421 | -2.6355451494209 | 36.464841989205 | 4.2074644541148 | 0.21346019891732 | 4.2074644541148 | 0.64560289767495 | 4.2074644541148 | 1.4865615252517 | 2.7205496135727 | 0.15085014833598 | 60 | 6.3010811859367 | 0.023940359421596 | 0.15085014833598 | 3.274961062136 | 0 | 0 | 0 | 0.88 | 5.2383 | 5.12190544149306
7667 | -2.169435018402 | 15.669435018402 | -2.169435018402 | 35.989219406533 | 4.0859227404755 | 0.21346019891732 | 4.0859227404755 | 0.61766535793195 | 4.0859227404755 | 1.4121255738395 | 2.6734515591286 | 0.15085014833598 | 60 | 6.3600824506789 | 0.02371826930009 | 0.15085014833598 | 3.3345180531011 | 0 | 0 | 0 | 0.88 | 5.1168 | 4.73285091922389
7668 | -2.3461592366932 | 15.846159236693 | -2.3461592366932 | 36.169550241524 | 4.1320049062627 | 0.21346019891732 | 4.1320049062627 | 0.62786691368532 | 4.1320049062627 | 1.4389059855756 | 2.6927506863509 | 0.22627522250397 | 60 | 6.3409030660233 | 0.035685015233308 | 0.22627522250397 | 3.3151795002382 | 0 | 0 | 0 | 0.88 | 5.2383 | 4.62687151245158
7669 | -1.8458087939494 | 15.345808793949 | -1.8458087939494 | 35.658988565254 | 4.0015347744543 | 0.21346019891732 | 4.0015347744543 | 0.59625979190205 | 4.0015347744543 | 1.3431724134207 | 2.6580266967225 | 0.52797551917593 | 60 | 6.4159807743362 | 0.08229069533497 | 0.52797551917593 | 3.3907663877529 | 0 | 0 | 0 | 0.88 | 5.4095 | 4.25881979241262
7670 | -1.5442730956107 | 15.044273095611 | -1.5442730956107 | 35.351299077154 | 3.9229070788507 | 0.21346019891732 | 3.9229070788507 | 0.57910378579704 | 3.9229070788507 | 1.3045312584855 | 2.6180432783925 | 0 | 60 | 0 | 0 | 0 | 0 | 0 | 0 | 0 | 0.88 | 4.8029 | 4.22893234199874
7671 | -0.99311443717718 | 14.493114437177 | -0.99311443717718 | 34.788892282834 | 3.7791883236142 | 0.21346019891732 | 3.7791883236142 | 0.54729901943632 | 3.7791883236142 | 1.2291840769797 | 2.5496789958209 | 0.07542507416799 | 60 | 6.5610472232191 | 0.011495889543527 | 0.07542507416799 | 3.5360169924921 | 4.4408920985006E-16 | 0 | 0 | 0.88 | 4.7346 | 4.14852961867753
7672 | -0.8727210567249 | 14.372721056725 | -0.8727210567249 | 34.666041894617 | 3.7477948464139 | 0.21346019891732 | 3.7477948464139 | 0.54114558378245 | 3.7477948464139 | 1.2139803723973 | 2.5334905554398 | 0.15085014833598 | 60 | 6.5709290684028 | 0.02295720236296 | 0.15085014833598 | 3.5458769146532 | 4.4408920985006E-16 | 0 | 0 | 0.88 | 4.7786 | 4.57157841342834
7673 | -0.66175652670879 | 14.161756526709 | -0.66175652670879 | 34.450771966029 | 3.6927842624576 | 0.21346019891732 | 3.6927842624576 | 0.52939218982303 | 3.6927842624576 | 1.1844129713261 | 2.5080505540163 | 0.15085014833598 | 60 | 6.6042003878728 | 0.022841546209437 | 0.15085014833598 | 3.5790450852434 | 0 | 0 | 0 | 0.88 | 4.7236 | 4.89451938246851
7674 | -0.73465526851254 | 14.234655268513 | -0.73465526851254 | 34.525158437258 | 3.7117931563034 | 0.21346019891732 | 3.7117931563034 | 0.53211727724323 | 3.7117931563034 | 1.1905114796755 | 2.520960939068 | 0.07542507416799 | 60 | 6.6042003878728 | 0.011420773104719 | 0.07542507416799 | 3.5790450852434 | 0 | 0 | 0 | 0.88 | 4.6672 | 4.93228571419655
7675 | -1.3333085562153 | 14.833308556215 | -1.3333085562153 | 35.136029138995 | 3.8678964924487 | 0.21346019891732 | 3.8678964924487 | 0.56572320189033 | 3.8678964924487 | 1.274440076514 | 2.5931269241608 | 0.22627522250397 | 60 | 6.5103670257979 | 0.034756139186521 | 0.22627522250397 | 3.485383370258 | 0 | 0 | 0 | 0.88 | 4.9742 | 4.92435247227137
7676 | -1.1168213852913 | 14.616821385291 | -1.1168213852913 | 34.915123862542 | 3.8114458384423 | 0.21346019891732 | 3.8114458384423 | 0.55419001321215 | 3.8114458384423 | 1.2466070947852 | 2.5645116743119 | 0.07542507416799 | 60 | 6.5387705830403 | 0.01153505436689 | 0.07542507416799 | 3.5137746264338 | 0 | 0 | 0 | 0.88 | 4.7669 | 5.04853351004232
7677 | -1.1598979149653 | 14.659897914965 | -1.1598979149653 | 34.959079505067 | 3.8226783667351 | 0.21346019891732 | 2.9538280947089 | 0.43163323871129 | 2.9538280947089 | 0.97229541194507 | 1.9812035182421 | 3.7030119746284 | 60 | 6.5151803849899 | 0.56836676128871 | 3.7030119746284 | 3.4901971796904 | 0.86885027202625 | 4.4408920985006E-16 | 0 | 0.88 | 8.4057 | 4.91799590872969
7678 | -1.2648279233861 | 14.764827923386 | -1.2648279233861 | 35.066150942231 | 3.8500396536648 | 0.21346019891732 | 3.4235004564789 | 0.50072530216188 | 3.4235004564789 | 1.1279773929158 | 2.2951935828438 | 3.2504615296205 | 60 | 6.5103670257979 | 0.49927469783812 | 3.2504615296205 | 3.485383370258 | 0.42653919718585 | 0 | 0 | 0.88 | 7.9805 | 4.65716911881354
7679 | -0.79982232430052 | 14.299822324301 | -0.79982232430052 | 34.59165543296 | 3.7287859550138 | 0.21346019891732 | 3.7287859550138 | 0.53534148832804 | 3.7287859550138 | 1.1983821525899 | 2.5300824157402 | 0 | 60 | 0 | 0 | 0 | 0 | 0 | 0 | 0 | 0.88 | 4.6088 | 4.5740414325374
7680 | -0.40661093508538 | 13.906610935085 | -0.40661093508538 | 34.190419321516 | 3.6262531352203 | 0.21346019891732 | 3.6262531352203 | 0.51215749504922 | 3.6262531352203 | 1.1397162508158 | 2.4862225885712 | 0 | 60 | 0 | 0 | 0 | 0 | 4.4408920985006E-16 | 0 | 0 | 0.88 | 4.5063 | 4.33444515841971
7681 | -0.1868101871202 | 13.68681018712 | -0.1868101871202 | 33.966132844 | 3.5689384411404 | 0.21346019891732 | 3.5689384411404 | 0.50068447287389 | 3.5689384411404 | 1.1115992573035 | 2.4570277188801 | 0 | 60 | 0 | 0 | 0 | 0 | 0 | 0 | 0 | 0.88 | 4.4489 | 4.2236519567904
7682 | -0.1945418637566 | 13.694541863757 | -0.1945418637566 | 33.974022309956 | 3.57095453383 | 0.21346019891732 | 3.57095453383 | 0.50096730944341 | 3.57095453383 | 1.1122273754232 | 2.4584156934008 | 0 | 60 | 0 | 0 | 0 | 0 | 0 | 0 | 0 | 0.88 | 4.451 | 4.11975091676013
7683 | -0.18239207814566 | 13.682392078146 | -0.18239207814566 | 33.961624569536 | 3.5677863860786 | 0.21346019891732 | 3.5677863860786 | 0.50052285168292 | 3.5677863860786 | 1.1112403320106 | 2.4562345891394 | 0 | 60 | 0 | 0 | 0 | 0 | 0 | 0 | 0 | 0.88 | 4.4478 | 4.21752041855543
7684 | -0.020026699952691 | 13.520026699953 | -0.020026699952691 | 33.795945612197 | 3.5254483955738 | 0.21346019891732 | 3.5254483955738 | 0.48995904533901 | 3.5254483955738 | 1.0843711145929 | 2.4407696970957 | 0 | 60 | 0 | 0 | 0 | 0 | 0 | 0 | 0 | 0.88 | 4.4054 | 4.26310479596509
7685 | 0.29476331593021 | 13.20523668407 | 0.29476331593021 | 33.474731310275 | 3.4433645372305 | 0.21346019891732 | 3.4433645372305 | 0.47173132748512 | 3.4433645372305 | 1.0392392411975 | 2.4038234867909 | 0 | 60 | 0 | 0 | 0 | 0 | 0 | 0 | 0 | 0.88 | 4.3234 | 4.33454161753426
7686 | 0.0164226662595 | 13.48357733374 | 0.0164226662595 | 33.758752381368 | 3.5159439498738 | 0.21346019891732 | 3.5159439498738 | 0.48828036750319 | 3.5159439498738 | 1.08039538123 | 2.4352412840577 | 0 | 60 | 0 | 0 | 0 | 0 | 0 | 0 | 0 | 0.88 | 4.3959 | 4.69396908099206
7687 | -0.30388998115189 | 13.803889981152 | -0.30388998115189 | 34.085602021584 | 3.5994678758215 | 0.21346019891732 | 3.5994678758215 | 0.5061822304781 | 3.5994678758215 | 1.1247317626253 | 2.4744236415194 | 0 | 60 | 0 | 0 | 0 | 0 | 0 | 0 | 0 | 0.88 | 4.4795 | 4.66987167057452
7688 | 0.12908436069602 | 13.370915639304 | 0.12908436069602 | 33.643791468678 | 3.4865665678088 | 0.21346019891732 | 2.2851336439673 | 0.31551137376369 | 2.2851336439673 | 0.69669693016136 | 1.5881318314495 | 4.6332545560336 | 60 | 6.7689284795129 | 0.68448862623631 | 4.6332545560336 | 3.7426655606328 | 1.2014329238414 | 0 | 0 | 0.88 | 8.9998 | 5.1250056404653
7689 | 0.29918141552539 | 13.200818584475 | 0.29918141552539 | 33.470223045382 | 3.4422124846144 | 0.21346019891732 | 3.4422124846144 | 0.47157349949333 | 3.4422124846144 | 1.0388914401231 | 2.4030192352786 | 0.30170029667196 | 60 | 6.8199283075058 | 0.044238045191753 | 0.30170029667196 | 3.7931469840325 | 0 | 0 | 0 | 0.88 | 4.6239 | 5.34233193027724
7690 | 0.82935407977829 | 12.670645920222 | 0.82935407977829 | 32.929230530838 | 3.3039659848072 | 0.21346019891732 | 3.3039659848072 | 0.44150759900156 | 3.3039659848072 | 0.96545739067756 | 2.3382163824679 | 0.15085014833598 | 60 | 6.9420002372426 | 0.021730069602518 | 0.15085014833598 | 3.9136998600341 | 4.4408920985006E-16 | 0 | 0 | 0.88 | 4.3348 | 5.25186770648149
7691 | 1.1651300992212 | 12.334869900779 | 1.1651300992212 | 32.58660193957 | 3.2164098685888 | 0.21346019891732 | 3.2164098685888 | 0.42263544526286 | 3.2164098685888 | 0.91988753482621 | 2.2962363355309 | 0.15085014833598 | 60 | 7.0277357453748 | 0.021464971621231 | 0.15085014833598 | 3.998165813402 | 4.4408920985006E-16 | 0 | 0 | 0.88 | 4.2473 | 4.89168216220026
7692 | 1.0745589308987 | 12.425441069101 | 1.0745589308987 | 32.679021499083 | 3.2400269802362 | 0.21346019891732 | 3.2400269802362 | 0.42810710218254 | 3.2400269802362 | 0.93320280128499 | 2.3065361557936 | 0.22627522250397 | 60 | 7.0140190899222 | 0.032260422961934 | 0.22627522250397 | 3.9846623117549 | 0 | 0 | 0 | 0.88 | 4.3463 | 4.31416826559323
7693 | 0.47369658870866 | 13.026303411291 | 0.47369658870866 | 33.292146338052 | 3.3967063439124 | 0.21346019891732 | 3.3967063439124 | 0.46128034699786 | 3.3967063439124 | 1.0134852302174 | 2.3829227407632 | 0.52797551917593 | 60 | 6.8625923243721 | 0.076935288331329 | 0.52797551917593 | 3.8353223546368 | 0 | 0 | 0 | 0.88 | 4.8047 | 4.11202338124684
7694 | 0.059499195933501 | 13.440500804066 | 0.059499195933501 | 33.714796738843 | 3.504711421581 | 0.21346019891732 | 3.504711421581 | 0.48447583587253 | 3.504711421581 | 1.0703678711908 | 2.4340381421148 | 0 | 60 | 0 | 0 | 0 | 0 | 0 | 0 | 0 | 0.88 | 4.3847 | 3.96020204837239
7695 | 0.40411142394614 | 13.095888576054 | 0.40411142394614 | 33.363151608218 | 3.4148511976847 | 0.21346019891732 | 3.4148511976847 | 0.4658010541452 | 3.4148511976847 | 1.0247978759513 | 2.3897532214313 | 0.07542507416799 | 60 | 6.8410019476665 | 0.011025442580632 | 0.07542507416799 | 3.8139852663312 | 0 | 0 | 0 | 0.88 | 4.3703 | 4.2075743189251
7696 | 0.64931627506653 | 12.850683724933 | 0.64931627506653 | 33.112942576463 | 3.3509121931136 | 0.21346019891732 | 3.3509121931136 | 0.45201445035714 | 3.3509121931136 | 0.99113565983902 | 2.3594807524237 | 0.15085014833598 | 60 | 6.8881019544739 | 0.02190010387956 | 0.15085014833598 | 3.8605174590112 | 0 | 0 | 0 | 0.88 | 4.3818 | 4.31616597313744
7697 | 0.194251416484 | 13.305748583516 | 0.194251416484 | 33.577294472976 | 3.4695737690983 | 0.21346019891732 | 3.4695737690983 | 0.47790533370229 | 3.4695737690983 | 1.0546403127754 | 2.4146294880597 | 0.15085014833598 | 60 | 6.7936976039428 | 0.022204424914119 | 0.15085014833598 | 3.7671922014208 | 0 | 0 | 0 | 0.88 | 4.5004 | 4.58856968183265
7698 | -0.063103229626691 | 13.563103229627 | -0.063103229626691 | 33.839901254721 | 3.5366809238666 | 0.21346019891732 | 3.5366809238666 | 0.49282835076048 | 3.5366809238666 | 1.0916801760692 | 2.4446920741569 | 0.07542507416799 | 60 | 6.7267375992804 | 0.011212727277493 | 0.07542507416799 | 3.7008451348894 | 4.4408920985006E-16 | 1.3877787807814E-17 | 0 | 0.88 | 4.4921 | 4.65138581283683
7699 | -0.54357220074378 | 14.043572200744 | -0.54357220074378 | 34.330175715045 | 3.6619668127882 | 0.21346019891732 | 3.6619668127882 | 0.52073729504882 | 3.6619668127882 | 1.161610509149 | 2.5000390941809 | 0.22627522250397 | 60 | 6.6420623083408 | 0.034067012924559 | 0.22627522250397 | 3.6167369133875 | 0 | 2.7755575615629E-17 | 0 | 0.88 | 4.7682 | 4.61813251113256
7700 | -0.50380924811101 | 14.003809248111 | -0.50380924811101 | 34.289601273583 | 3.6515983245689 | 0.21346019891732 | 3.6515983245689 | 0.5192628801278 | 3.6515983245689 | 1.1583206287165 | 2.4929604866399 | 0.07542507416799 | 60 | 6.6420623083408 | 0.011355670974853 | 0.07542507416799 | 3.6167369133875 | 0 | 0 | 0 | 0.88 | 4.607 | 4.71325948252617
7701 | -0.68826515241795 | 14.188265152418 | -0.68826515241795 | 34.4778215841 | 3.6996965854914 | 0.21346019891732 | 3.0643057663492 | 0.43929442519215 | 3.0643057663492 | 0.98278202278162 | 2.0812030242603 | 3.7030119746284 | 60 | 6.6042003878728 | 0.56070557480785 | 3.7030119746284 | 3.5790450852434 | 0.63539081914219 | 4.4408920985006E-16 | 0 | 0.88 | 8.2827 | 4.59979928459266
7702 | -1.0273547489021 | 14.527354748902 | -1.0273547489021 | 34.823831376431 | 3.7881167417833 | 0.21346019891732 | 3.4842197197943 | 0.50458190300515 | 3.4842197197943 | 1.1332199198063 | 2.3506745564584 | 3.2504615296205 | 60 | 6.5610472232191 | 0.49541809699485 | 3.2504615296205 | 3.5360169924921 | 0.30389702198899 | 0 | 0 | 0.88 | 7.9186 | 4.3141032633945
7703 | -1.8844672146488 | 15.384467214649 | -1.8844672146488 | 35.698435933315 | 4.0116152476852 | 0.21346019891732 | 4.0116152476852 | 0.59843759063642 | 4.0116152476852 | 1.348080904477 | 2.6631982987919 | 0 | 60 | 0 | 0 | 0 | 0 | 0 | 0 | 0 | 0.88 | 4.8916 | 4.264757447714
7704 | -2.8122693677121 | 16.312269367712 | -2.8122693677121 | 36.645172824196 | 4.253546619902 | 0.21346019891732 | 4.253546619902 | 0.65476102674977 | 4.253546619902 | 1.5100646254342 | 2.7431269814022 | 0 | 60 | 0 | 0 | 0 | 0 | 0 | 0 | 0 | 0.88 | 5.1335 | 4.17462867134902
7705 | -1.8767355286331 | 15.376735528633 | -1.8767355286331 | 35.690546457789 | 4.0095991525499 | 0.21346019891732 | 4.0095991525499 | 0.59813683718905 | 4.0095991525499 | 1.3474032381221 | 2.6618598700535 | 0 | 60 | 0 | 0 | 0 | 0 | 0 | 0 | 0 | 0.88 | 4.8896 | 4.17396476586134
7706 | -1.2504690832879 | 14.750469083288 | -1.2504690832879 | 35.051499064579 | 3.8462954783824 | 0.21346019891732 | 3.8462954783824 | 0.56256381154328 | 3.8462954783824 | 1.2673208804394 | 2.5786451066474 | 0 | 60 | 0 | 0 | 0 | 0 | 0 | 0 | 0 | 0.88 | 4.7263 | 4.19531746945
7707 | -1.0317728578766 | 14.531772857877 | -1.0317728578766 | 34.828339650895 | 3.7892687968451 | 0.21346019891732 | 3.7892687968451 | 0.54875886547793 | 3.7892687968451 | 1.2324636264331 | 2.5564799193696 | 0 | 60 | 0 | 0 | 0 | 0 | 4.4408920985006E-16 | 0 | 0 | 0.88 | 4.6693 | 4.30907447995912
7708 | -0.7048330563828 | 14.204833056383 | -0.7048330563828 | 34.494727608554 | 3.7040167907504 | 0.21346019891732 | 3.7040167907504 | 0.53100246876908 | 3.7040167907504 | 1.1880166353859 | 2.515679417986 | 0 | 60 | 0 | 0 | 0 | 0 | 0 | 0 | 0 | 0.88 | 4.584 | 4.35965728983145
7709 | -0.80203136940843 | 14.302031369408 | -0.80203136940843 | 34.593909560621 | 3.729361980099 | 0.21346019891732 | 3.729361980099 | 0.53542418820144 | 3.729361980099 | 1.1985673290165 | 2.5304732643854 | 0 | 60 | 0 | 0 | 0 | 0 | 0 | 0 | 0 | 0.88 | 4.6094 | 4.52582546219229
7710 | -1.7221018364559 | 15.222101836456 | -1.7221018364559 | 35.532756975975 | 3.9692772571804 | 0.21346019891732 | 3.9692772571804 | 0.58803737363187 | 3.9692772571804 | 1.3246493988375 | 2.6442941327518 | 0 | 60 | 0 | 0 | 0 | 0 | 4.4408920985006E-16 | 0 | 0 | 0.88 | 4.8493 | 4.86576004207534
7711 | -2.6278134634051 | 16.127813463405 | -2.6278134634051 | 36.456952513679 | 4.2054483589795 | 0.21346019891732 | 4.2054483589795 | 0.64529354346042 | 4.2054483589795 | 1.4858490387554 | 2.719246004974 | 0 | 60 | 0 | 0 | 0 | 0 | 0 | 0 | 0 | 0.88 | 5.0854 | 5.00150665483748
7712 | -2.7691928380381 | 16.269192838038 | -2.7691928380381 | 36.601217181672 | 4.2423140916092 | 0.21346019891732 | 1.6922774417255 | 0.26049727775529 | 1.6922774417255 | 0.60056695798067 | 1.091355596926 | 4.6332545560336 | 60 | 6.2653651118007 | 0.73950272224471 | 4.6332545560336 | 3.2388117863793 | 2.5500366498837 | 8.8817841970013E-16 | 0 | 0.88 | 9.7556 | 5.62950188747577
7713 | -2.7018167277628 | 16.201816727763 | -2.7018167277628 | 36.532466048738 | 4.2247452653679 | 0.21346019891732 | 4.2247452653678 | 0.64963102943848 | 4.2247452653678 | 1.4974229559791 | 2.7269678683842 | 0.30170029667196 | 60 | 6.2834492052167 | 0.048015076881894 | 0.30170029667196 | 3.2571244780982 | 8.8817841970013E-16 | 0 | 0 | 0.88 | 5.4064 | 5.77305592324408
7714 | -1.7872688922439 | 15.287268892244 | -1.7872688922439 | 35.599253971677 | 3.9862700558909 | 0.21346019891732 | 3.9862700558909 | 0.5930252734298 | 3.9862700558909 | 1.3358835506277 | 2.6500513840767 | 0.15085014833598 | 60 | 6.4159807743362 | 0.023511627238563 | 0.15085014833598 | 3.3907663877529 | 4.4408920985006E-16 | 0 | 0 | 0.88 | 5.0171 | 5.64293963408599
7715 | -0.38452039959204 | 13.884520399592 | -0.38452039959204 | 34.167877958767 | 3.6204928623569 | 0.21346019891732 | 3.6204928623569 | 0.51134393713958 | 3.6204928623569 | 1.1379053219379 | 2.4822732447236 | 0.15085014833598 | 60 | 6.6802999720154 | 0.022581343497734 | 0.15085014833598 | 3.6547491200139 | 8.8817841970013E-16 | 0 | 0 | 0.88 | 4.6513 | 5.37827593704187
7716 | 0.44608343106619 | 13.053916568934 | 0.44608343106619 | 33.320323029524 | 3.4039066819345 | 0.21346019891732 | 3.4039066819345 | 0.46333696714167 | 3.4039066819345 | 1.0187238859328 | 2.3848835152102 | 0.22627522250397 | 60 | 6.8410019476665 | 0.033076327741897 | 0.22627522250397 | 3.8139852663312 | 0 | 5.5511151231258E-17 | 0 | 0.88 | 4.5102 | 4.90377815344886
7717 | 1.2468650495947 | 12.253134950405 | 1.2468650495947 | 32.503198928985 | 3.1950968670651 | 0.21346019891732 | 3.1950968670651 | 0.41915914188607 | 3.1950968670651 | 0.91192542220844 | 2.2828860308426 | 0.52797551917593 | 60 | 7.0277357453748 | 0.075127400674307 | 0.52797551917593 | 3.998165813402 | 0 | 0 | 0 | 0.88 | 4.6031 | 4.79900270295603
7718 | 1.58926822312 | 11.91073177688 | 1.58926822312 | 32.153807935592 | 3.1058126706997 | 0.21346019891732 | 3.1058126706997 | 0.40018115945237 | 3.1058126706997 | 0.8665761285154 | 2.2389575246709 | 0 | 60 | 0 | 0 | 0 | 0 | 0 | 0 | 0 | 0.88 | 3.9858 | 4.91376759539874
7719 | 0.8238314482498 | 12.67616855175 | 0.8238314482498 | 32.934865869133 | 3.3054060524116 | 0.21346019891732 | 3.3054060524116 | 0.441700034636 | 3.3054060524116 | 0.96587832255018 | 2.3392355181612 | 0.07542507416799 | 60 | 6.9420002372426 | 0.010865034801259 | 0.07542507416799 | 3.9136998600341 | 4.4408920985006E-16 | 0 | 0 | 0.88 | 4.2608 | 5.23462193794231
7720 | 1.086708725889 | 12.413291274111 | 1.086708725889 | 32.666623749093 | 3.236858830039 | 0.21346019891732 | 3.236858830039 | 0.42768849221155 | 3.236858830039 | 0.93229001911505 | 2.3042807878534 | 0.15085014833598 | 60 | 7.0140190899222 | 0.021506948641289 | 0.15085014833598 | 3.9846623117549 | 0 | 0 | 0 | 0.88 | 4.2677 | 5.21707291108147
7721 | 0.74320102043029 | 12.75679897957 | 0.74320102043029 | 33.017141815887 | 3.3264310413928 | 0.21346019891732 | 3.3264310413928 | 0.44643491854133 | 3.3264310413928 | 0.97744628494853 | 2.348690914103 | 0.15085014833598 | 60 | 6.9030993361172 | 0.021852524640161 | 0.15085014833598 | 3.8753224805851 | 0 | 0 | 0 | 0.88 | 4.3573 | 5.33665472072434
7722 | 0.041826778794062 | 13.458173221206 | 0.041826778794062 | 33.732829817557 | 3.5093196369369 | 0.21346019891732 | 3.5093196369369 | 0.48669268127224 | 3.5093196369369 | 1.076399380752 | 2.4326135302402 | 0.07542507416799 | 60 | 6.758550313068 | 0.011159948609416 | 0.07542507416799 | 3.7323835943995 | 0 | 0 | 0 | 0.88 | 4.4647 | 5.27857638245926
7723 | -0.54357220074378 | 14.043572200744 | -0.54357220074378 | 34.330175715045 | 3.6619668127882 | 0.21346019891732 | 3.6619668127882 | 0.52073729504882 | 3.6619668127882 | 1.161610509149 | 2.5000390941809 | 0.22627522250397 | 60 | 6.6420623083408 | 0.034067012924559 | 0.22627522250397 | 3.6167369133875 | 0 | 2.7755575615629E-17 | 0 | 0.88 | 4.7682 | 5.10607139106387
7724 | -0.83737621306666 | 14.337376213067 | -0.83737621306666 | 34.629975727619 | 3.7385784132564 | 0.21346019891732 | 3.7385784132564 | 0.53674739074058 | 3.7385784132564 | 1.2015301620637 | 2.5367268642833 | 0.07542507416799 | 60 | 6.6019116649444 | 0.011424732410234 | 0.07542507416799 | 3.5767648756759 | 0 | 0 | 0 | 0.88 | 4.694 | 5.1099503692295
7725 | -0.83627169051271 | 14.336271690513 | -0.83627169051271 | 34.628848663788 | 3.7382904007138 | 0.21346019891732 | 3.0584404640682 | 0.4391000421452 | 3.0584404640682 | 0.98288427960687 | 2.0752348166626 | 3.7030119746284 | 60 | 6.6019116649444 | 0.5608999578548 | 3.7030119746284 | 3.5767648756759 | 0.67984993664559 | 0 | 0 | 0.88 | 8.3213 | 4.91962078604429
7726 | -1.1444345523132 | 14.644434552313 | -1.1444345523132 | 34.943300563585 | 3.8186461789102 | 0.21346019891732 | 3.4586577240789 | 0.50289408561737 | 3.4586577240789 | 1.1311906523659 | 2.3271400111182 | 3.2504615296205 | 60 | 6.5387705830403 | 0.49710591438263 | 3.2504615296205 | 3.5137746264338 | 0.3599884548313 | 0 | 0 | 0.88 | 7.9491 | 4.47845514763123
7727 | -1.1389119114053 | 14.638911911405 | -1.1389119114053 | 34.93766521572 | 3.81720610886 | 0.21346019891732 | 3.81720610886 | 0.55502756527879 | 3.81720610886 | 1.2484915968323 | 2.568387442553 | 0 | 60 | 0 | 0 | 0 | 0 | 0 | 0 | 0 | 0.88 | 4.6972 | 4.39672557266515
7728 | -1.450388350247 | 14.950388350247 | -1.450388350247 | 35.255498316579 | 3.8984259271298 | 0.21346019891732 | 3.8984259271298 | 0.57495382845229 | 3.8984259271298 | 1.295184403741 | 2.6029092907319 | 0 | 60 | 0 | 0 | 0 | 0 | 4.4408920985006E-16 | 0 | 0 | 0.88 | 4.7784 | 4.13193740769101
7729 | -1.6359487864872 | 15.135948786487 | -1.6359487864872 | 35.444845700497 | 3.9468122030406 | 0.21346019891732 | 3.9468122030406 | 0.58411392612081 | 3.9468122030406 | 1.3158115397737 | 2.6306672773666 | 0 | 60 | 0 | 0 | 0 | 0 | 0 | 0 | 0 | 0.88 | 4.8268 | 4.06078035482477
7730 | -1.6746072071867 | 15.174607207187 | -1.6746072071867 | 35.484293068558 | 3.9568926762716 | 0.21346019891732 | 3.9568926762716 | 0.58620263245374 | 3.9568926762716 | 1.3205153062559 | 2.6360436446876 | 0 | 60 | 0 | 0 | 0 | 0 | 0 | 0 | 0 | 0.88 | 4.8369 | 4.02812427118432
7731 | -1.6757117297407 | 15.175711729741 | -1.6757117297407 | 35.485420132388 | 3.9571806888142 | 0.21346019891732 | 3.9571806888142 | 0.58624530070999 | 3.9571806888142 | 1.3206114476211 | 2.6362355158589 | 0 | 60 | 0 | 0 | 0 | 0 | 4.4408920985006E-16 | 0 | 0 | 0.88 | 4.8372 | 3.9902160441176
7732 | -1.5983948883417 | 15.098394888342 | -1.5983948883417 | 35.406525396267 | 3.9370197423523 | 0.21346019891732 | 3.9370197423523 | 0.58266467736896 | 3.9370197423523 | 1.3125460444948 | 2.6241403121672 | 0 | 60 | 0 | 0 | 0 | 0 | 0 | 0 | 0 | 0.88 | 4.817 | 3.9967050363693
7733 | -1.7088475189116 | 15.208847518912 | -1.7088475189116 | 35.519232162155 | 3.9658210944407 | 0.21346019891732 | 3.9658210944407 | 0.58752535274529 | 3.9658210944407 | 1.3234956983732 | 2.6419916705497 | 0 | 60 | 0 | 0 | 0 | 0 | 8.8817841970013E-16 | 0 | 0 | 0.88 | 4.8458 | 4.10087913923248
7734 | -1.1311802347689 | 14.631180234769 | -1.1311802347689 | 34.929775749764 | 3.8151900161704 | 0.21346019891732 | 3.8151900161704 | 0.55473442233996 | 3.8151900161704 | 1.2478320217559 | 2.5670309249851 | 0 | 60 | 0 | 0 | 0 | 0 | 0 | 0 | 0 | 0.88 | 4.6952 | 5.29778710735903
7735 | -0.81749474143995 | 14.31749474144 | -0.81749474143995 | 34.609688511673 | 3.7333941703697 | 0.21346019891732 | 3.7333941703697 | 0.53600308942204 | 3.7333941703697 | 1.1998635687202 | 2.5332092148593 | 0 | 60 | 0 | 0 | 0 | 0 | 0 | 0 | 0 | 0.88 | 4.6134 | 5.39565493237181
7736 | -0.33813029287682 | 13.838130292877 | -0.33813029287682 | 34.12054111518 | 3.6083962939906 | 0.21346019891732 | 2.1941425439423 | 0.30855559910397 | 2.1941425439423 | 0.68548545832407 | 1.5083446695174 | 4.6332545560336 | 60 | 6.7008345863088 | 0.69144440089603 | 4.6332545560336 | 3.6751415495249 | 1.4142537500483 | 0 | 0 | 0.88 | 9.1217 | 4.12769963437908
7737 | -0.02223575443996 | 13.52223575444 | -0.02223575443996 | 33.798199749429 | 3.5260244231047 | 0.21346019891732 | 3.5260244231047 | 0.49003910037527 | 3.5260244231047 | 1.0845483416211 | 2.4411684975841 | 0.30170029667196 | 60 | 6.7507436889721 | 0.044691416319777 | 0.30170029667196 | 3.7246471808321 | 0 | 5.5511151231258E-17 | 0 | 0.88 | 4.7077 | 3.94039646917834
7738 | 0.23070078269619 | 13.269299217304 | 0.23070078269619 | 33.540101242147 | 3.4600693233983 | 0.21346019891732 | 3.4600693233983 | 0.47532471237376 | 3.4600693233983 | 1.048058779991 | 2.4117076423143 | 0.15085014833598 | 60 | 6.7936976039428 | 0.022204424914119 | 0.15085014833598 | 3.7671922014208 | 0 | 0 | 0 | 0.88 | 4.4909 | 3.52389280228772
7739 | 0.37097563477518 | 13.129024365225 | 0.37097563477518 | 33.396963637985 | 3.4234916033112 | 0.21346019891732 | 3.4234916033112 | 0.46697964431387 | 3.4234916033112 | 1.027391623395 | 2.3957998793924 | 0.15085014833598 | 60 | 6.8410019476665 | 0.022050885161264 | 0.15085014833598 | 3.8139852663312 | 0 | 0 | 0 | 0.88 | 4.4543 | 3.16994745888002
7740 | 0.79069565907883 | 12.709304340921 | 0.79069565907883 | 32.968677898899 | 3.3140464580382 | 0.21346019891732 | 3.3140464580382 | 0.44465888459831 | 3.3140464580382 | 0.97348454038761 | 2.3402681726615 | 0.22627522250397 | 60 | 6.9420002372426 | 0.032595104403777 | 0.22627522250397 | 3.9136998600341 | 0 | 0 | 0 | 0.88 | 4.4203 | 2.85749299061881
7741 | 2.266342884155 | 11.233657115845 | 2.266342884155 | 31.462915424332 | 2.9292603731042 | 0.21346019891732 | 2.9292603731042 | 0.36324438717828 | 2.9292603731042 | 0.77948000926487 | 2.1495142625339 | 0.52797551917593 | 60 | 7.3247598790355 | 0.072080932057181 | 0.52797551917593 | 4.2898137482574 | 0 | 0 | 0 | 0.88 | 4.3372 | 2.76631777830495
7742 | 2.8230241741171 | 10.676975825883 | 2.8230241741171 | 30.894873291717 | 2.7841015502633 | 0.21346019891732 | 2.7841015502633 | 0.3320712424845 | 2.7841015502633 | 0.698947350626 | 2.0849031501199 | 0 | 60 | 0 | 0 | 0 | 0 | 0 | 0 | 0 | 0.88 | 3.6641 | 2.78501054600942
7743 | 3.375287364484 | 10.124712635516 | 3.375287364484 | 30.331339423996 | 2.6400947800385 | 0.21346019891732 | 2.6400947800385 | 0.30457450608585 | 2.6400947800385 | 0.64204406143394 | 1.9978075288273 | 0.07542507416799 | 60 | 7.7071689247103 | 0.0097863527976097 | 0.07542507416799 | 4.6636100896975 | 0 | 0 | 0 | 0.88 | 3.5955 | 2.81077668587647
7744 | 3.5299210566612 | 9.9700789433388 | 3.5299210566612 | 30.173549942182 | 2.599772884669 | 0.21346019891732 | 2.599772884669 | 0.29948528856754 | 2.599772884669 | 0.63135803266674 | 1.9681720007761 | 0.15085014833598 | 60 | 7.717647151213 | 0.019546131791251 | 0.15085014833598 | 4.6738280295612 | 0 | 0 | 0 | 0.88 | 3.6306 | 3.06175122108299
7745 | 2.4264992078607 | 11.073500792139 | 2.4264992078607 | 31.299490604224 | 2.8874984101303 | 0.21346019891732 | 2.8874984101303 | 0.35485852057133 | 2.8874984101303 | 0.75997903687495 | 2.1272561769072 | 0.15085014833598 | 60 | 7.3724773981455 | 0.020461256127272 | 0.15085014833598 | 4.336553571356 | 0 | 0 | 0 | 0.88 | 3.9183 | 3.26512047836771
7746 | 1.2137292510444 | 12.286270748956 | 1.2137292510444 | 32.537010968322 | 3.2037372751374 | 0.21346019891732 | 3.2037372751374 | 0.4202926618336 | 3.2037372751374 | 0.91439228735566 | 2.2890595735268 | 0.07542507416799 | 60 | 7.0277357453748 | 0.010732485810615 | 0.07542507416799 | 3.998165813402 | 0 | 0 | 0 | 0.88 | 4.1592 | 3.26104671332536
7747 | -0.2431410249591 | 13.743141024959 | -0.2431410249591 | 34.023613290775 | 3.5836271297272 | 0.21346019891732 | 3.5836271297272 | 0.50274514117163 | 3.5836271297272 | 1.1161755505988 | 2.467140113814 | 0.22627522250397 | 60 | 6.7211687661628 | 0.03366605279176 | 0.22627522250397 | 3.6953210230225 | 0 | 2.7755575615629E-17 | 0 | 0.88 | 4.6899 | 3.21314117687595
7748 | -0.44637387833879 | 13.946373878339 | -0.44637387833879 | 34.230993753407 | 3.6366216209938 | 0.21346019891732 | 3.6366216209938 | 0.51362189852664 | 3.6366216209938 | 1.1429759211057 | 2.4933314038078 | 0.07542507416799 | 60 | 6.6802999720154 | 0.011290671748867 | 0.07542507416799 | 3.6547491200139 | 4.4408920985006E-16 | 0 | 0 | 0.88 | 4.592 | 3.28649487486101
7749 | -0.77220915727868 | 14.272209157279 | -0.77220915727868 | 34.563478731917 | 3.721585614546 | 0.21346019891732 | 3.0584404640682 | 0.4391000421452 | 3.0584404640682 | 0.98288427960687 | 2.0752348166626 | 3.7030119746284 | 60 | 6.6019116649444 | 0.5608999578548 | 3.7030119746284 | 3.5767648756759 | 0.66314515047775 | 0 | 0 | 0.88 | 8.3046 | 3.23090581187967
7750 | -0.22767766230693 | 13.727677662307 | -0.22767766230693 | 34.007834349293 | 3.5795949419023 | 0.21346019891732 | 3.5795949419023 | 0.50217946768946 | 3.5795949419023 | 1.1149193135968 | 2.4643641630889 | 3.2504615296205 | 60 | 6.7211687661628 | 0.48361552026259 | 3.2504615296205 | 3.6953210230225 | 0 | 0 | 0 | 0.88 | 7.7101 | 2.93913568485361
7751 | 0.25058226370225 | 13.249417736298 | 0.25058226370225 | 33.51981401663 | 3.4548850780658 | 0.21346019891732 | 3.4548850780658 | 0.47330960941341 | 3.4548850780658 | 1.0427172563731 | 2.4118660121585 | 0 | 60 | 0 | 0 | 0 | 0 | 0 | 0 | 0 | 0.88 | 4.3349 | 2.81751471471015
7752 | 0.57862658775006 | 12.92137341225 | 0.57862658775006 | 33.185074910459 | 3.3693450594285 | 0.21346019891732 | 3.3693450594285 | 0.45518871445006 | 3.3693450594285 | 0.99854344761759 | 2.3705052505211 | 0 | 60 | 0 | 0 | 0 | 0 | 0 | 0 | 0 | 0.88 | 4.2493 | 2.4793205990716
7753 | 0.63385291241436 | 12.866147087586 | 0.63385291241436 | 33.128721517945 | 3.3549443809385 | 0.21346019891732 | 3.3549443809385 | 0.45255836409118 | 3.3549443809385 | 0.99232865959509 | 2.3623199403865 | 0 | 60 | 0 | 0 | 0 | 0 | 0 | 0 | 0 | 0.88 | 4.2349 | 2.42574438471527
7754 | 0.6084487998798 | 12.89155120012 | 0.6084487998798 | 33.154644081755 | 3.3615686938754 | 0.21346019891732 | 3.3615686938754 | 0.45413815008911 | 3.3615686938754 | 0.99623815010113 | 2.3650341826879 | 0 | 60 | 0 | 0 | 0 | 0 | 0 | 0 | 0 | 0.88 | 4.2416 | 2.51241857997157
7755 | 0.47921922023715 | 13.020780779763 | 0.47921922023715 | 33.286510999758 | 3.395266276308 | 0.21346019891732 | 3.395266276308 | 0.46108478258427 | 3.395266276308 | 1.0130554265634 | 2.3819124768501 | 0 | 60 | 0 | 0 | 0 | 0 | 0 | 0 | 0 | 0.88 | 4.2753 | 2.6022983387796
7756 | 0.48915995136083 | 13.010840048639 | 0.48915995136083 | 33.276367396571 | 3.3926741560875 | 0.21346019891732 | 3.3926741560875 | 0.4607327668391 | 3.3926741560875 | 1.0122817804242 | 2.3800940028359 | 0 | 60 | 0 | 0 | 0 | 0 | 0 | 0 | 0 | 0.88 | 4.2727 | 2.7583078447751
7757 | 0.36655752580064 | 13.133442474199 | 0.36655752580064 | 33.401471912448 | 3.424643658373 | 0.21346019891732 | 3.424643658373 | 0.46713678980314 | 3.424643658373 | 1.0277374566813 | 2.3966061011385 | 0 | 60 | 0 | 0 | 0 | 0 | 0 | 0 | 0 | 0.88 | 4.3046 | 2.98417561847082
7758 | 0.3488851086612 | 13.151114891339 | 0.3488851086612 | 33.419504991162 | 3.4292518737289 | 0.21346019891732 | 3.4292518737289 | 0.46943652549182 | 3.4292518737289 | 1.0339349138778 | 2.3950154553387 | 0 | 60 | 0 | 0 | 0 | 0 | 4.4408920985006E-16 | 0 | 0 | 0.88 | 4.3093 | 4.04609751520196
7759 | 0.34446699968666 | 13.155533000313 | 0.34446699968666 | 33.424013265626 | 3.4304039287907 | 0.21346019891732 | 3.4304039287907 | 0.46959423240438 | 3.4304039287907 | 1.0342823649381 | 2.3958200593107 | 0 | 60 | 0 | 0 | 0 | 0 | 0 | 0 | 0 | 0.88 | 4.3104 | 4.57167349557328
7760 | 0.47369658870866 | 13.026303411291 | 0.47369658870866 | 33.292146338052 | 3.3967063439124 | 0.21346019891732 | 2.3921076729827 | 0.32485359219446 | 2.3921076729827 | 0.71365197059348 | 1.6781573663324 | 4.6332545560336 | 60 | 6.8625923243721 | 0.67514640780554 | 4.6332545560336 | 3.8353223546368 | 1.0045986709298 | 0 | 0 | 0.88 | 8.91 | 3.39405476500623
7761 | 0.82714502529102 | 12.672854974709 | 0.82714502529102 | 32.93148466807 | 3.3045420123381 | 0.21346019891732 | 3.3045420123381 | 0.4415845733207 | 3.3045420123381 | 0.96562576356958 | 2.3386240370914 | 0.30170029667196 | 60 | 6.9420002372426 | 0.043460139205036 | 0.30170029667196 | 3.9136998600341 | 4.4408920985006E-16 | 0 | 0 | 0.88 | 4.4862 | 3.14860049674817
7762 | 1.1043811430284 | 12.395618856972 | 1.1043811430284 | 32.648590670379 | 3.2322506146832 | 0.21346019891732 | 3.2322506146832 | 0.42573478913926 | 3.2322506146832 | 0.9272336841649 | 2.3047300611524 | 0.15085014833598 | 60 | 7.0140190899222 | 0.021506948641289 | 0.15085014833598 | 3.9846623117549 | 8.8817841970013E-16 | 0 | 0 | 0.88 | 4.2631 | 2.96516191387059
7763 | 1.2302971550092 | 12.269702844991 | 1.2302971550092 | 32.520104943868 | 3.1994170698784 | 0.21346019891732 | 3.1994170698784 | 0.41972590169941 | 3.1994170698784 | 0.91315885443276 | 2.285972801311 | 0.15085014833598 | 60 | 7.0277357453748 | 0.021464971621231 | 0.15085014833598 | 3.998165813402 | 0 | 0 | 0 | 0.88 | 4.2303 | 2.72917268033198
7764 | 1.5649686425188 | 11.935031357481 | 1.5649686425188 | 32.178603426001 | 3.1121489686483 | 0.21346019891732 | 3.1121489686483 | 0.40099758572419 | 3.1121489686483 | 0.8683446356657 | 2.2435253152863 | 0.22627522250397 | 60 | 7.1255073808693 | 0.031755664601721 | 0.22627522250397 | 4.0943182692271 | 0 | 0 | 0 | 0.88 | 4.2184 | 2.66826979132041
7765 | 2.2044894147876 | 11.295510585212 | 2.2044894147876 | 31.5260312094 | 2.9453891292954 | 0.21346019891732 | 2.9453891292954 | 0.366315931402 | 2.9453891292954 | 0.7865873017791 | 2.1585347703407 | 0.52797551917593 | 60 | 7.2975338181677 | 0.072349855763805 | 0.52797551917593 | 4.2631325874503 | 0 | 0 | 0 | 0.88 | 4.3534 | 2.64465881692181
7766 | 3.0439294540156 | 10.456070545984 | 3.0439294540156 | 30.6694597408 | 2.726498841195 | 0.21346019891732 | 2.726498841195 | 0.3224004108053 | 2.726498841195 | 0.67884240900343 | 2.0474074526583 | 0 | 60 | 0 | 0 | 0 | 0 | 0 | 0 | 0 | 0.88 | 3.6065 | 2.75017438133197
7767 | 3.0881105062435 | 10.411889493756 | 3.0881105062435 | 30.624377034445 | 2.7149783003597 | 0.21346019891732 | 2.7149783003597 | 0.31958618482708 | 2.7149783003597 | 0.67305265097136 | 2.0416777458781 | 0.07542507416799 | 60 | 7.5799215183037 | 0.0099506405159811 | 0.07542507416799 | 4.5394221151401 | 4.4408920985006E-16 | 0 | 0 | 0.88 | 3.6704 | 2.94049855817376
7768 | 2.525906584753 | 10.974093415247 | 2.525906584753 | 31.198054505354 | 2.861577190805 | 0.21346019891732 | 2.861577190805 | 0.35013415634619 | 2.861577190805 | 0.74915155988214 | 2.1121638341898 | 0.15085014833598 | 60 | 7.401999765156 | 0.020379647814377 | 0.15085014833598 | 4.3654567701092 | 0 | 0 | 0 | 0.88 | 3.8924 | 3.28385811407664
7769 | 2.2055939373416 | 11.294406062658 | 2.2055939373416 | 31.52490414557 | 2.9451011167528 | 0.21346019891732 | 2.9451011167528 | 0.36628011148885 | 2.9451011167528 | 0.78651035985784 | 2.1583236997282 | 0.15085014833598 | 60 | 7.2975338181677 | 0.020671387361087 | 0.15085014833598 | 4.2631325874503 | 0 | 0 | 0 | 0.88 | 3.976 | 3.52999750857182
7770 | 1.6146723262753 | 11.885327673725 | 1.6146723262753 | 32.127885381352 | 3.0991883602085 | 0.21346019891732 | 3.0991883602085 | 0.39781512508161 | 3.0991883602085 | 0.86063504760938 | 2.2382756156838 | 0.07542507416799 | 60 | 7.1255073808693 | 0.010585221533907 | 0.07542507416799 | 4.0943182692271 | 4.4408920985006E-16 | 0 | 0 | 0.88 | 4.0546 | 3.60990553463914
7771 | 1.4224847359525 | 12.077515264047 | 1.4224847359525 | 32.323995167395 | 3.1493027162663 | 0.21346019891732 | 3.1493027162663 | 0.4083018497284 | 3.1493027162663 | 0.88555605313264 | 2.2634654719835 | 0.22627522250397 | 60 | 7.0829742671193 | 0.031946356709834 | 0.22627522250397 | 4.0525102213366 | 0 | 0 | 0 | 0.88 | 4.2556 | 3.65860256457116
7772 | 1.4412616850253 | 12.058738314975 | 1.4412616850253 | 32.30483501528 | 3.1444064859221 | 0.21346019891732 | 3.1444064859221 | 0.40766706162248 | 3.1444064859221 | 0.88417883946075 | 2.2599464554502 | 0.07542507416799 | 60 | 7.0829742671193 | 0.010648785569945 | 0.07542507416799 | 4.0525102213366 | 0 | 0 | 0 | 0.88 | 4.0998 | 3.67080796962591
7773 | 1.1651300992212 | 12.334869900779 | 1.1651300992212 | 32.58660193957 | 3.2164098685888 | 0.21346019891732 | 3.2164098685888 | 0.42263544526286 | 3.2164098685888 | 0.91988753482621 | 2.2962363355309 | 3.7030119746284 | 60 | 7.0277357453748 | 0.52691394622592 | 3.7030119746284 | 3.998165813402 | 4.4408920985006E-16 | 0 | 0 | 0.88 | 7.7994 | 3.63333667762142
7774 | 1.0071828206234 | 12.492817179377 | 1.0071828206234 | 32.747772632017 | 3.2575958064775 | 0.21346019891732 | 3.2575958064775 | 0.43157027275407 | 3.2575958064775 | 0.94143967565324 | 2.3158671325164 | 3.2504615296205 | 60 | 6.9795398101248 | 0.46571287191532 | 3.2504615296205 | 3.9507023061509 | 0 | 0 | 0 | 0.88 | 7.3881 | 3.46461198446543
7775 | 1.3153456824239 | 12.184654317576 | 1.3153456824239 | 32.433320732221 | 3.1772400282812 | 0.21346019891732 | 3.1772400282812 | 0.41407041127661 | 3.1772400282812 | 0.89928009339459 | 2.2776768967512 | 0 | 60 | 0 | 0 | 0 | 0 | 0 | 0 | 0 | 0.88 | 4.0572 | 3.40908861018948
7776 | 1.471083897155 | 12.028916102845 | 1.471083897155 | 32.274404186576 | 3.1366301203691 | 0.21346019891732 | 3.1366301203691 | 0.4054469868636 | 3.1366301203691 | 0.87869260030626 | 2.2576573810071 | 0 | 60 | 0 | 0 | 0 | 0 | 0 | 0 | 0 | 0.88 | 4.0166 | 3.14866086172188
7777 | 1.5241011673321 | 11.975898832668 | 1.5241011673321 | 32.220304931294 | 3.1228054694101 | 0.21346019891732 | 3.1228054694101 | 0.40335665963876 | 3.1228054694101 | 0.8739942913427 | 2.2485313033522 | 0 | 60 | 0 | 0 | 0 | 0 | 4.4408920985006E-16 | 0 | 0 | 0.88 | 4.0028 | 3.06014929783506
7778 | 1.4191711589113 | 12.080828841089 | 1.4191711589113 | 32.327376368458 | 3.1501667563398 | 0.21346019891732 | 3.1501667563398 | 0.40841387108425 | 3.1501667563398 | 0.88579909067762 | 2.2640864744875 | 0 | 60 | 0 | 0 | 0 | 0 | 0 | 0 | 0 | 0.88 | 4.0302 | 3.17788933941409
7779 | 1.569386742114 | 11.930613257886 | 1.569386742114 | 32.174095161108 | 3.1109969160322 | 0.21346019891732 | 3.1109969160322 | 0.4008491447844 | 3.1109969160322 | 0.86802308934544 | 2.2426948090237 | 0 | 60 | 0 | 0 | 0 | 0 | 0 | 0 | 0 | 0.88 | 3.991 | 3.2662688054979
7780 | 1.4467843165538 | 12.053215683446 | 1.4467843165538 | 32.299199676986 | 3.1429664183177 | 0.21346019891732 | 3.1429664183177 | 0.40748035925704 | 3.1429664183177 | 0.88377377665663 | 2.2589114506908 | 0 | 60 | 0 | 0 | 0 | 0 | 0 | 0 | 0 | 0.88 | 4.023 | 3.45834194899943
7781 | 1.4777110606168 | 12.022288939383 | 1.4777110606168 | 32.267641774881 | 3.1349020377764 | 0.21346019891732 | 3.1349020377764 | 0.40522361150425 | 3.1349020377764 | 0.8782083425909 | 2.2564135561789 | 0 | 60 | 0 | 0 | 0 | 0 | 0 | 0 | 0 | 0.88 | 4.0149 | 3.66481386102009
7782 | 1.5450871708921 | 11.954912829108 | 1.5450871708921 | 32.198890641947 | 3.117333211535 | 0.21346019891732 | 3.117333211535 | 0.40264983634196 | 3.117333211535 | 0.87246225444642 | 2.2445910825307 | 0 | 60 | 0 | 0 | 0 | 0 | 4.4408920985006E-16 | 0 | 0 | 0.88 | 3.9973 | 4.77890034805773
7783 | 1.4125440048289 | 12.087455995171 | 1.4125440048289 | 32.334138770583 | 3.1518948364868 | 0.21346019891732 | 3.1518948364868 | 0.40863791379594 | 3.1518948364868 | 0.88628516576762 | 2.2653284794956 | 0 | 60 | 0 | 0 | 0 | 0 | 0 | 0 | 0 | 0.88 | 4.0319 | 5.35772328985364
7784 | 1.4523069480823 | 12.047693051918 | 1.4523069480823 | 32.293564338692 | 3.1415263507133 | 0.21346019891732 | 2.6942950477738 | 0.34826988421346 | 2.6942950477738 | 0.75473777950176 | 1.9392771438736 | 4.6332545560336 | 60 | 7.1091613595944 | 0.65173011578654 | 4.6332545560336 | 4.078254495643 | 0.44723130293951 | 0 | 0 | 0.88 | 8.6548 | 4.05509803583463
7785 | 1.6389719068765 | 11.861028093124 | 1.6389719068765 | 32.103089890942 | 3.0928520622599 | 0.21346019891732 | 3.0928520622599 | 0.39700179111542 | 3.0928520622599 | 0.85887490964605 | 2.2336994558821 | 0.30170029667196 | 60 | 7.1255073808693 | 0.042340886135627 | 0.30170029667196 | 4.0943182692271 | 0 | 0 | 0 | 0.88 | 4.2746 | 3.88262765491443
7786 | 2.0145108789522 | 11.485489121048 | 2.0145108789522 | 31.719886858212 | 2.9949274578222 | 0.21346019891732 | 2.9949274578222 | 0.37626117887399 | 2.9949274578222 | 0.80981134632337 | 2.1848457171879 | 0.15085014833598 | 60 | 7.2562388826122 | 0.020789027315164 | 0.15085014833598 | 4.2226458989396 | 0 | 0 | 0 | 0.88 | 4.0258 | 3.69960113549436
7787 | 2.4253946853068 | 11.074605314693 | 2.4253946853068 | 31.300617668054 | 2.8877864226729 | 0.21346019891732 | 2.8877864226729 | 0.35489391581325 | 2.8877864226729 | 0.76005486696773 | 2.1274683593479 | 0.15085014833598 | 60 | 7.3724773981455 | 0.020461256127272 | 0.15085014833598 | 4.336553571356 | 0 | 0 | 0 | 0.88 | 3.9186 | 3.52377096222284
7788 | 3.0770652431866 | 10.422934756813 | 3.0770652431866 | 30.635647711034 | 2.7178584355685 | 0.21346019891732 | 2.7178584355685 | 0.31992521200201 | 2.7178584355685 | 0.67376690948688 | 2.0438436224747 | 0.22627522250397 | 60 | 7.5799215183037 | 0.029851921547943 | 0.22627522250397 | 4.5394221151401 | 4.4408920985006E-16 | 0 | 0 | 0.88 | 3.8241 | 3.39858630541788
7789 | 3.9717316070788 | 9.5282683929212 | 3.9717316070788 | 29.72272284992 | 2.4845674689783 | 0.21346019891732 | 2.4845674689783 | 0.27754064915709 | 2.4845674689783 | 0.58325444581637 | 1.9010782722634 | 0.52797551917593 | 60 | 7.8987750374311 | 0.066842708733181 | 0.52797551917593 | 4.8502585757723 | 0 | 1.1102230246252E-16 | 0 | 0.88 | 3.8925 | 3.3707707975454
7790 | 4.7228095324715 | 8.7771904675285 | 4.7228095324715 | 28.956316803601 | 2.2887182649944 | 0.21346019891732 | 2.2887182649944 | 0.24461355333179 | 2.2887182649944 | 0.50963116278678 | 1.7788644312172 | 0 | 60 | 0 | 0 | 0 | 0 | 0 | 0 | 0 | 0.88 | 3.1687 | 3.45844265394831
7791 | 4.7338548049078 | 8.7661451950922 | 4.7338548049078 | 28.945046117441 | 2.2858381273398 | 0.21346019891732 | 2.2858381273398 | 0.2433633920405 | 2.2858381273398 | 0.50666046935489 | 1.7789560060389 | 0.07542507416799 | 60 | 8.1531072247029 | 0.0092510833096198 | 0.07542507416799 | 5.0973697554063 | 0 | 0 | 0 | 0.88 | 3.2413 | 3.49113561165698
7792 | 4.5902663757876 | 8.9097336242124 | 4.5902663757876 | 29.091564922666 | 2.3232798875005 | 0.21346019891732 | 2.3232798875005 | 0.24959504236763 | 2.3232798875005 | 0.52051955101083 | 1.8025362913568 | 0.15085014833598 | 60 | 8.1364383070816 | 0.018540071545148 | 0.15085014833598 | 5.0811963940603 | 0 | 0 | 0 | 0.88 | 3.3541 | 3.84896492848694
7793 | 4.2589084653192 | 9.2410915346808 | 4.2589084653192 | 29.42968523947 | 2.4096839486571 | 0.21346019891732 | 2.4096839486571 | 0.26337169884566 | 2.4096839486571 | 0.55107660567552 | 1.8583786504984 | 0.15085014833598 | 60 | 8.0231521188678 | 0.018801855692257 | 0.15085014833598 | 4.9711952562189 | 0 | 0 | 0 | 0.88 | 3.4405 | 4.12824747677959
7794 | 3.7066452749524 | 9.7933547250476 | 3.7066452749524 | 29.993219107191 | 2.5536907188819 | 0.21346019891732 | 2.5536907188819 | 0.28980745212921 | 2.5536907188819 | 0.61102765924175 | 1.9424237872589 | 0.07542507416799 | 60 | 7.80991745932 | 0.0096576019606944 | 0.07542507416799 | 4.7637520120147 | 0 | 0 | 0 | 0.88 | 3.5091 | 4.16949979413221
7795 | 3.2648347245347 | 10.235165275465 | 3.2648347245347 | 30.444046199454 | 2.6688961345726 | 0.21346019891732 | 2.6688961345726 | 0.30973288460382 | 2.6688961345726 | 0.65273089188609 | 2.0159206730746 | 0.22627522250397 | 60 | 7.6525452969651 | 0.029568622428633 | 0.22627522250397 | 4.6103228453356 | 0 | 2.7755575615629E-17 | 0 | 0.88 | 3.7752 | 4.17987105277507
7796 | 2.8064562795316 | 10.693543720468 | 2.8064562795316 | 30.9117793066 | 2.7884217530765 | 0.21346019891732 | 2.7884217530765 | 0.33258653084237 | 2.7884217530765 | 0.70003232488142 | 2.088138378538 | 0.07542507416799 | 60 | 7.4799574143061 | 0.010083623474076 | 0.07542507416799 | 4.4417278727415 | 0 | 0 | 0 | 0.88 | 3.7438 | 4.21387771767852
7797 | 1.7560517009082 | 11.743948299092 | 1.7560517009082 | 31.983620713359 | 3.0623226275788 | 0.21346019891732 | 3.0623226275788 | 0.38965894728413 | 3.0623226275788 | 0.84118236754507 | 2.220865572331 | 3.7030119746284 | 60 | 7.1900295738973 | 0.51502040938356 | 3.7030119746284 | 4.1576851069531 | 4.4408920985006E-16 | 0 | 0 | 0.88 | 7.6453 | 4.13546606651255
7798 | 2.3149420453575 | 11.185057954642 | 2.3149420453575 | 31.413324443513 | 2.916587777207 | 0.21346019891732 | 2.916587777207 | 0.36033829797951 | 2.916587777207 | 0.77261066354906 | 2.1437122114083 | 3.2504615296205 | 60 | 7.3247598790355 | 0.44376356130441 | 3.2504615296205 | 4.2898137482574 | 0 | 0 | 0 | 0.88 | 7.047 | 3.91210046718159
7799 | 2.9445220771233 | 10.555477922877 | 2.9445220771233 | 30.77089583967 | 2.7524200605203 | 0.21346019891732 | 2.7524200605203 | 0.32765370156658 | 2.7524200605203 | 0.68970395536257 | 2.0624655242362 | 0 | 60 | 0 | 0 | 0 | 0 | 0 | 0 | 0 | 0.88 | 3.6324 | 3.81913962570886
7800 | 2.9445220771233 | 10.555477922877 | 2.9445220771233 | 30.77089583967 | 2.7524200605203 | 0.21346019891732 | 2.7524200605203 | 0.32765370156658 | 2.7524200605203 | 0.68970395536257 | 2.0624655242362 | 0 | 60 | 0 | 0 | 0 | 0 | 0 | 0 | 0 | 0.88 | 3.6324 | 3.53083028960346
7801 | 3.5078305305472 | 9.9921694694528 | 3.5078305305472 | 30.19609129536 | 2.6055331550867 | 0.21346019891732 | 2.6055331550867 | 0.30014885278056 | 2.6055331550867 | 0.63275745927513 | 1.972532844379 | 0 | 60 | 0 | 0 | 0 | 0 | 0 | 0 | 0 | 0.88 | 3.4855 | 3.47042374324116
7802 | 3.4526042058829 | 10.047395794117 | 3.4526042058829 | 30.252444687875 | 2.6199338335766 | 0.21346019891732 | 2.6199338335766 | 0.30213159369527 | 2.6199338335766 | 0.63690476129168 | 1.9827859727253 | 0 | 60 | 0 | 0 | 0 | 0 | 4.4408920985006E-16 | 0 | 0 | 0.88 | 3.4999 | 3.56010526388272
7803 | 3.386332627541 | 10.113667372459 | 3.386332627541 | 30.320068747407 | 2.6372146448296 | 0.21346019891732 | 2.6372146448296 | 0.30424223931826 | 2.6372146448296 | 0.64134337679379 | 1.9956280783592 | 0 | 60 | 0 | 0 | 0 | 0 | 0 | 0 | 0 | 0.88 | 3.5172 | 3.64666090587487
7804 | 3.3973778905979 | 10.102622109402 | 3.3973778905979 | 30.308798070818 | 2.6343345096208 | 0.21346019891732 | 2.6343345096208 | 0.30390997255068 | 2.6343345096208 | 0.64064269215386 | 1.993448627891 | 0 | 60 | 0 | 0 | 0 | 0 | 4.4408920985006E-16 | 0 | 0 | 0.88 | 3.5143 | 3.78440789175891
7805 | 3.320061049199 | 10.179938950801 | 3.320061049199 | 30.38769280694 | 2.6544954560826 | 0.21346019891732 | 2.6544954560826 | 0.30806164546073 | 2.6544954560826 | 0.64920760439853 | 2.0050432825691 | 0 | 60 | 0 | 0 | 0 | 0 | 0 | 0 | 0 | 0.88 | 3.5345 | 4.01878864311977
7806 | 2.7368711241485 | 10.763128875852 | 2.7368711241485 | 30.982784567195 | 2.806566604403 | 0.21346019891732 | 2.806566604403 | 0.33626970082284 | 2.806566604403 | 0.70765119129715 | 2.0986632718632 | 0 | 60 | 0 | 0 | 0 | 0 | 0 | 0 | 0 | 0.88 | 3.6866 | 5.16463698165228
7807 | 2.2685519386423 | 11.231448061358 | 2.2685519386423 | 31.4606612871 | 2.9286843455733 | 0.21346019891732 | 2.9286843455733 | 0.36317295659826 | 2.9286843455733 | 0.77932667527701 | 2.1490915690087 | 0 | 60 | 0 | 0 | 0 | 0 | 0 | 0 | 0 | 0.88 | 3.8087 | 5.76949396534789
7808 | 2.2431478354871 | 11.256852164513 | 2.2431478354871 | 31.48658384134 | 2.9353086560644 | 0.21346019891732 | 2.9353086560644 | 0.36506223018343 | 2.9353086560644 | 0.78389432538886 | 2.1511472738113 | 4.6332545560336 | 60 | 7.2975338181677 | 0.63490689751911 | 4.6332545560336 | 4.2631325874503 | 0 | 0 | 0 | 0.88 | 8.4486 | 4.37720957519981
7809 | 2.3977815276643 | 11.102218472336 | 2.3977815276643 | 31.328794359526 | 2.894986760695 | 0.21346019891732 | 2.894986760695 | 0.35577879986692 | 2.894986760695 | 0.76195062572706 | 2.1327729383841 | 0.30170029667196 | 60 | 7.3724773981455 | 0.040922512254544 | 0.30170029667196 | 4.336553571356 | 0 | 0 | 0 | 0.88 | 4.0767 | 4.21904254843479
7810 | 2.6275230067532 | 10.872476993247 | 2.6275230067532 | 31.094364278823 | 2.8350799463946 | 0.21346019891732 | 2.8350799463946 | 0.34447818086598 | 2.8350799463946 | 0.73595881604252 | 2.0988615402065 | 0.15085014833598 | 60 | 7.4332689393063 | 0.020293917732251 | 0.15085014833598 | 4.3960583869329 | 0 | 0 | 0 | 0.88 | 3.8659 | 3.82874622762722
7811 | 2.7501254416927 | 10.749874558307 | 2.7501254416927 | 30.969259753375 | 2.8031104416633 | 0.21346019891732 | 2.8031104416633 | 0.33569804167259 | 2.8031104416633 | 0.70646171913069 | 2.0963966947464 | 0.15085014833598 | 60 | 7.4799574143061 | 0.020167246948153 | 0.15085014833598 | 4.4417278727415 | 0 | 0 | 0 | 0.88 | 3.834 | 3.39310743712608
7812 | 2.5071296356802 | 10.99287036432 | 2.5071296356802 | 31.217214657469 | 2.8664734211492 | 0.21346019891732 | 2.8664734211492 | 0.35073324466935 | 2.8664734211492 | 0.750433824775 | 2.1157777994849 | 0.22627522250397 | 60 | 7.401999765156 | 0.030569471721565 | 0.22627522250397 | 4.3654567701092 | 0 | 0 | 0 | 0.88 | 3.9727 | 3.10184123217449
7813 | 2.1106046694239 | 11.389395330576 | 2.1106046694239 | 31.621831969976 | 2.9698702810162 | 0.21346019891732 | 2.9698702810162 | 0.37053060031616 | 2.9698702810162 | 0.79620732987206 | 2.1733948561587 | 0.52797551917593 | 60 | 7.2716250526768 | 0.072607637955916 | 0.52797551917593 | 4.2377335093435 | 0 | 1.1102230246252E-16 | 0 | 0.88 | 4.3778 | 3.06978393042929
7814 | 1.7538426464209 | 11.746157353579 | 1.7538426464209 | 31.985874850591 | 3.0628986551097 | 0.21346019891732 | 3.0628986551097 | 0.38973224272312 | 3.0628986551097 | 0.84134064687655 | 2.2212833205136 | 0 | 60 | 0 | 0 | 0 | 0 | 0 | 0 | 0 | 0.88 | 3.9429 | 3.26953347842932
7815 | 1.514160426829 | 11.985839573171 | 1.514160426829 | 32.230448544052 | 3.1253975920764 | 0.21346019891732 | 3.1253975920764 | 0.4036914707406 | 3.1253975920764 | 0.87471999317476 | 2.2503977241121 | 0.07542507416799 | 60 | 7.1091613595944 | 0.010609560024432 | 0.07542507416799 | 4.078254495643 | 4.4408920985006E-16 | 0 | 0 | 0.88 | 4.0808 | 3.27900124667638
7816 | 1.4324254764556 | 12.067574523544 | 1.4324254764556 | 32.313851554637 | 3.1467105936001 | 0.21346019891732 | 3.1467105936001 | 0.40796578534377 | 3.1467105936001 | 0.88482693980984 | 2.2616024627135 | 0.15085014833598 | 60 | 7.0829742671193 | 0.021297571139889 | 0.15085014833598 | 4.0525102213366 | 0 | 0 | 0 | 0.88 | 4.1776 | 3.61104718380177
7817 | 1.3385407310918 | 12.161459268908 | 1.3385407310918 | 32.409652315212 | 3.1711917453209 | 0.21346019891732 | 3.1711917453209 | 0.41328217526341 | 3.1711917453209 | 0.89756766003355 | 2.2733410473218 | 0.15085014833598 | 60 | 7.0675585177274 | 0.021344025374195 | 0.15085014833598 | 4.03734958102 | 0 | 0 | 0 | 0.88 | 4.202 | 3.88466391779381
7818 | 1.2059975744079 | 12.294002425592 | 1.2059975744079 | 32.544900434278 | 3.205753367827 | 0.21346019891732 | 3.205753367827 | 0.42055714948981 | 3.205753367827 | 0.914967888502 | 2.290500065014 | 0.07542507416799 | 60 | 7.0277357453748 | 0.010732485810615 | 0.07542507416799 | 3.998165813402 | 0 | 0 | 0 | 0.88 | 4.1612 | 3.94905383074615
7819 | 1.2325062001171 | 12.267493799883 | 1.2325062001171 | 32.517850816207 | 3.1988410447932 | 0.21346019891732 | 3.1988410447932 | 0.41965033398098 | 3.1988410447932 | 0.91299439736144 | 2.2855612333132 | 0.22627522250397 | 60 | 7.0277357453748 | 0.032197457431846 | 0.22627522250397 | 3.998165813402 | 0 | 0 | 0 | 0.88 | 4.3051 | 3.94617840314989
7820 | 1.4059168413671 | 12.094083158633 | 1.4059168413671 | 32.340901182279 | 3.1536229190796 | 0.21346019891732 | 3.1536229190796 | 0.40886195682472 | 3.1536229190796 | 0.88677124154561 | 2.2665704862615 | 0.07542507416799 | 60 | 7.0829742671193 | 0.010648785569945 | 0.07542507416799 | 4.0525102213366 | 0 | 0 | 0 | 0.88 | 4.109 | 4.02281315537885
7821 | 1.5274147443733 | 11.972585255627 | 1.5274147443733 | 32.216923730231 | 3.1219414293366 | 0.21346019891732 | 3.1219414293366 | 0.40324505604345 | 3.1219414293366 | 0.87375239096028 | 2.2479091636859 | 3.7030119746284 | 60 | 7.1091613595944 | 0.52087887548521 | 3.7030119746284 | 4.078254495643 | 4.4408920985006E-16 | 4.4408920985006E-16 | 8.8817841970013E-16 | 0.88 | 7.705 | 3.93830784937951
7822 | 1.5053242182593 | 11.994675781741 | 1.5053242182593 | 32.239465083409 | 3.1277016997543 | 0.21346019891732 | 3.1277016997543 | 0.4039890804334 | 3.1277016997543 | 0.87536506108962 | 2.2520567638092 | 3.2504615296205 | 60 | 7.1091613595944 | 0.45722151533862 | 3.2504615296205 | 4.078254495643 | 4.4408920985006E-16 | 0 | 0 | 0.88 | 7.2582 | 3.7266791216912
7823 | 1.4920699007151 | 12.007930099285 | 1.4920699007151 | 32.25298989723 | 3.131157862494 | 0.21346019891732 | 3.131157862494 | 0.40473963203321 | 3.131157862494 | 0.87715911856919 | 2.2537186050251 | 0 | 60 | 0 | 0 | 0 | 0 | 0 | 0 | 0 | 0.88 | 4.0112 | 3.63923810556221
7824 | 1.4567250570568 | 12.043274942943 | 1.4567250570568 | 32.289056064228 | 3.1403742956515 | 0.21346019891732 | 3.1403742956515 | 0.40593096633464 | 3.1403742956515 | 0.87974182432834 | 2.2603523321609 | 0 | 60 | 0 | 0 | 0 | 0 | 0 | 0 | 0 | 0.88 | 4.0204 | 3.32400529013527
7825 | 1.3551086350567 | 12.144891364943 | 1.3551086350567 | 32.392746290759 | 3.1668715400619 | 0.21346019891732 | 3.1668715400619 | 0.41187419352459 | 3.1668715400619 | 0.89403203191775 | 2.2725572005038 | 0 | 60 | 0 | 0 | 0 | 0 | 0 | 0 | 0 | 0.88 | 4.0469 | 3.25512139520436
7826 | 1.2446559951074 | 12.255344004893 | 1.2446559951074 | 32.505453066217 | 3.195672894596 | 0.21346019891732 | 3.195672894596 | 0.41923470992535 | 3.195672894596 | 0.91208987997798 | 2.2832976005879 | 0 | 60 | 0 | 0 | 0 | 0 | 0 | 0 | 0 | 0.88 | 4.0757 | 3.33157524768617
7827 | 1.1474576727024 | 12.352542327298 | 1.1474576727024 | 32.604635027855 | 3.2210180863904 | 0.21346019891732 | 3.2210180863904 | 0.42425530049983 | 3.2210180863904 | 0.92401041929421 | 2.2967207980397 | 0 | 60 | 0 | 0 | 0 | 0 | 0 | 0 | 0 | 0.88 | 4.101 | 3.39324451500321
7828 | 1.0082873525567 | 12.491712647443 | 1.0082873525567 | 32.746645558616 | 3.2573077914892 | 0.21346019891732 | 3.2573077914892 | 0.43153211617651 | 3.2573077914892 | 0.94135641426552 | 2.3156623789237 | 0 | 60 | 0 | 0 | 0 | 0 | 0 | 0 | 0 | 0.88 | 4.1373 | 3.52831070086138
7829 | 0.99503303501248 | 12.504966964988 | 0.99503303501248 | 32.760170372436 | 3.2607639542289 | 0.21346019891732 | 3.2607639542289 | 0.43245881837042 | 3.2607639542289 | 0.9436617514193 | 2.316812803833 | 0 | 60 | 0 | 0 | 0 | 0 | 4.4408920985006E-16 | 0 | 0 | 0.88 | 4.1408 | 3.73261686633873
7830 | 1.0237507152089 | 12.476249284791 | 1.0237507152089 | 32.730866617134 | 3.2532756036643 | 0.21346019891732 | 3.2532756036643 | 0.43099792700671 | 3.2532756036643 | 0.9401907612008 | 2.3127958442734 | 0 | 60 | 0 | 0 | 0 | 0 | 4.4408920985006E-16 | 0 | 0 | 0.88 | 4.1333 | 4.84303667817154
7831 | 1.2015794654334 | 12.298420534567 | 1.2015794654334 | 32.549408708741 | 3.2069054228888 | 0.21346019891732 | 3.2069054228888 | 0.42070828556837 | 3.2069054228888 | 0.9152968040413 | 2.2913232045046 | 0 | 60 | 0 | 0 | 0 | 0 | 0 | 0 | 0 | 0.88 | 4.0869 | 5.38488751557928
7832 | 1.1960568339049 | 12.303943166095 | 1.1960568339049 | 32.555044047036 | 3.2083454904932 | 0.21346019891732 | 2.5929937820718 | 0.34071872877649 | 2.5929937820718 | 0.74153622463916 | 1.8511715805707 | 4.6332545560336 | 60 | 7.0277357453748 | 0.65928127122351 | 4.6332545560336 | 3.998165813402 | 0.61535170842145 | 0 | 0 | 0.88 | 8.7216 | 4.04025872901586
7833 | 1.0359005101992 | 12.464099489801 | 1.0359005101992 | 32.718468867144 | 3.2501074534671 | 0.21346019891732 | 3.2501074534671 | 0.43057820659757 | 3.2501074534671 | 0.93927489017833 | 2.3105435651853 | 0.30170029667196 | 60 | 6.9795398101248 | 0.043226388111477 | 0.30170029667196 | 3.9507023061509 | 0 | 0 | 0 | 0.88 | 4.4318 | 3.81896319911496
7834 | 1.1386214641327 | 12.361378535867 | 1.1386214641327 | 32.613651567212 | 3.2233221940683 | 0.21346019891732 | 3.2233221940683 | 0.42455878525808 | 3.2233221940683 | 0.92467160163367 | 2.2983637233145 | 0.15085014833598 | 60 | 7.0140190899222 | 0.021506948641289 | 0.15085014833598 | 3.9846623117549 | 4.4408920985006E-16 | 0 | 0 | 0.88 | 4.2542 | 3.47112120830357
7835 | 0.96962892247792 | 12.530371077522 | 0.96962892247792 | 32.786092936247 | 3.2673882671658 | 0.21346019891732 | 3.2673882671658 | 0.43333736787153 | 3.2673882671658 | 0.94557940854463 | 2.3215194594647 | 0.15085014833598 | 60 | 6.9795398101248 | 0.021613194055738 | 0.15085014833598 | 3.9507023061509 | 4.4408920985006E-16 | 0 | 0 | 0.88 | 4.2982 | 3.11440037501145
7836 | 0.77302323256003 | 12.72697676744 | 0.77302323256003 | 32.986710987184 | 3.3186546758397 | 0.21346019891732 | 3.3186546758397 | 0.44527718763467 | 3.3186546758397 | 0.97483858960766 | 2.34352234112 | 0.22627522250397 | 60 | 6.9420002372426 | 0.032595104403777 | 0.22627522250397 | 3.9136998600341 | 0 | 0 | 0 | 0.88 | 4.4249 | 2.91049813804038
7837 | 0.41957479597767 | 13.080425204022 | 0.41957479597767 | 33.347372657166 | 3.410819007414 | 0.21346019891732 | 3.410819007414 | 0.46427786717884 | 3.410819007414 | 1.0207932197458 | 2.3897265066986 | 0.52797551917593 | 60 | 6.8410019476665 | 0.077178098064425 | 0.52797551917593 | 3.8139852663312 | 0 | 1.1102230246252E-16 | 0 | 0.88 | 4.8188 | 2.87265517010781
7838 | 0.59629901426885 | 12.903700985731 | 0.59629901426885 | 33.167041822175 | 3.3647368416269 | 0.21346019891732 | 3.3647368416269 | 0.45456615763263 | 3.3647368416269 | 0.99717734503641 | 2.3672631354211 | 0 | 60 | 0 | 0 | 0 | 0 | 0 | 0 | 0 | 0.88 | 4.2447 | 3.05059081128223
7839 | 0.62722574895255 | 12.872774251047 | 0.62722574895255 | 33.13548392964 | 3.3566724635313 | 0.21346019891732 | 3.3566724635313 | 0.45279147025999 | 3.3566724635313 | 0.99283994582516 | 2.3635367367038 | 0.07542507416799 | 60 | 6.8881019544739 | 0.01095005193978 | 0.07542507416799 | 3.8605174590112 | 0 | 0 | 0 | 0.88 | 4.3121 | 3.15345504412611
7840 | 0.52892290399361 | 12.971077096006 | 0.52892290399361 | 33.235792955109 | 3.3823056678682 | 0.21346019891732 | 3.3823056678682 | 0.45861103779732 | 3.3823056678682 | 1.007147807422 | 2.3748600908457 | 0.15085014833598 | 60 | 6.8625923243721 | 0.021981510951808 | 0.15085014833598 | 3.8353223546368 | 4.4408920985006E-16 | 0 | 0 | 0.88 | 4.4132 | 3.47777385429836
7841 | 0.24395510024045 | 13.25604489976 | 0.24395510024045 | 33.526576428326 | 3.4566131606586 | 0.21346019891732 | 3.4566131606586 | 0.47484992432571 | 3.4566131606586 | 1.0470116020478 | 2.4092986576052 | 0.15085014833598 | 60 | 6.7936976039428 | 0.022204424914119 | 0.15085014833598 | 3.7671922014208 | 0 | 0 | 0 | 0.88 | 4.4875 | 3.7759025042374
7842 | 0.23290983718346 | 13.267090162817 | 0.23290983718346 | 33.537847104915 | 3.4594932958674 | 0.21346019891732 | 3.4594932958674 | 0.47524558097642 | 3.4594932958674 | 1.0478842502103 | 2.4113061445787 | 0.07542507416799 | 60 | 6.7936976039428 | 0.01110221245706 | 0.07542507416799 | 3.7671922014208 | 0 | 0 | 0 | 0.88 | 4.4149 | 3.86060768837468
7843 | 0.16111562731303 | 13.338884372687 | 0.16111562731303 | 33.611106502742 | 3.4782141747248 | 0.21346019891732 | 3.4782141747248 | 0.47909547871982 | 3.4782141747248 | 1.057267478633 | 2.420642727611 | 0.22627522250397 | 60 | 6.7936976039428 | 0.033306637371179 | 0.22627522250397 | 3.7671922014208 | 0 | 2.7755575615629E-17 | 0 | 0.88 | 4.5845 | 3.8799586936142
7844 | 0.06391730490804 | 13.436082695092 | 0.06391730490804 | 33.71028846438 | 3.5035593665192 | 0.21346019891732 | 3.5035593665192 | 0.48431658086637 | 3.5035593665192 | 1.0700159236771 | 2.4332380345953 | 0.07542507416799 | 60 | 6.7689284795129 | 0.011142838101521 | 0.07542507416799 | 3.7426655606328 | 0 | 0 | 0 | 0.88 | 4.459 | 3.94651932951492
7845 | -0.055371543610927 | 13.555371543611 | -0.055371543610927 | 33.832011779195 | 3.5346648287312 | 0.21346019891732 | 3.2258048470611 | 0.44950848461451 | 3.2258048470611 | 0.99569380153253 | 2.2298023802966 | 3.7030119746284 | 60 | 6.7267375992804 | 0.55049151538549 | 3.7030119746284 | 3.7008451348894 | 0.30885998167013 | 4.4408920985006E-16 | 0 | 0.88 | 8.1177 | 3.89388262816787
7846 | -0.046535335041208 | 13.546535335041 | -0.046535335041208 | 33.822995239838 | 3.5323607210533 | 0.21346019891732 | 3.5323607210533 | 0.49091970509431 | 3.5323607210533 | 1.0864978374269 | 2.4455552995705 | 3.2504615296205 | 60 | 6.7507436889721 | 0.48149680677855 | 3.2504615296205 | 3.7246471808321 | 0 | 4.4408920985006E-16 | 0 | 0.88 | 7.6628 | 3.6948254614497
7847 | -0.079671124212175 | 13.579671124212 | -0.079671124212175 | 33.856807269604 | 3.5410011266798 | 0.21346019891732 | 3.5410011266798 | 0.49455920684376 | 3.5410011266798 | 1.0963493321631 | 2.4443421788761 | 0 | 60 | 0 | 0 | 0 | 0 | 4.4408920985006E-16 | 0 | 0 | 0.88 | 4.421 | 3.60552415377762
7848 | -0.48834588545884 | 13.988345885459 | -0.48834588545884 | 34.273822332101 | 3.647566136744 | 0.21346019891732 | 3.647566136744 | 0.51868949683723 | 3.647566136744 | 1.1570412314177 | 2.4902076962099 | 0 | 60 | 0 | 0 | 0 | 0 | 0 | 0 | 0 | 0.88 | 4.5276 | 3.40279859176328
7849 | -0.32818956175314 | 13.828189561753 | -0.32818956175314 | 34.110397511993 | 3.6058041737701 | 0.21346019891732 | 3.6058041737701 | 0.50707328480592 | 3.6058041737701 | 1.1267122261746 | 2.4787794757662 | 0 | 60 | 0 | 0 | 0 | 0 | 0 | 0 | 0 | 0.88 | 4.4858 | 3.44951779013977
7850 | -0.11059786827523 | 13.610597868275 | -0.11059786827523 | 33.888365171709 | 3.5490655072211 | 0.21346019891732 | 3.5490655072211 | 0.49568553058711 | 3.5490655072211 | 1.0988468954396 | 2.4499089959424 | 0 | 60 | 0 | 0 | 0 | 0 | 0 | 0 | 0 | 0.88 | 4.4291 | 3.54073203371265
7851 | 0.021945297787996 | 13.478054702212 | 0.021945297787996 | 33.753117043073 | 3.5145038822694 | 0.21346019891732 | 3.5145038822694 | 0.48808037661906 | 3.5145038822694 | 1.0799527448298 | 2.4342438528893 | 0 | 60 | 0 | 0 | 0 | 0 | 0 | 0 | 0 | 0.88 | 4.3945 | 3.69413074076322
7852 | 0.38975258384793 | 13.110247416152 | 0.38975258384793 | 33.377803485869 | 3.418595372967 | 0.21346019891732 | 3.418595372967 | 0.4663117764849 | 3.418595372967 | 1.0259218330299 | 2.3923734395388 | 0 | 60 | 0 | 0 | 0 | 0 | 0 | 0 | 0 | 0.88 | 4.2986 | 3.76846012682324
7853 | 0.83266765681952 | 12.66733234318 | 0.83266765681952 | 32.925849329776 | 3.3031019447337 | 0.21346019891732 | 3.3031019447337 | 0.44139213768627 | 3.3031019447337 | 0.96520483169699 | 2.3376049013981 | 0 | 60 | 0 | 0 | 0 | 0 | 4.4408920985006E-16 | 0 | 0 | 0.88 | 4.1831 | 3.98346180837139
7854 | 1.075663462832 | 12.424336537168 | 1.075663462832 | 32.677894425682 | 3.2397389652478 | 0.21346019891732 | 3.2397389652478 | 0.42806904655436 | 3.2397389652478 | 0.93311982070337 | 2.3063311213949 | 0 | 60 | 0 | 0 | 0 | 0 | 0 | 0 | 0 | 0.88 | 4.1197 | 4.30232866305391
7855 | 1.416962104424 | 12.083037895576 | 1.416962104424 | 32.32963050569 | 3.1507427838707 | 0.21346019891732 | 3.1507427838707 | 0.40848855209384 | 3.1507427838707 | 0.88596111593692 | 2.2645004767428 | 0 | 60 | 0 | 0 | 0 | 0 | 0 | 0 | 0 | 0.88 | 4.0307 | 4.51849361598363
7856 | 1.6025225406643 | 11.897477459336 | 1.6025225406643 | 32.140283121771 | 3.1023565079599 | 0.21346019891732 | 2.7248524089154 | 0.34976496291715 | 2.7248524089154 | 0.75664957928348 | 1.9679251450216 | 4.6332545560336 | 60 | 7.1255073808693 | 0.65023503708285 | 4.6332545560336 | 4.0943182692271 | 0.37750409904456 | 0 | 0 | 0.88 | 8.6156 | 5.22025401572714
7857 | 1.7659924414112 | 11.734007558589 | 1.7659924414112 | 31.973477100601 | 3.0597305049126 | 0.21346019891732 | 3.0597305049126 | 0.3893291179643 | 3.0597305049126 | 0.84047011088951 | 2.2189857063963 | 0.30170029667196 | 60 | 7.1900295738973 | 0.041960925691774 | 0.30170029667196 | 4.1576851069531 | 4.4408920985006E-16 | 0 | 0 | 0.88 | 4.2414 | 5.44500645402154
7858 | 2.0984548744336 | 11.401545125566 | 2.0984548744336 | 31.634229719966 | 2.9730384312134 | 0.21346019891732 | 2.9730384312134 | 0.37092586895868 | 2.9730384312134 | 0.79705698095104 | 2.1757133551807 | 0.15085014833598 | 60 | 7.2716250526768 | 0.020745039415976 | 0.15085014833598 | 4.2377335093435 | 0 | 2.7755575615629E-17 | 0 | 0.88 | 4.0039 | 5.5862146256853
7859 | 2.4253946853068 | 11.074605314693 | 2.4253946853068 | 31.300617668054 | 2.8877864226729 | 0.21346019891732 | 2.8877864226729 | 0.35489391581325 | 2.8877864226729 | 0.76005486696773 | 2.1274683593479 | 0.15085014833598 | 60 | 7.3724773981455 | 0.020461256127272 | 0.15085014833598 | 4.336553571356 | 0 | 0 | 0 | 0.88 | 3.9186 | 5.55099129409895
7860 | 2.9666126032373 | 10.533387396763 | 2.9666126032373 | 30.748354486493 | 2.7466597901026 | 0.21346019891732 | 2.7466597901026 | 0.32478438328745 | 2.7466597901026 | 0.68386391304889 | 2.0625468968504 | 0.22627522250397 | 60 | 7.556685594233 | 0.029943712714031 | 0.22627522250397 | 4.5167244056791 | 4.4408920985006E-16 | 0 | 0 | 0.88 | 3.8529 | 5.26069768091604
7861 | 3.2096084092498 | 10.29039159075 | 3.2096084092498 | 30.500399582398 | 2.6832968106168 | 0.21346019891732 | 2.6832968106168 | 0.31325211542358 | 2.6832968106168 | 0.65996252899836 | 2.0230883295022 | 0.52797551917593 | 60 | 7.6350703148296 | 0.069151363039898 | 0.52797551917593 | 4.5932680953473 | 0 | 0 | 0 | 0.88 | 4.0913 | 5.08729772671497
7862 | 3.35319683837 | 10.14680316163 | 3.35319683837 | 30.353880777173 | 2.6458550504561 | 0.21346019891732 | 2.6458550504561 | 0.30682190918289 | 2.6458550504561 | 0.64661833351738 | 1.9989923277635 | 0 | 60 | 0 | 0 | 0 | 0 | 0 | 0 | 0 | 0.88 | 3.5259 | 5.27300787042006
7863 | 3.1764726200788 | 10.323527379921 | 3.1764726200788 | 30.534211612164 | 2.6919372162433 | 0.21346019891732 | 2.6919372162433 | 0.31426080940402 | 2.6919372162433 | 0.66208844673626 | 2.0296028170967 | 0.07542507416799 | 60 | 7.6350703148296 | 0.0098787661485568 | 0.07542507416799 | 4.5932680953473 | 0 | 0 | 0 | 0.88 | 3.6474 | 5.35381465916142
7864 | 2.8672052357244 | 10.632794764276 | 2.8672052357244 | 30.849790575791 | 2.7725810069822 | 0.21346019891732 | 2.7725810069822 | 0.33005370178097 | 2.7725810069822 | 0.69475773870226 | 2.0775726866966 | 0.15085014833598 | 60 | 7.516099853985 | 0.020070269324056 | 0.15085014833598 | 4.4770633972786 | 0 | 0 | 0 | 0.88 | 3.8034 | 5.47185362951403
7865 | 2.5203839532245 | 10.979616046776 | 2.5203839532245 | 31.203689843648 | 2.8630172584094 | 0.21346019891732 | 2.8630172584094 | 0.35031035877657 | 2.8630172584094 | 0.74952869657761 | 2.1132267650528 | 0.15085014833598 | 60 | 7.401999765156 | 0.020379647814377 | 0.15085014833598 | 4.3654567701092 | 0 | 0 | 0 | 0.88 | 3.8939 | 5.72109915837772
7866 | 2.1835034112276 | 11.316496588772 | 2.1835034112276 | 31.547445498747 | 2.9508613871704 | 0.21346019891732 | 2.9508613871704 | 0.36699651218518 | 2.9508613871704 | 0.78804920351032 | 2.1625451263165 | 0.07542507416799 | 60 | 7.2975338181677 | 0.010335693680544 | 0.07542507416799 | 4.2631325874503 | 0 | 0 | 0 | 0.88 | 3.9063 | 5.77879974179267
7867 | 2.0664236171959 | 11.433576382804 | 2.0664236171959 | 31.666914676331 | 2.9813908218516 | 0.21346019891732 | 2.9813908218516 | 0.37346097748171 | 2.9813908218516 | 0.80323871838768 | 2.177882686012 | 0.22627522250397 | 60 | 7.2716250526768 | 0.031117559123964 | 0.22627522250397 | 4.2377335093435 | 4.4408920985006E-16 | 2.7755575615629E-17 | 0 | 0.88 | 4.0877 | 5.710011809756
7868 | 2.0763643483196 | 11.42363565168 | 2.0763643483196 | 31.656771073143 | 2.9787987016311 | 0.21346019891732 | 2.9787987016311 | 0.37313627810174 | 2.9787987016311 | 0.80254012180094 | 2.1759891624568 | 0.07542507416799 | 60 | 7.2716250526768 | 0.010372519707988 | 0.07542507416799 | 4.2377335093435 | 4.4408920985006E-16 | 1.3877787807814E-17 | 0 | 0.88 | 3.9342 | 5.7861719351442
7869 | 2.0597964537341 | 11.440203546266 | 2.0597964537341 | 31.673677088026 | 2.9831189044443 | 0.21346019891732 | 2.9831189044443 | 0.37367744404139 | 2.9831189044443 | 0.80370445010473 | 2.1791450368353 | 3.7030119746284 | 60 | 7.2716250526768 | 0.50924132471122 | 3.7030119746284 | 4.2377335093435 | 0 | 0 | 0 | 0.88 | 7.5661 | 5.63346774954898
7870 | 1.9924203434589 | 11.507579656541 | 1.9924203434589 | 31.74242822096 | 3.0006877306857 | 0.21346019891732 | 3.0006877306857 | 0.37698485819135 | 3.0006877306857 | 0.81136941122295 | 2.1890479249785 | 3.2504615296205 | 60 | 7.2562388826122 | 0.4479540409577 | 3.2504615296205 | 4.2226458989396 | 0 | 0 | 0 | 0.88 | 7.1311 | 5.31438689340502
7871 | 1.925044242563 | 11.574955757437 | 1.925044242563 | 31.811179344323 | 3.0182565544813 | 0.21346019891732 | 3.0182565544813 | 0.38097198484891 | 3.0182565544813 | 0.82084904065182 | 2.1971355525081 | 0 | 60 | 0 | 0 | 0 | 0 | 4.4408920985006E-16 | 0 | 0 | 0.88 | 3.8983 | 5.28621141401231
7872 | 1.9924203434589 | 11.507579656541 | 1.9924203434589 | 31.74242822096 | 3.0006877306857 | 0.21346019891732 | 3.0006877306857 | 0.37698485819135 | 3.0006877306857 | 0.81136941122295 | 2.1890479249785 | 0 | 60 | 0 | 0 | 0 | 0 | 0 | 0 | 0 | 0.88 | 3.8807 | 5.16570885905065
7873 | 1.93608950562 | 11.56391049438 | 1.93608950562 | 31.799908667735 | 3.0153764192724 | 0.21346019891732 | 3.0153764192724 | 0.38060844689005 | 3.0153764192724 | 0.82006549584503 | 2.1950389621921 | 0 | 60 | 0 | 0 | 0 | 0 | 4.4408920985006E-16 | 0 | 0 | 0.88 | 3.8954 | 5.07625650248576
7874 | 1.7151842257215 | 11.784815774279 | 1.7151842257215 | 32.025322218652 | 3.0729791283407 | 0.21346019891732 | 3.0729791283407 | 0.39236491561861 | 3.0729791283407 | 0.84773391965396 | 2.2249693415609 | 0 | 60 | 0 | 0 | 0 | 0 | 4.4408920985006E-16 | 0 | 0 | 0.88 | 3.953 | 4.93492374610162
7875 | 1.6312402208607 | 11.868759779139 | 1.6312402208607 | 32.110979366469 | 3.0948681573953 | 0.21346019891732 | 3.0948681573953 | 0.39726057923838 | 3.0948681573953 | 0.85943495363604 | 2.2351555069689 | 0 | 60 | 0 | 0 | 0 | 0 | 4.4408920985006E-16 | 0 | 0 | 0.88 | 3.9749 | 5.00819628541898
7876 | 1.7461109697845 | 11.753889030215 | 1.7461109697845 | 31.993764316546 | 3.0649147477993 | 0.21346019891732 | 3.0649147477993 | 0.3913352372972 | 3.0649147477993 | 0.84550849845449 | 2.2191303824552 | 0 | 60 | 0 | 0 | 0 | 0 | 0 | 0 | 0 | 0.88 | 3.9449 | 5.04036574515599
7877 | 1.8996401300284 | 11.600359869972 | 1.8996401300284 | 31.837101908134 | 3.0248808674182 | 0.21346019891732 | 3.0248808674182 | 0.38180812240126 | 3.0248808674182 | 0.82265119424035 | 2.2019577116592 | 0 | 60 | 0 | 0 | 0 | 0 | 4.4408920985006E-16 | 0 | 0 | 0.88 | 3.9049 | 5.07804121647457
7878 | 1.9703298173449 | 11.529670182655 | 1.9703298173449 | 31.764969574138 | 3.0064480011033 | 0.21346019891732 | 3.0064480011033 | 0.37909067525834 | 3.0064480011033 | 0.81659690958136 | 2.1895794763438 | 0 | 60 | 0 | 0 | 0 | 0 | 0 | 0 | 0 | 0.88 | 3.8864 | 5.4949632003568
7879 | 1.5704912740473 | 11.929508725953 | 1.5704912740473 | 32.172968087707 | 3.1107089010439 | 0.21346019891732 | 3.1107089010439 | 0.4008120343131 | 3.1107089010439 | 0.86794270225341 | 2.2424871811357 | 0 | 60 | 0 | 0 | 0 | 0 | 0 | 0 | 0 | 0.88 | 3.9907 | 5.35963921183084
7880 | 1.4898608462278 | 12.010139153772 | 1.4898608462278 | 32.255244034461 | 3.131733890025 | 0.21346019891732 | 2.6942950477738 | 0.34826988421346 | 2.6942950477738 | 0.75473777950176 | 1.9392771438736 | 4.6332545560336 | 60 | 7.1091613595944 | 0.65173011578654 | 4.6332545560336 | 4.078254495643 | 0.43743884225116 | 0 | 0 | 0.88 | 8.645 | 5.70236760602395
7881 | 1.6058361177055 | 11.894163882294 | 1.6058361177055 | 32.136901920709 | 3.1014924678864 | 0.21346019891732 | 3.1014924678864 | 0.39811088280187 | 3.1014924678864 | 0.86127509759276 | 2.2399396733118 | 0.30170029667196 | 60 | 7.1255073808693 | 0.042340886135627 | 0.30170029667196 | 4.0943182692271 | 0 | 0 | 0 | 0.88 | 4.2832 | 6.07440765649184
7882 | 1.6146723262753 | 11.885327673725 | 1.6146723262753 | 32.127885381352 | 3.0991883602085 | 0.21346019891732 | 3.0991883602085 | 0.39781512508161 | 3.0991883602085 | 0.86063504760938 | 2.2382756156838 | 0.15085014833598 | 60 | 7.1255073808693 | 0.021170443067814 | 0.15085014833598 | 4.0943182692271 | 4.4408920985006E-16 | 0 | 0 | 0.88 | 4.13 | 5.75297373194438
7883 | 2.1238589869681 | 11.376141013032 | 2.1238589869681 | 31.608307156155 | 2.9664141182765 | 0.21346019891732 | 2.9664141182765 | 0.37009939829938 | 2.9664141182765 | 0.79528043808427 | 2.1708655853119 | 0.15085014833598 | 60 | 7.2716250526768 | 0.020745039415976 | 0.15085014833598 | 4.2377335093435 | 0 | 2.7755575615629E-17 | 0 | 0.88 | 3.9973 | 5.17461339171468
7884 | 2.2078029918289 | 11.292197008171 | 2.2078029918289 | 31.522650008338 | 2.9445250892219 | 0.21346019891732 | 2.9445250892219 | 0.36620847135839 | 2.9445250892219 | 0.78635647536195 | 2.1579015567109 | 0.22627522250397 | 60 | 7.2975338181677 | 0.031007081041631 | 0.22627522250397 | 4.2631325874503 | 0 | 0 | 0 | 0.88 | 4.0508 | 4.31725841229107
7885 | 2.6761221679557 | 10.823877832044 | 2.6761221679557 | 31.044773298004 | 2.8224073504974 | 0.21346019891732 | 2.8224073504974 | 0.33816766502636 | 2.8224073504974 | 0.71164671932698 | 2.1105084894237 | 0.52797551917593 | 60 | 7.4771427880311 | 0.070611934818347 | 0.52797551917593 | 4.4389754256753 | 0 | 0 | 0 | 0.88 | 4.2304 | 4.18245564547453
7886 | 2.9776578662943 | 10.522342133706 | 2.9776578662943 | 30.737083809904 | 2.7437796548938 | 0.21346019891732 | 2.7437796548938 | 0.32444381583132 | 2.7437796548938 | 0.68314655541453 | 2.0603841193711 | 0 | 60 | 0 | 0 | 0 | 0 | 4.4408920985006E-16 | 0 | 0 | 0.88 | 3.6238 | 4.14272202508745
7887 | 2.7821566989304 | 10.71784330107 | 2.7821566989304 | 30.93657479701 | 2.7947580510251 | 0.21346019891732 | 2.7947580510251 | 0.33334228715892 | 2.7947580510251 | 0.70162362057966 | 2.0928833805843 | 0.07542507416799 | 60 | 7.4799574143061 | 0.010083623474076 | 0.07542507416799 | 4.4417278727415 | 0 | 0 | 0 | 0.88 | 3.7502 | 4.20806784646374
7888 | 2.6197913301168 | 10.880208669883 | 2.6197913301168 | 31.102253744779 | 2.8370960390842 | 0.21346019891732 | 2.8370960390842 | 0.34472314748255 | 2.8370960390842 | 0.736482358373 | 2.1003540905005 | 0.15085014833598 | 60 | 7.4332689393063 | 0.020293917732251 | 0.15085014833598 | 4.3960583869329 | 0 | 0 | 0 | 0.88 | 3.8679 | 4.24124242763041
7889 | 2.6374637472562 | 10.862536252744 | 2.6374637472562 | 31.084220666065 | 2.8324878237283 | 0.21346019891732 | 2.8324878237283 | 0.34416322336301 | 2.8324878237283 | 0.73528568928186 | 2.0969425443846 | 0.15085014833598 | 60 | 7.4332689393063 | 0.020293917732251 | 0.15085014833598 | 4.3960583869329 | 0 | 0 | 0 | 0.88 | 3.8633 | 4.47014716826629
7890 | 2.666181436832 | 10.833818563168 | 2.666181436832 | 31.054916901192 | 2.8249994707179 | 0.21346019891732 | 2.8249994707179 | 0.34240491245998 | 2.8249994707179 | 0.7311504059006 | 2.0935902504658 | 0.07542507416799 | 60 | 7.4771427880311 | 0.010087419259764 | 0.07542507416799 | 4.4389754256753 | 4.4408920985006E-16 | 0 | 0 | 0.88 | 3.7804 | 4.49084067329561
7891 | 2.5722966914682 | 10.927703308532 | 2.5722966914682 | 31.150717661767 | 2.8494806224388 | 0.21346019891732 | 2.8494806224388 | 0.34713716640593 | 2.8494806224388 | 0.74205024362493 | 2.1071699628497 | 0.22627522250397 | 60 | 7.4332689393063 | 0.030440876598377 | 0.22627522250397 | 4.3960583869329 | 0 | 0 | 0 | 0.88 | 3.9558 | 4.42535173553143
7892 | 2.3867362646073 | 11.113263735393 | 2.3867362646073 | 31.340065036115 | 2.8978668959038 | 0.21346019891732 | 2.8978668959038 | 0.35613275348839 | 2.8978668959038 | 0.7627089292311 | 2.1348947699985 | 0.07542507416799 | 60 | 7.3724773981455 | 0.010230628063636 | 0.07542507416799 | 4.336553571356 | 0 | 0 | 0 | 0.88 | 3.8533 | 4.48533346509893
7893 | 2.5192794306705 | 10.980720569329 | 2.5192794306705 | 31.204816907479 | 2.863305270952 | 0.21346019891732 | 2.863305270952 | 0.35034559914295 | 2.863305270952 | 0.7496041236605 | 2.1134393505033 | 3.7030119746284 | 60 | 7.401999765156 | 0.50027183087196 | 3.7030119746284 | 4.3654567701092 | 0 | 4.4408920985006E-16 | 0 | 0.88 | 7.4463 | 4.35340807699021
7894 | 2.5778193229967 | 10.922180677003 | 2.5778193229967 | 31.145082323473 | 2.8480405548343 | 0.21346019891732 | 2.8480405548343 | 0.34605296778651 | 2.8480405548343 | 0.73932444857785 | 2.1084565156944 | 3.2504615296205 | 60 | 7.4332689393063 | 0.43728560827827 | 3.2504615296205 | 4.3960583869329 | 4.4408920985006E-16 | 0 | 0 | 0.88 | 6.9785 | 3.97350072543675
7895 | 2.9776578662943 | 10.522342133706 | 2.9776578662943 | 30.737083809904 | 2.7437796548938 | 0.21346019891732 | 2.7437796548938 | 0.32444381583132 | 2.7437796548938 | 0.68314655541453 | 2.0603841193711 | 0 | 60 | 0 | 0 | 0 | 0 | 4.4408920985006E-16 | 0 | 0 | 0.88 | 3.6238 | 3.89066794416014
7896 | 3.0660199801296 | 10.43398001987 | 3.0660199801296 | 30.646918387623 | 2.7207385707774 | 0.21346019891732 | 2.7207385707774 | 0.32026423917695 | 2.7207385707774 | 0.67448116800261 | 2.0460094990712 | 0 | 60 | 0 | 0 | 0 | 0 | 4.4408920985006E-16 | 0 | 0 | 0.88 | 3.6007 | 3.73211510153997
7897 | 3.2758799875917 | 10.224120012408 | 3.2758799875917 | 30.432775522866 | 2.6660159993637 | 0.21346019891732 | 2.6660159993637 | 0.30939863683197 | 2.6660159993637 | 0.65202623450783 | 2.0137451953429 | 0 | 60 | 0 | 0 | 0 | 0 | 0 | 0 | 0 | 0.88 | 3.546 | 3.69440110207817
7898 | 3.2979705137057 | 10.202029486294 | 3.2979705137057 | 30.410234169688 | 2.6602557289461 | 0.21346019891732 | 2.6602557289461 | 0.30873014128827 | 2.6602557289461 | 0.65061691975194 | 2.0093942398797 | 0 | 60 | 0 | 0 | 0 | 0 | 0 | 0 | 0 | 0.88 | 3.5403 | 3.78785518032633
7899 | 3.2979705137057 | 10.202029486294 | 3.2979705137057 | 30.410234169688 | 2.6602557289461 | 0.21346019891732 | 2.6602557289461 | 0.30873014128827 | 2.6602557289461 | 0.65061691975194 | 2.0093942398797 | 0 | 60 | 0 | 0 | 0 | 0 | 0 | 0 | 0 | 0.88 | 3.5403 | 3.89238739175263
7900 | 3.0549747170726 | 10.445025282927 | 3.0549747170726 | 30.658189064212 | 2.7236187059862 | 0.21346019891732 | 2.7236187059862 | 0.32103988244067 | 2.7236187059862 | 0.6760733593832 | 2.0472971204626 | 0 | 60 | 0 | 0 | 0 | 0 | 4.4408920985006E-16 | 0 | 0 | 0.88 | 3.6036 | 4.0609749465331
7901 | 2.9555673401803 | 10.54443265982 | 2.9555673401803 | 30.759625163081 | 2.7495399253115 | 0.21346019891732 | 2.7495399253115 | 0.32574406039515 | 2.7495399253115 | 0.68582717492073 | 2.0634633169606 | 0 | 60 | 0 | 0 | 0 | 0 | 0 | 0 | 0 | 0.88 | 3.6295 | 4.318427672799
7902 | 2.9224315510094 | 10.577568448991 | 2.9224315510094 | 30.793437192848 | 2.758180330938 | 0.21346019891732 | 2.758180330938 | 0.32833941591355 | 2.758180330938 | 0.69114789345864 | 2.0667818563677 | 0 | 60 | 0 | 0 | 0 | 0 | 0 | 0 | 0 | 0.88 | 3.6382 | 5.4146823948158
7903 | 3.0218389279016 | 10.478161072098 | 3.0218389279016 | 30.692001093978 | 2.7322591116127 | 0.21346019891732 | 2.7322591116127 | 0.32308154571757 | 2.7322591116127 | 0.68027712426993 | 2.051733007617 | 0 | 60 | 0 | 0 | 0 | 0 | 4.4408920985006E-16 | 0 | 0 | 0.88 | 3.6123 | 6.33637027615232
7904 | 3.1654273570218 | 10.334572642978 | 3.1654273570218 | 30.545482288753 | 2.6948173514521 | 0.21346019891732 | 2.6948173514521 | 0.31459704073084 | 2.6948173514521 | 0.66279708598265 | 2.0317743129615 | 4.6332545560336 | 60 | 7.6350703148296 | 0.60683849198278 | 4.6332545560336 | 4.5932680953473 | 4.4408920985006E-16 | 0 | 0 | 0.88 | 8.2081 | 4.73573118542718
7905 | 3.4526042058829 | 10.047395794117 | 3.4526042058829 | 30.252444687875 | 2.6199338335766 | 0.21346019891732 | 2.6199338335766 | 0.30213159369527 | 2.6199338335766 | 0.63690476129168 | 1.9827859727253 | 0.30170029667196 | 60 | 7.717647151213 | 0.039092263582501 | 0.30170029667196 | 4.6738280295612 | 4.4408920985006E-16 | 0 | 0 | 0.88 | 3.8016 | 4.53980070518944
7906 | 4.2257726667689 | 9.2742273332311 | 4.2257726667689 | 29.463497278807 | 2.4183243567293 | 0.21346019891732 | 2.4183243567293 | 0.26634309200296 | 2.4183243567293 | 0.55813124363004 | 1.8599623205498 | 0.15085014833598 | 60 | 7.9793164483663 | 0.018905146739338 | 0.15085014833598 | 4.9285919929161 | 0 | 0 | 0 | 0.88 | 3.4492 | 4.44059372228076
7907 | 5.0320769168259 | 8.4679230831741 | 5.0320769168259 | 28.640737839974 | 2.2080744742555 | 0.21346019891732 | 2.2080744742555 | 0.23070786184188 | 2.2080744742555 | 0.47865510342583 | 1.7292025959387 | 0.15085014833598 | 60 | 8.2827067368059 | 0.018212663218613 | 0.15085014833598 | 5.223009193715 | 0 | 0 | 0 | 0.88 | 3.2389 | 4.09953674114501
7908 | 5.2971632489523 | 8.2028367510477 | 5.2971632489523 | 28.370241582702 | 2.1389512243519 | 0.21346019891732 | 2.1389512243519 | 0.21999613707801 | 2.1389512243519 | 0.45514873007638 | 1.6835897036682 | 0.22627522250397 | 60 | 8.381318314182 | 0.02699756935864 | 0.22627522250397 | 5.3184794839768 | 0 | 0 | 0 | 0.88 | 3.2452 | 4.01691470577447
7909 | 5.1093937676042 | 8.3906062323958 | 5.1093937676042 | 28.561843094281 | 2.1879135253479 | 0.21346019891732 | 2.1879135253479 | 0.22754733661819 | 2.1879135253479 | 0.47170436537674 | 1.7159935644461 | 0.52797551917593 | 60 | 8.3145575635877 | 0.063500133968416 | 0.52797551917593 | 5.2538575753841 | 0 | 0 | 0 | 0.88 | 3.5959 | 3.95614925198773
7910 | 5.2529821967244 | 8.2470178032756 | 5.2529821967244 | 28.415324289057 | 2.1504717651873 | 0.21346019891732 | 2.1504717651873 | 0.22118105165295 | 2.1504717651873 | 0.45760133852987 | 1.6926576355174 | 0 | 60 | 0 | 0 | 0 | 0 | 0 | 0 | 0 | 0.88 | 3.0305 | 4.17832058589195
7911 | 5.3302990381233 | 8.1697009618767 | 5.3302990381233 | 28.336429552935 | 2.1303108187254 | 0.21346019891732 | 2.1303108187254 | 0.21824359949175 | 2.1303108187254 | 0.45121010591004 | 1.6788889079924 | 0.07542507416799 | 60 | 8.381318314182 | 0.0089991897862133 | 0.07542507416799 | 5.3184794839768 | 0 | 0 | 0 | 0.88 | 3.0857 | 4.20330615927266
7912 | 5.1314842937182 | 8.3685157062818 | 5.1314842937182 | 28.539301741104 | 2.1821532549302 | 0.21346019891732 | 2.1821532549302 | 0.22637481940596 | 2.1821532549302 | 0.46906135381632 | 1.7128769476716 | 0.15085014833598 | 60 | 8.3145575635877 | 0.018142895419548 | 0.15085014833598 | 5.2538575753841 | 0 | 0 | 0 | 0.88 | 3.213 | 4.66549311223949
7913 | 4.8332621724207 | 8.6667378275793 | 4.8332621724207 | 28.843610028142 | 2.2599169104603 | 0.21346019891732 | 2.2599169104603 | 0.23902346009067 | 2.2599169104603 | 0.49701613334549 | 1.7626808503861 | 0.15085014833598 | 60 | 8.1812872683844 | 0.01843843681164 | 0.15085014833598 | 5.1247048951957 | 0 | 0 | 0 | 0.88 | 3.2908 | 5.01154981670834
7914 | 4.4356326836104 | 9.0643673163896 | 4.4356326836104 | 29.249354404479 | 2.3636017828699 | 0.21346019891732 | 2.3636017828699 | 0.25646652532805 | 2.3636017828699 | 0.53586993011989 | 1.8275051352319 | 0.07542507416799 | 60 | 8.0349872828566 | 0.0093870807149772 | 0.07542507416799 | 4.9826939791254 | 0 | 0 | 0 | 0.88 | 3.319 | 5.10735851213541
7915 | 4.0821842376487 | 9.4178157623513 | 4.0821842376487 | 29.610016084032 | 2.4557661168899 | 0.21346019891732 | 2.4557661168899 | 0.27195955396198 | 2.4557661168899 | 0.57052798518353 | 1.8850058099143 | 0.22627522250397 | 60 | 7.9478978012991 | 0.028469820342554 | 0.22627522250397 | 4.89804335957 | 0 | 0 | 0 | 0.88 | 3.562 | 5.15619918678933
7916 | 3.9275505454715 | 9.5724494545285 | 3.9275505454715 | 29.767805565845 | 2.4960880122594 | 0.21346019891732 | 2.4960880122594 | 0.27984673268992 | 2.4960880122594 | 0.58853905637474 | 1.9073131713075 | 0.07542507416799 | 60 | 7.8781667282336 | 0.0095739372838713 | 0.07542507416799 | 4.830203480925 | 0 | 0 | 0 | 0.88 | 3.4515 | 5.18364395886159
7917 | 3.9496410809648 | 9.5503589190352 | 3.9496410809648 | 29.745264203097 | 2.490327739396 | 0.21346019891732 | 2.490327739396 | 0.27890741214916 | 2.490327739396 | 0.58643707341483 | 1.9036551800794 | 3.7030119746284 | 60 | 7.8781667282336 | 0.47003473046054 | 3.7030119746284 | 4.830203480925 | 0 | 0 | 0 | 0.88 | 7.0733 | 5.11970911259237
7918 | 3.9938221331928 | 9.5061778668072 | 3.9938221331928 | 29.700181496742 | 2.4788071985606 | 0.21346019891732 | 2.4788071985606 | 0.27689719342042 | 2.4788071985606 | 0.58190167312835 | 1.8966707747532 | 3.2504615296205 | 60 | 7.8987750374311 | 0.41151463539815 | 3.2504615296205 | 4.8502585757723 | 0 | 4.4408920985006E-16 | 8.8817841970013E-16 | 0.88 | 6.6093 | 4.93595309520066
7919 | 4.3251800436612 | 9.1748199563388 | 4.3251800436612 | 29.362061179938 | 2.392403137404 | 0.21346019891732 | 2.392403137404 | 0.26148295463102 | 2.392403137404 | 0.5471229746799 | 1.8450514709263 | 0 | 60 | 0 | 0 | 0 | 0 | 0 | 0 | 0 | 0.88 | 3.2724 | 4.88470813809764
7920 | 4.4798137358384 | 9.0201862641616 | 4.4798137358384 | 29.204271698124 | 2.3520812420346 | 0.21346019891732 | 2.3520812420346 | 0.2542461735664 | 2.3520812420346 | 0.53084160591011 | 1.8210139459585 | 0 | 60 | 0 | 0 | 0 | 0 | 0 | 0 | 0 | 0.88 | 3.2321 | 4.64996616015679
7921 | 4.0932295007057 | 9.4067704992943 | 4.0932295007057 | 29.598745407443 | 2.4528859816811 | 0.21346019891732 | 2.4528859816811 | 0.27164059838988 | 2.4528859816811 | 0.56985859465324 | 1.8827950653468 | 0 | 60 | 0 | 0 | 0 | 0 | 0 | 0 | 0 | 0.88 | 3.3329 | 4.58568536021861
7922 | 3.8723242301865 | 9.6276757698135 | 3.8723242301865 | 29.824158948789 | 2.5104886883036 | 0.21346019891732 | 2.5104886883036 | 0.28146125193752 | 2.5104886883036 | 0.59193587345567 | 1.9183170297292 | 0 | 60 | 0 | 0 | 0 | 0 | 0 | 0 | 0 | 0.88 | 3.3905 | 4.67516421753204
7923 | 3.7508263271803 | 9.7491736728197 | 3.7508263271803 | 29.948136400836 | 2.5421701780465 | 0.21346019891732 | 2.5421701780465 | 0.28813842471692 | 2.5421701780465 | 0.60734834374072 | 1.934582924909 | 0 | 60 | 0 | 0 | 0 | 0 | 0 | 0 | 0 | 0.88 | 3.4222 | 4.75244130995243
7924 | 3.8281431779586 | 9.6718568220414 | 3.8281431779586 | 29.869241655144 | 2.5220092291389 | 0.21346019891732 | 2.5220092291389 | 0.28585331252845 | 2.5220092291389 | 0.60252980965354 | 1.9192405108396 | 0 | 60 | 0 | 0 | 0 | 0 | 0 | 0 | 0 | 0.88 | 3.402 | 4.88808601876381
7925 | 3.8391884410156 | 9.6608115589844 | 3.8391884410156 | 29.857970978556 | 2.5191290939301 | 0.21346019891732 | 2.5191290939301 | 0.28552686796969 | 2.5191290939301 | 0.60184144772557 | 1.917048737667 | 0 | 60 | 0 | 0 | 0 | 0 | 0 | 0 | 0 | 0.88 | 3.3991 | 5.13670348092922
7926 | 4.0932295007057 | 9.4067704992943 | 4.0932295007057 | 29.598745407443 | 2.4528859816811 | 0.21346019891732 | 2.4528859816811 | 0.27164059838988 | 2.4528859816811 | 0.56985859465324 | 1.8827950653468 | 0 | 60 | 0 | 0 | 0 | 0 | 0 | 0 | 0 | 0.88 | 3.3329 | 6.33358039798791
7927 | 4.3804063589461 | 9.1195936410539 | 4.3804063589461 | 29.305707796994 | 2.3780024613598 | 0.21346019891732 | 2.3780024613598 | 0.25937549695617 | 2.3780024613598 | 0.54249502010688 | 1.8352793106985 | 0 | 60 | 0 | 0 | 0 | 0 | 0 | 0 | 0 | 0.88 | 3.258 | 7.09378727754372
7928 | 2.5005024815978 | 10.999497518402 | 2.5005024815978 | 31.223977059594 | 2.8682015012962 | 0.21346019891732 | 2.8682015012962 | 0.35094468746611 | 2.8682015012962 | 0.75088638855354 | 2.1170533157984 | 4.6332545560336 | 60 | 7.401999765156 | 0.62594632572729 | 4.6332545560336 | 4.3654567701092 | 0 | 0 | 0 | 0.88 | 8.3815 | 5.42776605236757
7929 | 1.8013372850695 | 11.698662714931 | 1.8013372850695 | 31.937410933603 | 3.0505140717551 | 0.21346019891732 | 3.0505140717551 | 0.38732238139698 | 3.0505140717551 | 0.83570467742928 | 2.2145354389669 | 0.30170029667196 | 60 | 7.1900295738973 | 0.041960925691774 | 0.30170029667196 | 4.1576851069531 | 0 | 0 | 0 | 0.88 | 4.2322 | 5.35401789773004
7930 | 1.8852812899302 | 11.61471871007 | 1.8852812899302 | 31.851753785786 | 3.0286250427005 | 0.21346019891732 | 3.0286250427005 | 0.38381005362752 | 3.0286250427005 | 0.82774680631436 | 2.2006049285997 | 0.15085014833598 | 60 | 7.220179810609 | 0.020892852019326 | 0.15085014833598 | 4.1872742821045 | 0 | 0 | 0 | 0.88 | 4.0595 | 5.12641120463053
7931 | 1.8576681322877 | 11.642331867712 | 1.8576681322877 | 31.879930477257 | 3.0358253807226 | 0.21346019891732 | 3.0358253807226 | 0.38472253440128 | 3.0358253807226 | 0.82971536431627 | 2.205836708406 | 0.15085014833598 | 60 | 7.220179810609 | 0.020892852019326 | 0.15085014833598 | 4.1872742821045 | 0 | 0 | 0 | 0.88 | 4.0667 | 4.71516733340422
7932 | 2.2994786827054 | 11.200521317295 | 2.2994786827054 | 31.429103384995 | 2.9206199650319 | 0.21346019891732 | 2.9206199650319 | 0.36083646632175 | 2.9206199650319 | 0.77367916527747 | 2.1466758973794 | 0.22627522250397 | 60 | 7.3247598790355 | 0.030891828024506 | 0.22627522250397 | 4.2898137482574 | 0 | 0 | 0 | 0.88 | 4.0269 | 4.63254649709372
7933 | 2.2586111981393 | 11.241388801861 | 2.2586111981393 | 31.470804899858 | 2.9312764682395 | 0.21346019891732 | 2.9312764682395 | 0.36349439405669 | 2.9312764682395 | 0.78001667789692 | 2.1509936889747 | 0.52797551917593 | 60 | 7.3247598790355 | 0.072080932057181 | 0.52797551917593 | 4.2898137482574 | 0 | 0 | 0 | 0.88 | 4.3393 | 4.55030131132123
7934 | 1.8863858124842 | 11.613614187516 | 1.8863858124842 | 31.850626721955 | 3.0283370301579 | 0.21346019891732 | 3.0283370301579 | 0.38377355452055 | 3.0283370301579 | 0.82766806426177 | 2.2003956581183 | 0 | 60 | 0 | 0 | 0 | 0 | 0 | 0 | 0 | 0.88 | 3.9083 | 4.70370519939223
7935 | 1.5495052704873 | 11.950494729513 | 1.5495052704873 | 32.194382377054 | 3.1161811589189 | 0.21346019891732 | 3.1161811589189 | 0.40250103165351 | 3.1161811589189 | 0.87213972083155 | 2.2437615635627 | 0.07542507416799 | 60 | 7.1091613595944 | 0.010609560024432 | 0.07542507416799 | 4.078254495643 | 4.4408920985006E-16 | 0 | 0 | 0.88 | 4.0716 | 4.55889480465067
7936 | 1.3065094738542 | 12.193490526146 | 1.3065094738542 | 32.442337271577 | 3.1795441359591 | 0.21346019891732 | 3.1795441359591 | 0.41437069164741 | 3.1795441359591 | 0.89993244892789 | 2.2793286488313 | 0.15085014833598 | 60 | 7.0675585177274 | 0.021344025374195 | 0.15085014833598 | 4.03734958102 | 0 | 0 | 0 | 0.88 | 4.2104 | 5.0057681373698
7937 | 1.536250952943 | 11.963749047057 | 1.536250952943 | 32.207907190874 | 3.1196373216587 | 0.21346019891732 | 3.1196373216587 | 0.40294744635066 | 3.1196373216587 | 0.87310732304566 | 2.2462501239888 | 0.15085014833598 | 60 | 7.1091613595944 | 0.021219120048864 | 0.15085014833598 | 4.078254495643 | 4.4408920985006E-16 | 0 | 0 | 0.88 | 4.1505 | 5.3359939434891
7938 | 1.9681207628576 | 11.531879237142 | 1.9681207628576 | 31.76722371137 | 3.0070240286342 | 0.21346019891732 | 3.0070240286342 | 0.37916330803482 | 3.0070240286342 | 0.81675341942527 | 2.1899989940135 | 0.07542507416799 | 60 | 7.2562388826122 | 0.010394513657582 | 0.07542507416799 | 4.2226458989396 | 0 | 0 | 0 | 0.88 | 3.9624 | 5.37892417192666
7939 | 2.0266606645631 | 11.473339335437 | 2.0266606645631 | 31.707489117793 | 2.9917593100708 | 0.21346019891732 | 2.9917593100708 | 0.37586315554134 | 2.9917593100708 | 0.80895441125734 | 2.1825345045981 | 0.22627522250397 | 60 | 7.2562388826122 | 0.031183540972746 | 0.22627522250397 | 4.2226458989396 | 0 | 0 | 0 | 0.88 | 4.098 | 5.43363128818795
7940 | 1.9736433943861 | 11.526356605614 | 1.9736433943861 | 31.761588373075 | 3.0055839610298 | 0.21346019891732 | 3.0055839610298 | 0.37898172624782 | 3.0055839610298 | 0.81636214514776 | 2.1889502007298 | 0.07542507416799 | 60 | 7.2562388826122 | 0.010394513657582 | 0.07542507416799 | 4.2226458989396 | 0 | 0 | 0 | 0.88 | 3.961 | 5.44367917707075
7941 | 1.5925818001613 | 11.907418199839 | 1.5925818001613 | 32.150426734529 | 3.1049486306262 | 0.21346019891732 | 3.1049486306262 | 0.40006982866874 | 3.1049486306262 | 0.86633496860465 | 2.2383346445331 | 3.7030119746284 | 60 | 7.1255073808693 | 0.519683971498 | 3.7030119746284 | 4.0943182692271 | 0 | 4.4408920985006E-16 | 8.8817841970013E-16 | 0.88 | 7.688 | 5.31478121191749
7942 | 1.5009061092848 | 11.999093890715 | 1.5009061092848 | 32.243973357873 | 3.1288537548161 | 0.21346019891732 | 3.1288537548161 | 0.40413788543775 | 3.1288537548161 | 0.87568759538945 | 2.2528862845383 | 3.2504615296205 | 60 | 7.1091613595944 | 0.45722151533862 | 3.2504615296205 | 4.078254495643 | 4.4408920985006E-16 | 0 | 0 | 0.88 | 7.2593 | 5.08374861666538
7943 | 1.416962104424 | 12.083037895576 | 1.416962104424 | 32.32963050569 | 3.1507427838707 | 0.21346019891732 | 3.1507427838707 | 0.40848855209384 | 3.1507427838707 | 0.88596111593692 | 2.2645004767428 | 0 | 60 | 0 | 0 | 0 | 0 | 0 | 0 | 0 | 0.88 | 4.0307 | 4.99254182827411
7944 | 1.4589341115441 | 12.041065888456 | 1.4589341115441 | 32.286801926996 | 3.1397982681206 | 0.21346019891732 | 3.1397982681206 | 0.40585650788152 | 3.1397982681206 | 0.87958040508984 | 2.2599377238848 | 0 | 60 | 0 | 0 | 0 | 0 | 0 | 0 | 0 | 0.88 | 4.0198 | 4.72446832565497
7945 | 1.1883251478891 | 12.311674852111 | 1.1883251478891 | 32.562933522562 | 3.2103615856285 | 0.21346019891732 | 3.2103615856285 | 0.42184070240781 | 3.2103615856285 | 0.91815719895821 | 2.2919183886061 | 0 | 60 | 0 | 0 | 0 | 0 | 0 | 0 | 0 | 0.88 | 4.0904 | 4.68593491352933
7946 | 0.87574418649352 | 12.624255813506 | 0.87574418649352 | 32.881893687252 | 3.291869416441 | 0.21346019891732 | 3.291869416441 | 0.43931875510322 | 3.291869416441 | 0.96031438057508 | 2.3312633127569 | 0 | 60 | 0 | 0 | 0 | 0 | 0 | 0 | 0 | 0.88 | 4.1719 | 4.80635295903073
7947 | 0.61618048589556 | 12.883819514104 | 0.61618048589556 | 33.146754606229 | 3.3595525987401 | 0.21346019891732 | 3.3595525987401 | 0.45317998021141 | 3.3595525987401 | 0.99369208881843 | 2.3655647288438 | 0 | 60 | 0 | 0 | 0 | 0 | 0 | 0 | 0 | 0.88 | 4.2396 | 4.89747336465002
7948 | 0.38202089783217 | 13.117979102168 | 0.38202089783217 | 33.385692961396 | 3.4206114681023 | 0.21346019891732 | 3.4206114681023 | 0.46658678092432 | 3.4206114681023 | 1.0265270409137 | 2.3937843267387 | 0 | 60 | 0 | 0 | 0 | 0 | 0 | 0 | 0 | 0.88 | 4.3006 | 5.0400270448766
7949 | 0.12356172916752 | 13.376438270832 | 0.12356172916752 | 33.649426806972 | 3.4880066354132 | 0.21346019891732 | 3.4880066354132 | 0.48159361188409 | 3.4880066354132 | 1.0635921235205 | 2.4241095835382 | 0 | 60 | 0 | 0 | 0 | 0 | 0 | 0 | 0 | 0.88 | 4.368 | 5.31242150672173
7950 | -0.24755913393364 | 13.747559133934 | -0.24755913393364 | 34.028121565238 | 3.584779184789 | 0.21346019891732 | 3.584779184789 | 0.5029067623626 | 3.584779184789 | 1.1165344758919 | 2.4679332435548 | 0 | 60 | 0 | 0 | 0 | 0 | 0 | 0 | 0 | 0.88 | 4.4648 | 6.51514999727555
7951 | -0.50049567106978 | 14.00049567107 | -0.50049567106978 | 34.28622007252 | 3.6507342844954 | 0.21346019891732 | 3.6507342844954 | 0.51914001230466 | 3.6507342844954 | 1.1580464722079 | 2.4923706030956 | 0 | 60 | 0 | 0 | 0 | 0 | 4.4408920985006E-16 | 0 | 0 | 0.88 | 4.5307 | 7.44809715796272
7952 | -0.79319516083871 | 14.293195160839 | -0.79319516083871 | 34.584893021264 | 3.7270578724211 | 0.21346019891732 | 2.0770020369736 | 0.29819500908565 | 2.0770020369736 | 0.66737849695216 | 1.4093022218498 | 4.6332545560336 | 60 | 6.6019116649444 | 0.70180499091435 | 4.6332545560336 | 3.5767648756759 | 1.6500558354475 | 0 | 0 | 0.88 | 9.2403 | 5.68538384278243
7953 | -0.78988158379748 | 14.289881583797 | -0.78988158379748 | 34.581511820202 | 3.7261938323476 | 0.21346019891732 | 3.7261938323476 | 0.53496933749321 | 3.7261938323476 | 1.1975488555253 | 2.5283235901984 | 0.30170029667196 | 60 | 6.6019116649444 | 0.045698929640934 | 0.30170029667196 | 3.5767648756759 | 0 | 0 | 0 | 0.88 | 4.9079 | 5.62194239993997
7954 | 0.18541520791428 | 13.314584792086 | 0.18541520791428 | 33.586311012332 | 3.4718778767762 | 0.21346019891732 | 3.4718778767762 | 0.47822270563959 | 3.4718778767762 | 1.0553408901886 | 2.4162330182663 | 0.15085014833598 | 60 | 6.7936976039428 | 0.022204424914119 | 0.15085014833598 | 3.7671922014208 | 0 | 0 | 0 | 0.88 | 4.5027 | 5.52931833051728
7955 | 0.40190236945887 | 13.098097630541 | 0.40190236945887 | 33.36540574545 | 3.4154272252156 | 0.21346019891732 | 3.4154272252156 | 0.46587962688983 | 3.4154272252156 | 1.0249707925944 | 2.3901563323043 | 0.15085014833598 | 60 | 6.8410019476665 | 0.022050885161264 | 0.15085014833598 | 3.8139852663312 | 0 | 0 | 0 | 0.88 | 4.4463 | 5.16224044197971
7956 | 0.97404703145246 | 12.525952968548 | 0.97404703145246 | 32.781584661783 | 3.266236212104 | 0.21346019891732 | 3.266236212104 | 0.43318457656932 | 3.266236212104 | 0.94524590277287 | 2.3207009102059 | 0.22627522250397 | 60 | 6.9795398101248 | 0.032419791083608 | 0.22627522250397 | 3.9507023061509 | 4.4408920985006E-16 | 0 | 0 | 0.88 | 4.3725 | 5.2075106443963
7957 | 1.054677459272 | 12.445322540728 | 1.054677459272 | 32.699308715029 | 3.2452112231229 | 0.21346019891732 | 3.2452112231229 | 0.42879209993496 | 3.2452112231229 | 0.93469644400341 | 2.31022675582 | 0.52797551917593 | 60 | 7.0140190899222 | 0.075274320244512 | 0.52797551917593 | 3.9846623117549 | 0 | 0 | 0 | 0.88 | 4.6532 | 5.14407259865775
7958 | 1.2082066195159 | 12.291793380484 | 1.2082066195159 | 32.542646306616 | 3.2051773427418 | 0.21346019891732 | 3.2051773427418 | 0.42048158177138 | 3.2051773427418 | 0.91480343143062 | 2.2900884970162 | 0 | 60 | 0 | 0 | 0 | 0 | 0 | 0 | 0 | 0.88 | 4.0852 | 5.31016745073651
7959 | 0.93428407881969 | 12.56571592118 | 0.93428407881969 | 32.822159103245 | 3.2766047003233 | 0.21346019891732 | 3.2766047003233 | 0.43540974847946 | 3.2766047003233 | 0.95061952337801 | 2.325695053598 | 0.07542507416799 | 60 | 6.948142163866 | 0.010855430471794 | 0.07542507416799 | 3.9197559968877 | 0 | 0 | 0 | 0.88 | 4.232 | 5.16538271251202
7960 | 0.47038301166744 | 13.029616988333 | 0.47038301166744 | 33.295527539115 | 3.3975703839859 | 0.21346019891732 | 3.3975703839859 | 0.46139768557958 | 3.3975703839859 | 1.0137431122639 | 2.3835288987679 | 0.15085014833598 | 60 | 6.8625923243721 | 0.021981510951808 | 0.15085014833598 | 3.8353223546368 | 0 | 0 | 0 | 0.88 | 4.4284 | 5.68583719802101
7961 | 0.39527521537642 | 13.104724784624 | 0.39527521537642 | 33.372168147575 | 3.4171553053626 | 0.21346019891732 | 3.4171553053626 | 0.46611534479013 | 3.4171553053626 | 1.0254895417894 | 2.3913656632119 | 0.15085014833598 | 60 | 6.8410019476665 | 0.022050885161264 | 0.15085014833598 | 3.8139852663312 | 0 | 0 | 0 | 0.88 | 4.448 | 6.05020286147088
7962 | 0.10588930264873 | 13.394110697351 | 0.10588930264873 | 33.667459895256 | 3.4926148532148 | 0.21346019891732 | 3.4926148532148 | 0.48280365966015 | 3.4926148532148 | 1.0666724252873 | 2.4256370199537 | 0.07542507416799 | 60 | 6.7689284795129 | 0.011142838101521 | 0.07542507416799 | 3.7426655606328 | 0 | 0 | 0 | 0.88 | 4.448 | 6.11438259226282
7963 | -0.14704723448742 | 13.647047234487 | -0.14704723448742 | 33.925558402538 | 3.5585699529212 | 0.21346019891732 | 3.5585699529212 | 0.49701298317995 | 3.5585699529212 | 1.1017904512937 | 2.4564698855553 | 0.22627522250397 | 60 | 6.7267375992804 | 0.033638181832479 | 0.22627522250397 | 3.7008451348894 | 0 | 2.7755575615629E-17 | 0 | 0.88 | 4.6648 | 6.15608766955366
7964 | -0.31272618972161 | 13.812726189722 | -0.31272618972161 | 34.09461856094 | 3.6017719834995 | 0.21346019891732 | 3.6017719834995 | 0.50650625013987 | 3.6017719834995 | 1.1254519309802 | 2.476007580787 | 0.07542507416799 | 60 | 6.7008345863088 | 0.011256071642493 | 0.07542507416799 | 3.6751415495249 | 4.4408920985006E-16 | 0 | 0 | 0.88 | 4.5572 | 6.15950065800395
7965 | -0.8903934832437 | 14.390393483244 | -0.8903934832437 | 34.684074982902 | 3.7524030642154 | 0.21346019891732 | 3.0227449515251 | 0.43645534199496 | 3.0227449515251 | 0.97906059771832 | 2.0433604559545 | 3.7030119746284 | 60 | 6.5709290684028 | 0.56354465800504 | 3.7030119746284 | 3.5458769146532 | 0.72965811269035 | 0 | 8.8817841970013E-16 | 0.88 | 8.3354 | 6.04143347889219
7966 | -1.0129959088039 | 14.512995908804 | -1.0129959088039 | 34.809179498779 | 3.784372566501 | 0.21346019891732 | 3.4842197197943 | 0.50458190300515 | 3.4842197197943 | 1.1332199198063 | 2.3506745564584 | 3.2504615296205 | 60 | 6.5610472232191 | 0.49541809699485 | 3.2504615296205 | 3.5360169924921 | 0.30015284670665 | 0 | 0 | 0.88 | 7.9148 | 5.81354239632811
7967 | -1.7916870012184 | 15.291687001218 | -1.7916870012184 | 35.603762246141 | 3.9874221109527 | 0.21346019891732 | 3.9874221109527 | 0.5931966611578 | 3.9874221109527 | 1.3362697255146 | 2.6508172642274 | 0 | 60 | 0 | 0 | 0 | 0 | 4.4408920985006E-16 | 0 | 0 | 0.88 | 4.8674 | 5.75700465581304
7968 | -2.4687616716327 | 15.968761671633 | -2.4687616716327 | 36.294654766972 | 4.1639744109939 | 0.21346019891732 | 4.1639744109939 | 0.63551469917378 | 4.1639744109939 | 1.4594952911749 | 2.7041286144732 | 0 | 60 | 0 | 0 | 0 | 0 | 0 | 0 | 0 | 0.88 | 5.044 | 5.58378526473969
7969 | -2.8498232658576 | 16.349823265858 | -2.8498232658576 | 36.683493128426 | 4.2633390805903 | 0.21346019891732 | 4.2633390805903 | 0.6582301350962 | 4.2633390805903 | 1.5203734686884 | 2.7426089962445 | 0 | 60 | 0 | 0 | 0 | 0 | 8.8817841970013E-16 | 0 | 0 | 0.88 | 5.1433 | 5.56353168320402
7970 | -2.4013855613575 | 15.901385561357 | -2.4013855613575 | 36.225903634038 | 4.1464055847526 | 0.21346019891732 | 4.1464055847526 | 0.63027314223427 | 4.1464055847526 | 1.4446574905148 | 2.7013996822311 | 0 | 60 | 0 | 0 | 0 | 0 | 0 | 0 | 0 | 0.88 | 5.0264 | 5.69459240945934
7971 | -2.1539716557498 | 15.65397165575 | -2.1539716557498 | 35.973440465051 | 4.0818905526506 | 0.21346019891732 | 4.0818905526506 | 0.61705581563409 | 4.0818905526506 | 1.4107316784771 | 2.6708132667496 | 0 | 60 | 0 | 0 | 0 | 0 | 8.8817841970013E-16 | 0 | 0 | 0.88 | 4.9619 | 5.84927250914747
7972 | -2.2169296570505 | 15.716929657051 | -2.2169296570505 | 36.037683323521 | 4.0983073238301 | 0.21346019891732 | 4.0983073238301 | 0.61953752453823 | 4.0983073238301 | 1.4164068261168 | 2.6815548899504 | 0 | 60 | 0 | 0 | 0 | 0 | 0 | 0 | 0 | 0.88 | 4.9783 | 6.03707078585512
7973 | -2.5736916706741 | 16.073691670674 | -2.5736916706741 | 36.401726194565 | 4.1913356954779 | 0.21346019891732 | 4.1913356954779 | 0.64195767969246 | 4.1913356954779 | 1.4768370903576 | 2.7141462503586 | 0 | 60 | 0 | 0 | 0 | 0 | 0 | 0 | 0 | 0.88 | 5.0713 | 6.36958430697597
7974 | -2.4775978802025 | 15.977597880202 | -2.4775978802025 | 36.303671306329 | 4.1662785186719 | 0.21346019891732 | 4.1662785186719 | 0.63586635702593 | 4.1662785186719 | 1.4603030871368 | 2.7056249261427 | 0 | 60 | 0 | 0 | 0 | 0 | 0 | 0 | 0 | 0.88 | 5.0463 | 7.63596663761231
7975 | -2.2622152318325 | 15.762215231832 | -2.2622152318325 | 36.083893093707 | 4.1101158772081 | 0.21346019891732 | 4.1101158772081 | 0.62396532388238 | 4.1101158772081 | 1.4293428066063 | 2.6804253084342 | 0 | 60 | 0 | 0 | 0 | 0 | 0 | 0 | 0 | 0.88 | 4.9901 | 8.88094965309364
7976 | -1.5288097235792 | 15.028809723579 | -1.5288097235792 | 35.335520126101 | 3.91887488858 | 0.21346019891732 | 1.9243078198023 | 0.28380381435914 | 1.9243078198023 | 0.63914974836798 | 1.2848259261602 | 4.6332545560336 | 60 | 6.4692533260112 | 0.71619618564086 | 4.6332545560336 | 3.4442221997443 | 1.9945670687777 | 0 | 0 | 0.88 | 9.4321 | 6.82032915472362
7977 | -0.49386851698733 | 13.993868516987 | -0.49386851698733 | 34.279457670395 | 3.6490062043484 | 0.21346019891732 | 3.6490062043484 | 0.51889427665839 | 3.6490062043484 | 1.1574981591907 | 2.491190836007 | 0.30170029667196 | 60 | 6.6420623083408 | 0.045422683899412 | 0.30170029667196 | 3.6167369133875 | 0 | 0 | 0 | 0.88 | 4.8307 | 6.84779815373943
7978 | 0.067230881949265 | 13.432769118051 | 0.067230881949265 | 33.706907263317 | 3.5026953264457 | 0.21346019891732 | 3.5026953264457 | 0.48419713978079 | 3.5026953264457 | 1.0697519634155 | 2.4326379548049 | 0.15085014833598 | 60 | 6.7689284795129 | 0.022285676203043 | 0.15085014833598 | 3.7426655606328 | 0 | 0 | 0 | 0.88 | 4.5335 | 6.78703914822893
7979 | 0.849235551405 | 12.650764448595 | 0.849235551405 | 32.908943314893 | 3.2987817419205 | 0.21346019891732 | 3.2987817419205 | 0.44081483078298 | 3.2987817419205 | 0.96394203607941 | 2.3345474943183 | 0.15085014833598 | 60 | 6.9420002372426 | 0.021730069602518 | 0.15085014833598 | 3.9136998600341 | 4.4408920985006E-16 | 0 | 0 | 0.88 | 4.3296 | 6.34223947630185
7980 | 1.6489126473795 | 11.85108735262 | 1.6489126473795 | 32.092946278184 | 3.0902599395937 | 0.21346019891732 | 3.0902599395937 | 0.39666906348391 | 3.0902599395937 | 0.85815485299055 | 2.2318273899466 | 0.22627522250397 | 60 | 7.1255073808693 | 0.031755664601721 | 0.22627522250397 | 4.0943182692271 | 4.4408920985006E-16 | 0 | 0 | 0.88 | 4.1965 | 6.4384187235588
7981 | 1.8521455007592 | 11.647854499241 | 1.8521455007592 | 31.885565815552 | 3.037265448327 | 0.21346019891732 | 3.037265448327 | 0.38490503055604 | 3.037265448327 | 0.83010907591678 | 2.2068830643672 | 0.52797551917593 | 60 | 7.220179810609 | 0.073124982067642 | 0.52797551917593 | 4.1872742821045 | 0 | 0 | 0 | 0.88 | 4.4452 | 6.36690119804476
7982 | 1.9736433943861 | 11.526356605614 | 1.9736433943861 | 31.761588373075 | 3.0055839610298 | 0.21346019891732 | 3.0055839610298 | 0.37898172624782 | 3.0055839610298 | 0.81636214514776 | 2.1889502007298 | 0 | 60 | 0 | 0 | 0 | 0 | 0 | 0 | 0 | 0.88 | 3.8856 | 6.61529622194619
7983 | 0.88237134057597 | 12.617628659424 | 0.88237134057597 | 32.875131285127 | 3.290141336294 | 0.21346019891732 | 3.290141336294 | 0.43908813294818 | 3.290141336294 | 0.95981010656731 | 2.3300395066642 | 0.07542507416799 | 60 | 6.948142163866 | 0.010855430471794 | 0.07542507416799 | 3.9197559968877 | 0 | 0 | 0 | 0.88 | 4.2456 | 6.30704094484834
7984 | 0.35109416314847 | 13.148905836852 | 0.35109416314847 | 33.41725085393 | 3.4286758461979 | 0.21346019891732 | 3.4286758461979 | 0.46768679834836 | 3.4286758461979 | 1.0289478717149 | 2.3994278738267 | 0.15085014833598 | 60 | 6.8410019476665 | 0.022050885161264 | 0.15085014833598 | 3.8139852663312 | 0 | 0 | 0 | 0.88 | 4.4595 | 6.89611911998218
7985 | -0.99974159125963 | 14.49974159126 | -0.99974159125963 | 34.795654684959 | 3.7809164037612 | 0.21346019891732 | 3.7809164037612 | 0.54754927861606 | 3.7809164037612 | 1.2297462851391 | 2.5508448677692 | 0.15085014833598 | 60 | 6.5610472232191 | 0.022991779087054 | 0.15085014833598 | 3.5360169924921 | 4.4408920985006E-16 | 0 | 0 | 0.88 | 4.8118 | 7.29743437371146
7986 | -1.9065577407628 | 15.406557740763 | -1.9065577407628 | 35.720977286493 | 4.0173755181029 | 0.21346019891732 | 4.0173755181029 | 0.59929688599187 | 4.0173755181029 | 1.3500170935929 | 2.6670223799736 | 0.07542507416799 | 60 | 6.4082587097342 | 0.011769979581726 | 0.07542507416799 | 3.3830058238715 | 0 | 0 | 0 | 0.88 | 4.9728 | 7.32561892664814
7987 | -2.5118381919274 | 16.011838191927 | -2.5118381919274 | 36.338610399926 | 4.175206936841 | 0.21346019891732 | 4.175206936841 | 0.63722903134301 | 4.175206936841 | 1.4634332968111 | 2.7114231344576 | 0.22627522250397 | 60 | 6.3086662824965 | 0.03586736282624 | 0.22627522250397 | 3.2826286611529 | 0 | 0 | 0 | 0.88 | 5.2815 | 7.36042605272752
7988 | -3.0861919084082 | 16.586191908408 | -3.0861919084082 | 36.924685620825 | 4.3249739774835 | 0.21346019891732 | 4.3249739774835 | 0.67248406598277 | 4.3249739774835 | 1.559050183355 | 2.7655633179287 | 0.07542507416799 | 60 | 6.2339768227946 | 0.012099030251796 | 0.07542507416799 | 3.2069813830286 | 0 | 0 | 0 | 0.88 | 5.2804 | 7.35366480478778
7989 | -4.1785684941517 | 17.678568494152 | -4.1785684941517 | 38.039355606277 | 4.6098193677359 | 0.21346019891732 | 2.4505287175041 | 0.39290170698356 | 2.4505287175041 | 0.92693546759803 | 1.5232149905284 | 3.7030119746284 | 60 | 6.0995262500733 | 0.60709829301644 | 3.7030119746284 | 3.0700053361428 | 2.1592906502318 | 0 | 0 | 0.88 | 9.1928 | 7.18698731794432
7990 | -4.6667691419052 | 18.166769141905 | -4.6667691419052 | 38.537519532556 | 4.7371213493471 | 0.21346019891732 | 2.8404221239903 | 0.46137957292178 | 2.8404221239903 | 1.0975929592794 | 1.7424427457522 | 3.2504615296205 | 60 | 6.0347906730029 | 0.53862042707822 | 3.2504615296205 | 3.0037415101438 | 1.8966992253568 | 8.8817841970013E-16 | 0 | 0.88 | 8.8676 | 6.91192802374689
7991 | -5.2709450705158 | 18.770945070516 | -5.2709450705158 | 39.154025582159 | 4.8946647555426 | 0.21346019891732 | 4.8946647555426 | 0.80842742011733 | 4.8946647555426 | 1.9451617570002 | 2.9491055940511 | 0 | 60 | 0 | 0 | 0 | 0 | 8.8817841970013E-16 | 0 | 0 | 0.88 | 5.7747 | 6.87679757143577
7992 | -5.3946520280093 | 18.894652028009 | -5.3946520280093 | 39.280257171438 | 4.9269222728165 | 0.21346019891732 | 4.9269222728165 | 0.81589306346178 | 4.9269222728165 | 1.9666946559689 | 2.9598284437843 | 0 | 60 | 0 | 0 | 0 | 0 | 0 | 0 | 0 | 0.88 | 5.8069 | 6.62439166111128
7993 | -6.0308592138575 | 19.530859213858 | -6.0308592138575 | 39.929448177406 | 5.0928180696502 | 0.21346019891732 | 5.0928180696502 | 0.85604956263312 | 5.0928180696502 | 2.0853258320798 | 3.0070827735362 | 0 | 60 | 0 | 0 | 0 | 0 | 0 | 0 | 0 | 0.88 | 5.9728 | 6.56973589787
7994 | -6.5378368200632 | 20.037836820063 | -6.5378368200632 | 40.446772265371 | 5.2250162840513 | 0.21346019891732 | 5.2250162840513 | 0.88619157456495 | 5.2250162840513 | 2.1610524759974 | 3.0635502107829 | 0 | 60 | 0 | 0 | 0 | 0 | 0 | 0 | 0 | 0.88 | 6.105 | 6.60236543659915
7995 | -4.7849534678702 | 18.28495346787 | -4.7849534678702 | 38.658115783541 | 4.7679387990166 | 0.21346019891732 | 4.7679387990166 | 0.77793638317018 | 4.7679387990166 | 1.8563695610936 | 2.9111798936718 | 0 | 60 | 0 | 0 | 0 | 0 | 0 | 0 | 0 | 0.88 | 5.6479 | 6.64788476059992
7996 | -3.3490691860474 | 16.849069186047 | -3.3490691860474 | 37.192927740865 | 4.3935211998561 | 0.21346019891732 | 4.3935211998561 | 0.68855368641339 | 4.3935211998561 | 1.6031650441912 | 2.7899912626847 | 0 | 60 | 0 | 0 | 0 | 0 | 8.8817841970013E-16 | 0 | 0 | 0.88 | 5.2735 | 6.743567926362
7997 | -2.8012241046551 | 16.301224104655 | -2.8012241046551 | 36.633902147607 | 4.2506664846931 | 0.21346019891732 | 4.2506664846931 | 0.65431767900846 | 4.2506664846931 | 1.5090418994765 | 2.7412695722076 | 0 | 60 | 0 | 0 | 0 | 0 | 0 | 0 | 0 | 0.88 | 5.1307 | 6.9669497604695
7998 | -2.320755133538 | 15.820755133538 | -2.320755133538 | 36.143627687284 | 4.1253805957715 | 0.21346019891732 | 4.1253805957715 | 0.62628269286831 | 4.1253805957715 | 1.4346525894763 | 2.6903802438146 | 0 | 60 | 0 | 0 | 0 | 0 | 0 | 0 | 0 | 0.88 | 5.0054 | 8.31413853884682
7999 | -2.1429263833135 | 15.642926383313 | -2.1429263833135 | 35.962169778891 | 4.079010414996 | 0.21346019891732 | 4.079010414996 | 0.61327553739044 | 4.079010414996 | 1.3815450356347 | 2.6971266832328 | 0 | 60 | 0 | 0 | 0 | 0 | 0 | 0 | 0 | 0.88 | 4.959 | 9.19629917900359
8000 | -1.8634812110888 | 15.363481211089 | -1.8634812110888 | 35.677021643968 | 4.0061429898101 | 0.21346019891732 | 1.8567769870005 | 0.27698696855111 | 1.8567769870005 | 0.62377912984165 | 1.232661909905 | 4.6332545560336 | 60 | 6.4082587097342 | 0.72301303144889 | 4.6332545560336 | 3.3830058238715 | 2.1493660028096 | 0 | 0 | 0.88 | 9.5194 | 7.1479745770615
8001 | -2.3947583978957 | 15.894758397896 | -2.3947583978957 | 36.219141222343 | 4.1446775021598 | 0.21346019891732 | 4.1446775021598 | 0.63001046555599 | 4.1446775021598 | 1.4440552606195 | 2.7002738295687 | 0.30170029667196 | 60 | 6.322240877004 | 0.047720468508142 | 0.30170029667196 | 3.29634268474 | 0 | 0 | 0 | 0.88 | 5.3264 | 7.22693068851839
8002 | -1.438238564636 | 14.938238564636 | -1.438238564636 | 35.243100576159 | 3.8952577793784 | 0.21346019891732 | 3.8952577793784 | 0.57298654323496 | 3.8952577793784 | 1.2907652327606 | 2.6041611782449 | 0.15085014833598 | 60 | 6.4806042953748 | 0.023277173155541 | 0.15085014833598 | 3.4555942116687 | 0 | 0 | 0 | 0.88 | 4.9261 | 6.95957750346861
8003 | -0.97212843361716 | 14.472128433617 | -0.97212843361716 | 34.767477993487 | 3.7737160657391 | 0.21346019891732 | 3.7737160657391 | 0.54650653144348 | 3.7737160657391 | 1.2274037498158 | 2.5459870652345 | 0.15085014833598 | 60 | 6.5610472232191 | 0.022991779087054 | 0.15085014833598 | 3.5360169924921 | 4.4408920985006E-16 | 0 | 0 | 0.88 | 4.8046 | 6.39246906265025
8004 | -0.20448260425964 | 13.70448260426 | -0.20448260425964 | 33.984165922714 | 3.5735466564963 | 0.21346019891732 | 3.5735466564963 | 0.50133095695154 | 3.5735466564963 | 1.1130349569514 | 2.4602002344756 | 0.22627522250397 | 60 | 6.7211687661628 | 0.03366605279176 | 0.22627522250397 | 3.6953210230225 | 4.4408920985006E-16 | 2.7755575615629E-17 | 0 | 0.88 | 4.6798 | 6.27447355235882
8005 | 0.20971477913617 | 13.290285220864 | 0.20971477913617 | 33.561515531494 | 3.4655415812734 | 0.21346019891732 | 3.4655415812734 | 0.47734993289623 | 3.4655415812734 | 1.0534143024884 | 2.4118233106237 | 0.52797551917593 | 60 | 6.7936976039428 | 0.077715487199417 | 0.52797551917593 | 3.7671922014208 | 0 | 0 | 0 | 0.88 | 4.8735 | 6.13696447886673
8006 | 0.34998963121515 | 13.150010368785 | 0.34998963121515 | 33.418377927331 | 3.4289638611863 | 0.21346019891732 | 3.4289638611863 | 0.46939709893108 | 3.4289638611863 | 1.0338480514815 | 2.3948143051998 | 0 | 60 | 0 | 0 | 0 | 0 | 4.4408920985006E-16 | 0 | 0 | 0.88 | 4.309 | 6.30518394885838
8007 | -0.015608600357511 | 13.515608600358 | -0.015608600357511 | 33.791437347304 | 3.5242963429577 | 0.21346019891732 | 3.5242963429577 | 0.4897989356064 | 3.5242963429577 | 1.084016661289 | 2.439972097812 | 0.07542507416799 | 60 | 6.7507436889721 | 0.011172854079944 | 0.07542507416799 | 3.7246471808321 | 0 | 1.3877787807814E-17 | 0 | 0.88 | 4.4797 | 5.87300080483737
8008 | -0.72140095096828 | 14.221400950968 | -0.72140095096828 | 34.511633623437 | 3.7083369935636 | 0.21346019891732 | 3.7083369935636 | 0.53162180677132 | 3.7083369935636 | 1.189402659904 | 2.5186135961803 | 0.15085014833598 | 60 | 6.6042003878728 | 0.022841546209437 | 0.15085014833598 | 3.5790450852434 | 0 | 0 | 0 | 0.88 | 4.7392 | 6.38762780024797
8009 | -1.4006846664905 | 14.900684666491 | -1.4006846664905 | 35.204780271929 | 3.8854653186901 | 0.21346019891732 | 3.8854653186901 | 0.57154608703993 | 3.8854653186901 | 1.2875194881674 | 2.5976144623641 | 0.15085014833598 | 60 | 6.4806042953748 | 0.023277173155541 | 0.15085014833598 | 3.4555942116687 | 0 | 0 | 0 | 0.88 | 4.9163 | 6.74174396872531
8010 | -1.1742567550635 | 14.674256755064 | -1.1742567550635 | 34.973731382718 | 3.8264225420174 | 0.21346019891732 | 3.8264225420174 | 0.55914261139549 | 3.8264225420174 | 1.2596197593628 | 2.5664735927271 | 0.07542507416799 | 60 | 6.5151803849899 | 0.011576820550012 | 0.07542507416799 | 3.4901971796904 | 0 | 0 | 0 | 0.88 | 4.7818 | 6.72989638562215
8011 | -1.1698386554684 | 14.669838655468 | -1.1698386554684 | 34.969223117825 | 3.8252704894013 | 0.21346019891732 | 3.8252704894013 | 0.5589742657146 | 3.8252704894013 | 1.2592404161595 | 2.5657008833402 | 0.22627522250397 | 60 | 6.5151803849899 | 0.034730461650037 | 0.22627522250397 | 3.4901971796904 | 0 | 2.7755575615629E-17 | 0 | 0.88 | 4.9315 | 6.67680343393119
8012 | -0.82191285041449 | 14.321912850414 | -0.82191285041449 | 34.614196786137 | 3.7345462254315 | 0.21346019891732 | 3.7345462254315 | 0.53616848987111 | 3.7345462254315 | 1.2002339231459 | 2.5339909154689 | 0.07542507416799 | 60 | 6.6019116649444 | 0.011424732410234 | 0.07542507416799 | 3.5767648756759 | 0 | 0 | 0 | 0.88 | 4.69 | 6.75251260517824
8013 | -0.83074905898421 | 14.330749058984 | -0.83074905898421 | 34.623213325494 | 3.7368503331094 | 0.21346019891732 | 3.0584404640682 | 0.4391000421452 | 3.0584404640682 | 0.98288427960687 | 2.0752348166626 | 3.7030119746284 | 60 | 6.6019116649444 | 0.5608999578548 | 3.7030119746284 | 3.5767648756759 | 0.67840986904117 | 0 | 0 | 0.88 | 8.3199 | 6.53810147109663
8014 | -0.79319516083871 | 14.293195160839 | -0.79319516083871 | 34.584893021264 | 3.7270578724211 | 0.21346019891732 | 3.5358969961684 | 0.5076484366066 | 3.5358969961684 | 1.1363735892352 | 2.3992020249499 | 3.2504615296205 | 60 | 6.6019116649444 | 0.4923515633934 | 3.2504615296205 | 3.5767648756759 | 0.19116087625272 | 0 | 0 | 0.88 | 7.8575 | 6.21257937610189
8015 | -0.94451527597468 | 14.444515275975 | -0.94451527597468 | 34.739301302015 | 3.766515727717 | 0.21346019891732 | 3.766515727717 | 0.54384869925619 | 3.766515727717 | 1.2200460312232 | 2.5461457774877 | 0 | 60 | 0 | 0 | 0 | 0 | 0 | 0 | 0 | 0.88 | 4.6465 | 6.13873294782155
8016 | -1.0969399136646 | 14.596939913665 | -1.0969399136646 | 34.894836646597 | 3.8062615955556 | 0.21346019891732 | 3.8062615955556 | 0.5534362164233 | 3.8062615955556 | 1.2449110431032 | 2.561023483224 | 0 | 60 | 0 | 0 | 0 | 0 | 0 | 0 | 0 | 0.88 | 4.6863 | 5.87465724154179
8017 | 4.4832069530067 | 9.0167930469933 | 4.4832069530067 | 29.200809231626 | 2.3511964352004 | 0.21346019891732 | 2.3511964352004 | 0.25415053114219 | 2.3511964352004 | 0.53064182884473 | 1.8203289162258 | 0 | 60 | 0 | 0 | 0 | 0 | 0 | 0 | 0 | 0.88 | 3.2312 | 5.68947753441037
8018 | 3.6890524885606 | 9.8109475114394 | 3.6890524885606 | 30.01117093004 | 2.5582781699228 | 0.21346019891732 | 2.5582781699228 | 0.29032806235351 | 2.5582781699228 | 0.61212573923716 | 1.9459131581365 | 0 | 60 | 0 | 0 | 0 | 0 | 0 | 0 | 0 | 0.88 | 3.4383 | 5.48856047188955
8019 | 2.9390790857219 | 10.560920914278 | 2.9390790857219 | 30.776449912529 | 2.7538393613641 | 0.21346019891732 | 2.7538393613641 | 0.32782265803576 | 2.7538393613641 | 0.69005973424257 | 2.063529046153 | 0 | 60 | 0 | 0 | 0 | 0 | 0 | 0 | 0 | 0.88 | 3.6338 | 5.58584488590306
8020 | 2.3912340043296 | 11.10876599567 | 2.3912340043296 | 31.335475505786 | 2.8966940765271 | 0.21346019891732 | 2.8966940765271 | 0.35598862009339 | 2.8966940765271 | 0.76240014058801 | 2.1340307393016 | 0 | 60 | 0 | 0 | 0 | 0 | 0 | 0 | 0 | 0.88 | 3.7767 | 5.62604290304855
8021 | 2.8264173912854 | 10.673582608715 | 2.8264173912854 | 30.891410825219 | 2.7832167434291 | 0.21346019891732 | 2.7832167434291 | 0.33196570793431 | 2.7832167434291 | 0.69872514054066 | 2.0842405533997 | 0 | 60 | 0 | 0 | 0 | 0 | 0 | 0 | 0 | 0.88 | 3.6632 | 5.65187010824661
8022 | 2.8462988722915 | 10.653701127709 | 2.8462988722915 | 30.871123599703 | 2.7780324980966 | 0.21346019891732 | 2.7780324980966 | 0.3313473616715 | 2.7780324980966 | 0.69742317094346 | 2.0803582778327 | 0 | 60 | 0 | 0 | 0 | 0 | 0 | 0 | 0 | 0.88 | 3.658 | 6.08791899493967
8023 | 2.6287071694342 | 10.871292830566 | 2.6287071694342 | 31.093155949557 | 2.8347711670913 | 0.21346019891732 | 2.8347711670913 | 0.34444066244157 | 2.8347711670913 | 0.73587863171526 | 2.0986329452405 | 0 | 60 | 0 | 0 | 0 | 0 | 0 | 0 | 0 | 0.88 | 3.7148 | 5.98065731092271
8024 | 2.9733193974468 | 10.526680602553 | 2.9733193974468 | 30.741510818932 | 2.744910943195 | 0.21346019891732 | 2.744910943195 | 0.32457758732153 | 2.744910943195 | 0.68342832631784 | 2.0612336367316 | 4.6332545560336 | 60 | 7.556685594233 | 0.61313316509682 | 4.6332545560336 | 4.5167244056791 | 4.4408920985006E-16 | 0 | 0 | 0.88 | 8.2582 | 6.35651720892724
8025 | 2.8440898178042 | 10.655910182196 | 2.8440898178042 | 30.873377736934 | 2.7786085256275 | 0.21346019891732 | 2.7786085256275 | 0.33141606684422 | 2.7786085256275 | 0.69756783430026 | 2.0807896419881 | 0.30170029667196 | 60 | 7.4799574143061 | 0.040334493896306 | 0.30170029667196 | 4.4417278727415 | 0 | 0 | 0 | 0.88 | 3.9603 | 6.73936501709658
8026 | 3.3057818398485 | 10.194218160151 | 3.3057818398485 | 30.402263428726 | 2.6582188670501 | 0.21346019891732 | 2.6582188670501 | 0.30849375775037 | 2.6582188670501 | 0.65011857864703 | 2.0078557191591 | 0.15085014833598 | 60 | 7.6525452969651 | 0.019712414952422 | 0.15085014833598 | 4.6103228453356 | 0 | 2.7755575615629E-17 | 0 | 0.88 | 3.6891 | 6.37916764077019
8027 | 1.4093100585354 | 12.090689941465 | 1.4093100585354 | 32.33743871578 | 3.1527381122454 | 0.21346019891732 | 3.1527381122454 | 0.40874724309296 | 3.1527381122454 | 0.88652236271766 | 2.2659345582803 | 0.15085014833598 | 60 | 7.0829742671193 | 0.021297571139889 | 0.15085014833598 | 4.0525102213366 | 0 | 0 | 0 | 0.88 | 4.1836 | 5.68461904821466
8028 | 0.63945517469058 | 12.860544825309 | 0.63945517469058 | 33.123004923785 | 3.3534835490192 | 0.21346019891732 | 3.3534835490192 | 0.45236130815566 | 3.3534835490192 | 0.99189644457952 | 2.3612913235211 | 0.22627522250397 | 60 | 6.8881019544739 | 0.03285015581934 | 0.22627522250397 | 3.8605174590112 | 0 | 0 | 0 | 0.88 | 4.4598 | 4.89045951617485
8029 | 0.26502073454819 | 13.234979265452 | 0.26502073454819 | 33.505080883114 | 3.4511201384686 | 0.21346019891732 | 3.4511201384686 | 0.47279382320056 | 3.4511201384686 | 1.0415806329069 | 2.4092376961227 | 0.52797551917593 | 60 | 6.8199283075058 | 0.077416579085568 | 0.52797551917593 | 3.7931469840325 | 0 | 0 | 0 | 0.88 | 4.8591 | 4.79118307093045
8030 | -0.048664749401392 | 13.548664749401 | -0.048664749401392 | 33.825168111634 | 3.5329159818236 | 0.21346019891732 | 3.5329159818236 | 0.49099687401196 | 3.5329159818236 | 1.0866686751229 | 2.4459397226311 | 0 | 60 | 0 | 0 | 0 | 0 | 0 | 0 | 0 | 0.88 | 4.4129 | 4.82181336033563
8031 | -0.4010086634298 | 13.90100866343 | -0.4010086634298 | 34.184702717786 | 3.6247923008553 | 0.21346019891732 | 3.6247923008553 | 0.51195117264392 | 3.6247923008553 | 1.1392569900828 | 2.4852210149741 | 0.07542507416799 | 60 | 6.6802999720154 | 0.011290671748867 | 0.07542507416799 | 3.6547491200139 | 8.8817841970013E-16 | 0 | 0 | 0.88 | 4.5802 | 4.9271411848482
8032 | -0.63406372893924 | 14.134063728939 | -0.63406372893924 | 34.422514009122 | 3.6855631576749 | 0.21346019891732 | 3.6855631576749 | 0.52536214078163 | 3.6855631576749 | 1.1729515273151 | 2.5122933746477 | 0.15085014833598 | 60 | 6.6307294039774 | 0.022750159016517 | 0.15085014833598 | 3.6054606180523 | 0 | 0 | 0 | 0.88 | 4.7164 | 5.02844558725448
8033 | -1.1366232261703 | 14.63662322617 | -1.1366232261703 | 34.935329822623 | 3.8166093170142 | 0.21346019891732 | 3.8166093170142 | 0.55494079083808 | 3.8166093170142 | 1.2482963533153 | 2.5679858942376 | 0.15085014833598 | 60 | 6.5387705830403 | 0.02307010873378 | 0.15085014833598 | 3.5137746264338 | 0 | 0 | 0 | 0.88 | 4.8475 | 5.33131493590066
8034 | -1.4657720821514 | 14.965772082151 | -1.4657720821514 | 35.271196002195 | 3.9024373506399 | 0.21346019891732 | 3.9024373506399 | 0.57554544756927 | 3.9024373506399 | 1.2965174714069 | 2.6055876464884 | 0.07542507416799 | 60 | 6.4692533260112 | 0.011659007673223 | 0.07542507416799 | 3.4442221997443 | 4.4408920985006E-16 | 0 | 0 | 0.88 | 4.8579 | 5.40133981343381
8035 | -1.9815858969268 | 15.481585896927 | -1.9815858969268 | 35.797536629517 | 4.0369396727189 | 0.21346019891732 | 4.0369396727189 | 0.60424267699837 | 4.0369396727189 | 1.361169718595 | 2.6754327755111 | 0.22627522250397 | 60 | 6.3910894685934 | 0.035404796571213 | 0.22627522250397 | 3.3657397981479 | 0 | 2.7755575615629E-17 | 0 | 0.88 | 5.1432 | 5.35466978495691
8036 | -2.3582293915564 | 15.858229391556 | -2.3582293915564 | 36.181866726078 | 4.1351522896992 | 0.21346019891732 | 4.1351522896992 | 0.62856258848143 | 4.1351522896992 | 1.4407357620455 | 2.6940681158756 | 0.07542507416799 | 60 | 6.322240877004 | 0.011930117127035 | 0.07542507416799 | 3.29634268474 | 8.8817841970013E-16 | 0 | 0 | 0.88 | 5.0906 | 5.45708109545683
8037 | -2.8884020558093 | 16.388402055809 | -2.8884020558093 | 36.722859240622 | 4.2733987895063 | 0.21346019891732 | 2.6393528126224 | 0.40788663007279 | 2.6393528126224 | 0.94245851274292 | 1.6965372204818 | 3.7030119746284 | 60 | 6.2538901546568 | 0.59211336992721 | 3.7030119746284 | 3.2271818808967 | 1.6340459768839 | 0 | 0 | 0.88 | 8.8564 | 5.31569858736776
8038 | -3.2716727045214 | 16.771672704521 | -3.2716727045214 | 37.113951739308 | 4.3733394866336 | 0.21346019891732 | 3.0393100553935 | 0.47565938556706 | 3.0393100553935 | 1.1065192647524 | 1.9324267214134 | 3.2504615296205 | 60 | 6.1991412454971 | 0.52434061443294 | 3.2504615296205 | 3.1715878835276 | 1.3340294312401 | 0 | 0 | 0.88 | 8.5038 | 4.95927770527834
8039 | -3.6361664041608 | 17.136166404161 | -3.6361664041608 | 37.485884085878 | 4.4683839534167 | 0.21346019891732 | 4.4683839534167 | 0.70638123323407 | 4.4683839534167 | 1.6527705425012 | 2.8152435298669 | 0 | 60 | 0 | 0 | 0 | 0 | 0 | 0 | 0 | 0.88 | 5.3484 | 4.91191086288444
8040 | -4.0901267401893 | 17.590126740189 | -4.0901267401893 | 37.949108918561 | 4.5867575168588 | 0.21346019891732 | 4.5867575168588 | 0.73324485130748 | 4.5867575168588 | 1.7270718478315 | 2.8593091346582 | 0 | 60 | 0 | 0 | 0 | 0 | 0 | 0 | 0 | 0.88 | 5.4668 | 4.82438493753919
8041 | -4.1939522260561 | 17.693952226056 | -4.1939522260561 | 38.055053291894 | 4.6138307912459 | 0.21346019891732 | 4.6138307912459 | 0.74076013364728 | 4.6138307912459 | 1.7494167368936 | 2.8640348864079 | 0 | 60 | 0 | 0 | 0 | 0 | 0 | 0 | 0 | 0.88 | 5.4938 | 4.84119644734449
8042 | -4.5451916081512 | 18.045191608151 | -4.5451916081512 | 38.413460824644 | 4.7054190952893 | 0.21346019891732 | 4.7054190952893 | 0.76099796355326 | 4.7054190952893 | 1.8055254649041 | 2.8995099184504 | 0 | 60 | 0 | 0 | 0 | 0 | 0 | 0 | 0 | 0.88 | 5.5854 | 4.89452318309924
8043 | -5.0079881621289 | 18.507988162129 | -5.0079881621289 | 38.885702206254 | 4.8260967688551 | 0.21346019891732 | 4.8260967688551 | 0.79065962337788 | 4.8260967688551 | 1.8919114602066 | 2.9337932917556 | 0 | 60 | 0 | 0 | 0 | 0 | 0 | 0 | 0 | 0.88 | 5.7061 | 5.03770466272493
8044 | -5.9556717868188 | 19.455671786819 | -5.9556717868188 | 39.85272631308 | 5.0732123839586 | 0.21346019891732 | 5.0732123839586 | 0.85275405149727 | 5.0732123839586 | 2.0772964329318 | 2.9955064873033 | 0 | 60 | 0 | 0 | 0 | 0 | 0 | 0 | 0 | 0.88 | 5.9532 | 5.07622175377369
8045 | -6.1158281105245 | 19.615828110525 | -6.1158281105245 | 40.016151133188 | 5.1149743469325 | 0.21346019891732 | 5.1149743469325 | 0.86165699941416 | 5.1149743469325 | 2.1009517690813 | 3.0136118325323 | 0 | 60 | 0 | 0 | 0 | 0 | 0 | 0 | 0 | 0.88 | 5.995 | 5.29585423388551
8046 | -6.1743680028507 | 19.674368002851 | -6.1743680028507 | 40.075885717195 | 5.1302390630501 | 0.21346019891732 | 5.1302390630501 | 0.8653504870077 | 5.1302390630501 | 2.1100150895447 | 3.0198126836877 | 0 | 60 | 0 | 0 | 0 | 0 | 8.8817841970013E-16 | 0 | 0 | 0.88 | 6.0102 | 5.6428134637609
8047 | -6.142336745613 | 19.642336745613 | -6.142336745613 | 40.04320076083 | 5.121886672412 | 0.21346019891732 | 5.121886672412 | 0.8628214341166 | 5.121886672412 | 2.1037915293833 | 3.0176843976015 | 0 | 60 | 0 | 0 | 0 | 0 | 0 | 0 | 0 | 0.88 | 6.0019 | 5.88125001872783
8048 | -6.1268733735815 | 19.626873373581 | -6.1268733735815 | 40.027421809777 | 5.1178544821413 | 0.21346019891732 | 1.2681972266236 | 0.21363763390391 | 1.2681972266236 | 0.52059741172277 | 0.74718931296879 | 4.6332545560336 | 60 | 5.8920095312235 | 0.78636236609609 | 4.6332545560336 | 2.8573426380204 | 3.8496572555177 | 0 | 0 | 0.88 | 10.6311 | 6.60690452538066
8049 | -6.2804025338254 | 19.780402533825 | -6.2804025338254 | 40.184084218189 | 5.1578883625224 | 0.21346019891732 | 5.1578883625224 | 0.87112354977513 | 5.1578883625224 | 2.1241470266398 | 3.0333295109501 | 0.30170029667196 | 60 | 5.8658432733618 | 0.051433405669403 | 0.30170029667196 | 2.8305572105444 | 8.8817841970013E-16 | 0 | 0 | 0.88 | 6.3396 | 6.81925314208835
8050 | -4.5904771923125 | 18.090477192312 | -4.5904771923125 | 38.459670604401 | 4.717227651113 | 0.21346019891732 | 4.717227651113 | 0.76501323584234 | 4.717227651113 | 1.8182831854701 | 2.8985590097523 | 0.15085014833598 | 60 | 6.0501150970949 | 0.024933434474397 | 0.15085014833598 | 3.019441503867 | 0 | 0 | 0 | 0.88 | 5.7481 | 7.14710127644653
8051 | -3.3379442828633 | 16.837944282863 | -3.3379442828633 | 37.18157579884 | 4.3906202978866 | 0.21346019891732 | 4.3906202978866 | 0.68809905636743 | 4.3906202978866 | 1.602106284554 | 2.7881491204073 | 0.15085014833598 | 60 | 6.1991412454971 | 0.024334039564843 | 0.15085014833598 | 3.1715878835276 | 8.8817841970013E-16 | 0 | 0 | 0.88 | 5.4215 | 6.99607745798369
8052 | -1.7518444178379 | 15.251844417838 | -1.7518444178379 | 35.563106548814 | 3.9770328584185 | 0.21346019891732 | 3.9770328584185 | 0.59165108365341 | 3.9770328584185 | 1.3327871936859 | 2.6439105437414 | 0.22627522250397 | 60 | 6.4159807743362 | 0.035267440857844 | 0.22627522250397 | 3.3907663877529 | 0 | 0 | 0 | 0.88 | 5.0833 | 6.15751032865028
8053 | -0.5810464587622 | 14.081046458762 | -0.5810464587622 | 34.368414753839 | 3.6717385067159 | 0.21346019891732 | 3.6717385067159 | 0.52339149263027 | 3.6717385067159 | 1.1685505597182 | 2.5028696916106 | 0.52797551917593 | 60 | 6.6307294039774 | 0.079625556557809 | 0.52797551917593 | 3.6054606180523 | 0 | 0 | 0 | 0.88 | 5.0797 | 5.80627816204357
8054 | -0.72132131084119 | 14.221321310841 | -0.72132131084119 | 34.511552358001 | 3.708316226803 | 0.21346019891732 | 3.708316226803 | 0.53161882967866 | 3.708316226803 | 1.1893959974298 | 2.5185994918943 | 0 | 60 | 0 | 0 | 0 | 0 | 0 | 0 | 0 | 0.88 | 4.5883 | 6.01843071451699
8055 | -2.2764944411829 | 15.776494441183 | -2.2764944411829 | 36.098463715493 | 4.1138392881755 | 0.21346019891732 | 4.1138392881755 | 0.62453058272171 | 4.1138392881755 | 1.4306379830412 | 2.6828535428901 | 0.07542507416799 | 60 | 6.3409030660233 | 0.011895005077769 | 0.07542507416799 | 3.3151795002382 | 0 | 0 | 0 | 0.88 | 5.0693 | 6.08184148826964
8056 | -3.1799970136449 | 16.679997013645 | -3.1799970136449 | 37.020405115964 | 4.3494343624437 | 0.21346019891732 | 4.3494343624437 | 0.67807852477911 | 4.3494343624437 | 1.5742512860243 | 2.7748211325079 | 0.15085014833598 | 60 | 6.2222767251735 | 0.024243561480589 | 0.15085014833598 | 3.1951017582909 | 0 | 0 | 0 | 0.88 | 5.3803 | 6.20916176759989
8057 | -3.7289466175912 | 17.228946617591 | -3.7289466175912 | 37.580557773052 | 4.4925770901492 | 0.21346019891732 | 4.4925770901492 | 0.71175434924362 | 4.4925770901492 | 1.6674555645059 | 2.8247503677241 | 0.15085014833598 | 60 | 6.1552357207548 | 0.024507615171801 | 0.15085014833598 | 3.1268804680688 | 0 | 2.7755575615629E-17 | 0 | 0.88 | 5.5234 | 6.4816086048299
8058 | -4.5440870855973 | 18.044087085597 | -4.5440870855973 | 38.412333760814 | 4.7051310827467 | 0.21346019891732 | 4.7051310827467 | 0.76095138386419 | 4.7051310827467 | 1.8054149275726 | 2.8993324432443 | 0.07542507416799 | 60 | 6.0620189991432 | 0.012442236518667 | 0.07542507416799 | 3.0316318077362 | 8.8817841970013E-16 | 0 | 0 | 0.88 | 5.6606 | 6.53686065898152
8059 | -4.9494482604234 | 18.449448260423 | -4.9494482604234 | 38.825967612677 | 4.8108320502916 | 0.21346019891732 | 4.8108320502916 | 0.78688975633276 | 4.8108320502916 | 1.8808540789585 | 2.9295870090091 | 0.22627522250397 | 60 | 6.0132873269681 | 0.03762920515858 | 0.22627522250397 | 2.9817002341051 | 8.8817841970013E-16 | 0 | 0 | 0.88 | 5.9171 | 6.47101602972408
8060 | -5.8540553554393 | 19.354055355439 | -5.8540553554393 | 39.749036076979 | 5.0467151371024 | 0.21346019891732 | 5.0467151371024 | 0.84437276309929 | 5.0467151371024 | 2.0501054193099 | 2.9962034920866 | 0.07542507416799 | 60 | 5.9080187171752 | 0.012766559785723 | 0.07542507416799 | 2.8737452116247 | 0 | 0 | 0 | 0.88 | 6.0021 | 6.55898794867157
8061 | -6.7244221387303 | 20.22442213873 | -6.7244221387303 | 40.637165447684 | 5.273669805744 | 0.21346019891732 | 2.1440942067489 | 0.36519967247918 | 2.1440942067489 | 0.89037676729828 | 1.2533021700261 | 3.7030119746284 | 60 | 5.8333491872797 | 0.63480032752082 | 3.7030119746284 | 2.7973493802819 | 3.1295755989952 | 0 | 0 | 0.88 | 9.8567 | 6.40200731224577
8062 | -7.592579867534 | 21.092579867534 | -7.592579867534 | 41.523040681157 | 5.5000484468548 | 0.21346019891732 | 2.4818727857208 | 0.43167352104143 | 2.4818727857208 | 1.0746318279926 | 1.4068079654193 | 3.2504615296205 | 60 | 5.7193561270923 | 0.56832647895857 | 3.2504615296205 | 2.8978398827656 | 3.0181756611339 | 0 | 0 | 0.88 | 9.6305 | 5.99450599509959
8063 | -6.2980749603442 | 19.798074960344 | -6.2980749603442 | 40.202117306474 | 5.162496580324 | 0.21346019891732 | 5.162496580324 | 0.87190183863431 | 5.162496580324 | 2.1260451734908 | 3.0360395818295 | 0 | 60 | 0 | 0 | 0 | 0 | 8.8817841970013E-16 | 0 | 0 | 0.88 | 6.0425 | 5.97799885476802
8064 | -5.3846316473792 | 18.884631647379 | -5.3846316473792 | 39.270032293244 | 4.9243093833896 | 0.21346019891732 | 4.9243093833896 | 0.81546037176483 | 4.9243093833896 | 1.9656514492425 | 2.9582587611269 | 0 | 60 | 0 | 0 | 0 | 0 | 0 | 0 | 0 | 0.88 | 5.8043 | 5.80782300394351
8065 | -5.2255798556068 | 18.725579855607 | -5.2255798556068 | 39.107734546538 | 4.8828354354041 | 0.21346019891732 | 4.8828354354041 | 0.80500555302458 | 4.8828354354041 | 1.9345013560108 | 2.9479378953765 | 0 | 60 | 0 | 0 | 0 | 0 | 0 | 0 | 0 | 0.88 | 5.7628 | 5.73380281495556
8066 | -4.6920936143127 | 18.192093614313 | -4.6920936143127 | 38.563360830931 | 4.7437248955234 | 0.21346019891732 | 4.7437248955234 | 0.77204843620495 | 4.7437248955234 | 1.8392698247287 | 2.9040673438786 | 0 | 60 | 0 | 0 | 0 | 0 | 0 | 0 | 0 | 0.88 | 5.6237 | 5.72798893585024
8067 | -3.9498518974897 | 17.44985189749 | -3.9498518974897 | 37.805971323969 | 4.5501797992175 | 0.21346019891732 | 4.5501797992175 | 0.7245419595475 | 4.5501797992175 | 1.702516601976 | 2.8472890325541 | 0 | 60 | 0 | 0 | 0 | 0 | 8.8817841970013E-16 | 0 | 0 | 0.88 | 5.4302 | 5.73175720289859
8068 | -3.639479981202 | 17.139479981202 | -3.639479981202 | 37.489265286941 | 4.4692479934902 | 0.21346019891732 | 4.4692479934902 | 0.7065178243818 | 4.4692479934902 | 1.6530902060566 | 2.8157879063689 | 0 | 60 | 0 | 0 | 0 | 0 | 0 | 0 | 0 | 0.88 | 5.3492 | 5.74838285131472
8069 | -2.9579872111925 | 16.457987211192 | -2.9579872111925 | 36.793864501217 | 4.2915436408329 | 0.21346019891732 | 4.2915436408329 | 0.66470039016821 | 4.2915436408329 | 1.5378539479421 | 2.7533313477179 | 0 | 60 | 0 | 0 | 0 | 0 | 0 | 0 | 0 | 0.88 | 5.1715 | 5.91966354937309
8070 | -3.0551855335975 | 16.555185533597 | -3.0551855335975 | 36.893046462855 | 4.3168888326272 | 0.21346019891732 | 4.3168888326272 | 0.67122691828309 | 4.3168888326272 | 1.5561350073416 | 2.760393349242 | 0 | 60 | 0 | 0 | 0 | 0 | 0 | 0 | 0 | 0.88 | 5.1969 | 7.19529623477307
8071 | -2.9314785761039 | 16.431478576104 | -2.9314785761039 | 36.766814873575 | 4.2846313153534 | 0.21346019891732 | 4.2846313153534 | 0.66322671631141 | 4.2846313153534 | 1.5339586187141 | 2.7503146824939 | 0 | 60 | 0 | 0 | 0 | 0 | 0 | 0 | 0 | 0.88 | 5.1646 | 7.70574101228473
8072 | -2.8155033140056 | 16.315503314006 | -2.8155033140056 | 36.648472769393 | 4.2543898956606 | 0.21346019891732 | 1.6922774417255 | 0.26049727775529 | 1.6922774417255 | 0.60056695798067 | 1.091355596926 | 4.6332545560336 | 60 | 6.2653651118007 | 0.73950272224471 | 4.6332545560336 | 3.2388117863793 | 2.5621124539351 | 8.8817841970013E-16 | 0 | 0.88 | 9.7676 | 5.95603295164617
8073 | -2.5625667768694 | 16.062566776869 | -2.5625667768694 | 36.390374262112 | 4.1884347959542 | 0.21346019891732 | 4.1884347959542 | 0.64151336912834 | 4.1884347959542 | 1.4758147007841 | 2.7122677404665 | 0.30170029667196 | 60 | 6.3010811859367 | 0.047880718843192 | 0.30170029667196 | 3.274961062136 | 0 | 0 | 0 | 0.88 | 5.3701 | 5.91052022209672
8074 | -2.069948010762 | 15.569948010762 | -2.069948010762 | 35.887702051798 | 4.0599807568354 | 0.21346019891732 | 4.0599807568354 | 0.60936579875186 | 4.0599807568354 | 1.3727254474376 | 2.6869171980791 | 0.15085014833598 | 60 | 6.3753845795863 | 0.023661340967413 | 0.15085014833598 | 3.3499326533326 | 8.8817841970013E-16 | 0 | 0 | 0.88 | 5.0908 | 5.12448950286452
8075 | -1.4204865073695 | 14.92048650737 | -1.4204865073695 | 35.22498623201 | 3.8906287972619 | 0.21346019891732 | 3.8906287972619 | 0.57230562694859 | 3.8906287972619 | 1.2892309408031 | 2.601066488187 | 0.15085014833598 | 60 | 6.4806042953748 | 0.023277173155541 | 0.15085014833598 | 3.4555942116687 | 0 | 0 | 0 | 0.88 | 4.9215 | 4.28458137878421
8076 | -0.93891300431911 | 14.438913004319 | -0.93891300431911 | 34.733584698285 | 3.765054893352 | 0.21346019891732 | 3.765054893352 | 0.54363776880303 | 3.765054893352 | 1.2195727136096 | 2.5451582607695 | 0.22627522250397 | 60 | 6.5709290684028 | 0.03443580354444 | 0.22627522250397 | 3.5458769146532 | 0 | 0 | 0 | 0.88 | 4.8713 | 3.73107718036411
8077 | 0.12032778287402 | 13.379672217126 | 0.12032778287402 | 33.652726752169 | 3.4888499111718 | 0.21346019891732 | 3.4888499111718 | 0.48228321069193 | 3.4888499111718 | 1.0655222528398 | 2.4230222504526 | 0.52797551917593 | 60 | 6.7689284795129 | 0.077999866710649 | 0.52797551917593 | 3.7426655606328 | 0 | 0 | 0 | 0.88 | 4.8968 | 3.59730366409871
8078 | -0.088427702034167 | 13.588427702034 | -0.088427702034167 | 33.865742553096 | 3.5432844700428 | 0.21346019891732 | 3.5432844700428 | 0.49487811340215 | 3.5432844700428 | 1.0970564905742 | 2.4459183637717 | 0 | 60 | 0 | 0 | 0 | 0 | 4.4408920985006E-16 | 0 | 0 | 0.88 | 4.4233 | 3.69434210070667
8079 | -0.81631057875891 | 14.316310578759 | -0.81631057875891 | 34.608480182407 | 3.7330853910664 | 0.21346019891732 | 3.7330853910664 | 0.53595875800325 | 3.7330853910664 | 1.1997643045571 | 2.5329996997263 | 0.07542507416799 | 60 | 6.6019116649444 | 0.011424732410234 | 0.07542507416799 | 3.5767648756759 | 0 | 0 | 0 | 0.88 | 4.6885 | 3.46152565288763
8080 | -0.22207539065135 | 13.722075390651 | -0.22207539065135 | 34.002117745563 | 3.5781341075372 | 0.21346019891732 | 3.5781341075372 | 0.50197452801452 | 3.5781341075372 | 1.1144641874314 | 2.4633584549248 | 0.15085014833598 | 60 | 6.7211687661628 | 0.022444035194507 | 0.15085014833598 | 3.6953210230225 | 0 | 0 | 0 | 0.88 | 4.609 | 3.79096095793558
8081 | 0.83495634205451 | 12.665043657945 | 0.83495634205451 | 32.923513936679 | 3.3025051528879 | 0.21346019891732 | 3.3025051528879 | 0.44131238864038 | 3.3025051528879 | 0.96503038939413 | 2.3371825518712 | 0.15085014833598 | 60 | 6.9420002372426 | 0.021730069602518 | 0.15085014833598 | 3.9136998600341 | 4.4408920985006E-16 | 0 | 0 | 0.88 | 4.3334 | 4.13037861490809
8082 | 0.49255316852914 | 13.007446831471 | 0.49255316852914 | 33.272904930072 | 3.3917893492533 | 0.21346019891732 | 3.3917893492533 | 0.46061260808466 | 3.3917893492533 | 1.0120177003149 | 2.379473276134 | 0.07542507416799 | 60 | 6.8625923243721 | 0.010990755475904 | 0.07542507416799 | 3.8353223546368 | 0 | 0 | 0 | 0.88 | 4.3472 | 4.17995755242069
8083 | 0.08277388472852 | 13.417226115271 | 0.08277388472852 | 33.691047056399 | 3.4986423718601 | 0.21346019891732 | 3.4986423718601 | 0.48363687723007 | 3.4986423718601 | 1.0685138044627 | 2.4298231592731 | 0.22627522250397 | 60 | 6.7689284795129 | 0.033428514304564 | 0.22627522250397 | 3.7426655606328 | 4.4408920985006E-16 | 0 | 0 | 0.88 | 4.6049 | 4.11788507013808
8084 | 0.49476222301641 | 13.005237776984 | 0.49476222301641 | 33.27065079284 | 3.3912133217224 | 0.21346019891732 | 3.3912133217224 | 0.4605343822528 | 3.3912133217224 | 1.0118457787074 | 2.3790691702255 | 0.07542507416799 | 60 | 6.8625923243721 | 0.010990755475904 | 0.07542507416799 | 3.8353223546368 | 0 | 0 | 0 | 0.88 | 4.3466 | 4.33739414384248
8085 | 0.91116867027884 | 12.588831329721 | 0.91116867027884 | 32.845746254818 | 3.2826322165229 | 0.21346019891732 | 3.2826322165229 | 0.43621071153496 | 3.2826322165229 | 0.95236878009088 | 2.3299733129222 | 3.7030119746284 | 60 | 6.948142163866 | 0.53294994363904 | 3.7030119746284 | 3.9197559968877 | 0 | 4.4408920985006E-16 | 0 | 0.88 | 7.8656 | 4.19977462926228
8086 | 0.56766096482015 | 12.93233903518 | 0.56766096482015 | 33.196264321612 | 3.3722044278767 | 0.21346019891732 | 3.3722044278767 | 0.4555750068081 | 3.3722044278767 | 0.99939110516908 | 2.3725169613432 | 3.2504615296205 | 60 | 6.8881019544739 | 0.47189509550004 | 3.2504615296205 | 3.8605174590112 | 0 | 0 | 0 | 0.88 | 7.5027 | 3.91715398231413
8087 | 1.132073940798 | 12.367926059202 | 1.132073940798 | 32.620332713471 | 3.2250295099004 | 0.21346019891732 | 3.2250295099004 | 0.42478366378157 | 3.2250295099004 | 0.9251615297247 | 2.2995811110085 | 0 | 60 | 0 | 0 | 0 | 0 | 4.4408920985006E-16 | 0 | 0 | 0.88 | 4.105 | 3.80989495988995
8088 | 1.2822895240006 | 12.217710475999 | 1.2822895240006 | 32.467051506122 | 3.1858596695928 | 0.21346019891732 | 3.1858596695928 | 0.41684544861551 | 3.1858596695928 | 0.90625402398079 | 2.2793211842364 | 0 | 60 | 0 | 0 | 0 | 0 | 0 | 0 | 0 | 0.88 | 4.0659 | 3.4861341177524
8089 | 1.3684425833486 | 12.131557416651 | 1.3684425833486 | 32.379140221073 | 3.1633946130073 | 0.21346019891732 | 3.1633946130073 | 0.41142199440364 | 3.1633946130073 | 0.89305015899583 | 2.270062146469 | 0 | 60 | 0 | 0 | 0 | 0 | 0 | 0 | 0 | 0.88 | 4.0434 | 3.43535667025855
8090 | 1.3805923689596 | 12.11940763104 | 1.3805923689596 | 32.366742480653 | 3.1602264652558 | 0.21346019891732 | 3.1602264652558 | 0.41100995422974 | 3.1602264652558 | 0.89215548434772 | 2.2677886734551 | 0 | 60 | 0 | 0 | 0 | 0 | 0 | 0 | 0 | 0.88 | 4.0402 | 3.50283021708559
8091 | 1.3463520572347 | 12.153647942765 | 1.3463520572347 | 32.40168157425 | 3.1691548834249 | 0.21346019891732 | 3.1691548834249 | 0.41301672341354 | 3.1691548834249 | 0.89699096904794 | 2.2718808764688 | 0 | 60 | 0 | 0 | 0 | 0 | 0 | 0 | 0 | 0.88 | 4.0492 | 3.58672292057542
8092 | 1.2325858402442 | 12.267414159756 | 1.2325858402442 | 32.517769550771 | 3.1988202780326 | 0.21346019891732 | 3.1988202780326 | 0.41964760962615 | 3.1988202780326 | 0.91298846838244 | 2.2855463955321 | 0 | 60 | 0 | 0 | 0 | 0 | 0 | 0 | 0 | 0.88 | 4.0788 | 3.72715229307693
8093 | 0.79850697584232 | 12.701493024158 | 0.79850697584232 | 32.960707167508 | 3.3120095985879 | 0.21346019891732 | 3.3120095985879 | 0.44438559100913 | 3.3120095985879 | 0.9728860426455 | 2.3388298110079 | 0 | 60 | 0 | 0 | 0 | 0 | 0 | 0 | 0 | 0.88 | 4.192 | 3.9581322358578
8094 | 1.0039488837093 | 12.496051116291 | 1.0039488837093 | 32.751072567644 | 3.2584390797904 | 0.21346019891732 | 3.2584390797904 | 0.43215048189876 | 3.2584390797904 | 0.94298872886226 | 2.3151609520148 | 0 | 60 | 0 | 0 | 0 | 0 | 0 | 0 | 0 | 0.88 | 4.1384 | 5.0220161259079
8095 | 0.9929036206523 | 12.507096379348 | 0.9929036206523 | 32.762343244232 | 3.2613192149992 | 0.21346019891732 | 3.2613192149992 | 0.4325324598299 | 3.2613192149992 | 0.94382249258333 | 2.3172073234241 | 0 | 60 | 0 | 0 | 0 | 0 | 0 | 0 | 0 | 0.88 | 4.1413 | 5.81980920964233
8096 | 1.1464327808962 | 12.353567219104 | 1.1464327808962 | 32.60568083582 | 3.2212853346181 | 0.21346019891732 | 2.5770057476625 | 0.33942943458897 | 2.5770057476625 | 0.73920587280538 | 1.8375130280492 | 4.6332545560336 | 60 | 7.0140190899222 | 0.66057056541103 | 4.6332545560336 | 3.9846623117549 | 0.64427958695556 | 0 | 0 | 0.88 | 8.7345 | 4.3206220345908
8097 | 1.3364113167316 | 12.163588683268 | 1.3364113167316 | 32.411825187009 | 3.1717470060912 | 0.21346019891732 | 3.1717470060912 | 0.4133545390299 | 3.1717470060912 | 0.89772486945533 | 2.2737390986547 | 0.30170029667196 | 60 | 7.0675585177274 | 0.042688050748389 | 0.30170029667196 | 4.03734958102 | 0 | 0 | 0 | 0.88 | 4.3534 | 4.07075022846532
8098 | 1.6103338574278 | 11.889666142572 | 1.6103338574278 | 32.13231239038 | 3.1003196485097 | 0.21346019891732 | 3.1003196485097 | 0.39796033845515 | 3.1003196485097 | 0.86094930421522 | 2.2390926473465 | 0.15085014833598 | 60 | 7.1255073808693 | 0.021170443067814 | 0.15085014833598 | 4.0943182692271 | 0 | 0 | 0 | 0.88 | 4.1312 | 3.70509784133467
8099 | 1.9505279858453 | 11.549472014155 | 1.9505279858453 | 31.785175524648 | 3.0116114772295 | 0.21346019891732 | 3.0116114772295 | 0.37974175109621 | 3.0116114772295 | 0.81799985440485 | 2.1933400074916 | 0.15085014833598 | 60 | 7.2562388826122 | 0.020789027315164 | 0.15085014833598 | 4.2226458989396 | 4.4408920985006E-16 | 0 | 0 | 0.88 | 4.0425 | 3.19708168894289
8100 | 2.2995583134531 | 11.200441686547 | 2.2995583134531 | 31.42902212913 | 2.920599200717 | 0.21346019891732 | 2.920599200717 | 0.36083390093423 | 2.920599200717 | 0.77367366287845 | 2.1466606354642 | 0.22627522250397 | 60 | 7.3247598790355 | 0.030891828024506 | 0.22627522250397 | 4.2898137482574 | 0 | 0 | 0 | 0.88 | 4.0269 | 3.06730941471674
8101 | 2.5635401136462 | 10.936459886354 | 2.5635401136462 | 31.159652945259 | 2.8517639658018 | 0.21346019891732 | 2.8517639658018 | 0.34741533406173 | 2.8517639658018 | 0.74264507129145 | 2.108858478473 | 0.52797551917593 | 60 | 7.4332689393063 | 0.071028712062879 | 0.52797551917593 | 4.3960583869329 | 0 | 0 | 0 | 0.88 | 4.2597 | 2.97059972901649
8102 | 2.5999894892378 | 10.900010510762 | 2.5999894892378 | 31.122459704859 | 2.842259517656 | 0.21346019891732 | 2.842259517656 | 0.34535053921012 | 2.842259517656 | 0.73782321914778 | 2.1041767081315 | 0 | 60 | 0 | 0 | 0 | 0 | 0 | 0 | 0 | 0.88 | 3.7223 | 3.24033389189119
8103 | 2.7148602287822 | 10.785139771218 | 2.7148602287822 | 31.005244664508 | 2.8123061105058 | 0.21346019891732 | 2.8123061105058 | 0.33695738163434 | 2.8123061105058 | 0.70909887295079 | 2.1029550961291 | 0.07542507416799 | 60 | 7.4771427880311 | 0.010087419259764 | 0.07542507416799 | 4.4389754256753 | 0 | 0 | 0 | 0.88 | 3.7677 | 3.38898414890981
8104 | 2.4608191690921 | 11.039180830908 | 2.4608191690921 | 31.26447023562 | 2.8785492227548 | 0.21346019891732 | 2.8785492227548 | 0.352727108086 | 2.8785492227548 | 0.75493794005299 | 2.1233490193596 | 0.15085014833598 | 60 | 7.401999765156 | 0.020379647814377 | 0.15085014833598 | 4.3654567701092 | 0 | 0 | 0 | 0.88 | 3.9094 | 3.86117810126908
8105 | 2.3779796867853 | 11.122020313215 | 2.3779796867853 | 31.349000319607 | 2.9001502392668 | 0.21346019891732 | 2.9001502392668 | 0.35641336449926 | 2.9001502392668 | 0.76331010492181 | 2.1365769375994 | 0.15085014833598 | 60 | 7.3724773981455 | 0.020461256127272 | 0.15085014833598 | 4.336553571356 | 0 | 0 | 0 | 0.88 | 3.931 | 4.24126373137555
8106 | 2.3691434782156 | 11.130856521784 | 2.3691434782156 | 31.358016858964 | 2.9024543469448 | 0.21346019891732 | 2.9024543469448 | 0.35766755256054 | 2.9024543469448 | 0.76644923665973 | 2.1357410409337 | 0.07542507416799 | 60 | 7.3724773981455 | 0.010230628063636 | 0.07542507416799 | 4.336553571356 | 0 | 0 | 0 | 0.88 | 3.8579 | 4.39931620165801
8107 | 2.343739365681 | 11.156260634319 | 2.343739365681 | 31.383939422774 | 2.9090786598817 | 0.21346019891732 | 2.9090786598817 | 0.35941056229554 | 2.9090786598817 | 0.77062079968717 | 2.1381929581792 | 0.22627522250397 | 60 | 7.3247598790355 | 0.030891828024506 | 0.22627522250397 | 4.2898137482574 | 0 | 0 | 0 | 0.88 | 4.0154 | 4.51961062844054
8108 | 2.0996390371146 | 11.400360962885 | 2.0996390371146 | 31.633021390699 | 2.9727296519102 | 0.21346019891732 | 2.9727296519102 | 0.37088734465635 | 2.9727296519102 | 0.79697417090358 | 2.1754873859343 | 0.07542507416799 | 60 | 7.2716250526768 | 0.010372519707988 | 0.07542507416799 | 4.2377335093435 | 0 | 1.3877787807814E-17 | 0 | 0.88 | 3.9282 | 4.56743415731069
8109 | 2.2608998927536 | 11.239100107246 | 2.2608998927536 | 31.46846949719 | 2.930679673948 | 0.21346019891732 | 2.930679673948 | 0.36342038828421 | 2.930679673948 | 0.77985781596106 | 2.1505557566375 | 3.7030119746284 | 60 | 7.3247598790355 | 0.50554721735343 | 3.7030119746284 | 4.2898137482574 | 0 | 0 | 0 | 0.88 | 7.5137 | 4.56359558283435
8110 | 1.9361691363677 | 11.563830863632 | 1.9361691363677 | 31.79982741187 | 3.0153556549575 | 0.21346019891732 | 3.0153556549575 | 0.38060582596564 | 3.0153556549575 | 0.82005984688416 | 2.1950238468387 | 3.2504615296205 | 60 | 7.220179810609 | 0.45019121613072 | 3.2504615296205 | 4.1872742821045 | 0 | 0 | 0 | 0.88 | 7.1458 | 4.44761729399497
8111 | 1.5451668016398 | 11.95483319836 | 1.5451668016398 | 32.198809386082 | 3.1173124472201 | 0.21346019891732 | 3.1173124472201 | 0.40264715432261 | 3.1173124472201 | 0.87245644117934 | 2.2445761314835 | 0 | 60 | 0 | 0 | 0 | 0 | 0 | 0 | 0 | 0.88 | 3.9973 | 4.39687731107
8112 | 1.7009050257503 | 11.79909497425 | 1.7009050257503 | 32.039892830867 | 3.0767025368624 | 0.21346019891732 | 3.0767025368624 | 0.39284032882821 | 3.0767025368624 | 0.84876141980967 | 2.2276652498183 | 0 | 60 | 0 | 0 | 0 | 0 | 0 | 0 | 0 | 0.88 | 3.9567 | 4.26016687109837
8113 | 2.386815895355 | 11.113184104645 | 2.386815895355 | 31.33998378025 | 2.8978461315889 | 0.21346019891732 | 2.8978461315889 | 0.3561302016622 | 2.8978461315889 | 0.76270346224723 | 2.1348794726682 | 0 | 60 | 0 | 0 | 0 | 0 | 0 | 0 | 0 | 0.88 | 3.7778 | 4.22433885581369
8114 | 2.6850380166525 | 10.814961983348 | 2.6850380166525 | 31.035675493212 | 2.8200824760588 | 0.21346019891732 | 2.8200824760588 | 0.33788910943082 | 2.8200824760588 | 0.71106031380445 | 2.1087700205813 | 0 | 60 | 0 | 0 | 0 | 0 | 4.4408920985006E-16 | 0 | 0 | 0.88 | 3.7001 | 4.39983216115436
8115 | 2.9600650892819 | 10.539934910718 | 2.9600650892819 | 30.755035623182 | 2.748367103489 | 0.21346019891732 | 2.748367103489 | 0.32560511360662 | 2.748367103489 | 0.68553452759296 | 2.0625831425046 | 0 | 60 | 0 | 0 | 0 | 0 | 0 | 0 | 0 | 0.88 | 3.6284 | 4.58131722054044
8116 | 2.4508784285891 | 11.049121571411 | 2.4508784285891 | 31.274613848379 | 2.8811413454211 | 0.21346019891732 | 2.8811413454211 | 0.3530447375101 | 2.8811413454211 | 0.75561799489222 | 2.1252610871046 | 0 | 60 | 0 | 0 | 0 | 0 | 0 | 0 | 0 | 0.88 | 3.7611 | 4.82655083996584
8117 | 2.9700058204056 | 10.529994179594 | 2.9700058204056 | 30.744892019994 | 2.7457749832685 | 0.21346019891732 | 2.7457749832685 | 0.32467975750053 | 2.7457749832685 | 0.68364353348632 | 2.061882469608 | 0 | 60 | 0 | 0 | 0 | 0 | 4.4408920985006E-16 | 0 | 0 | 0.88 | 3.6258 | 5.16062110474473
8118 | 3.3367085745322 | 10.163291425468 | 3.3367085745322 | 30.370705536192 | 2.6501544889545 | 0.21346019891732 | 2.6501544889545 | 0.30755786404595 | 2.6501544889545 | 0.64814553811033 | 2.00176438188 | 0 | 60 | 0 | 0 | 0 | 0 | 0 | 0 | 0 | 0.88 | 3.5302 | 6.28873742239981
8119 | 3.4825060581397 | 10.01749394186 | 3.4825060581397 | 30.221932593735 | 2.612136701263 | 0.21346019891732 | 2.612136701263 | 0.30090955958839 | 2.612136701263 | 0.63436175517883 | 1.977532094416 | 0 | 60 | 0 | 0 | 0 | 0 | 0 | 0 | 0 | 0.88 | 3.4921 | 7.54114108741038
8120 | 3.2870048907758 | 10.212995109224 | 3.2870048907758 | 30.421423580841 | 2.6631150973943 | 0.21346019891732 | 2.6631150973943 | 0.30906197901928 | 2.6631150973943 | 0.6513164963089 | 2.0115540316723 | 4.6332545560336 | 60 | 7.6525452969651 | 0.60545274496724 | 4.6332545560336 | 4.6103228453356 | 0 | 0 | 0 | 0.88 | 8.1764 | 5.6857465385283
8121 | 3.4438476374403 | 10.05615236256 | 3.4438476374403 | 30.261379961796 | 2.6222171744939 | 0.21346019891732 | 2.6222171744939 | 0.30251205631325 | 2.6222171744939 | 0.6376947643735 | 1.9842792209709 | 0.30170029667196 | 60 | 7.7071689247103 | 0.039145411190439 | 0.30170029667196 | 4.6636100896975 | 0 | 0 | 0 | 0.88 | 3.8039 | 5.57534568227115
8122 | 3.6537076449024 | 9.8462923550976 | 3.6537076449024 | 30.047237097038 | 2.5674946030802 | 0.21346019891732 | 2.5674946030802 | 0.29137399598648 | 2.5674946030802 | 0.61433184035895 | 1.9529234898365 | 0.15085014833598 | 60 | 7.80991745932 | 0.019315203921389 | 0.15085014833598 | 4.7637520120147 | 0 | 0 | 0 | 0.88 | 3.5983 | 5.1491480663514
8123 | 3.7950870195354 | 9.7049129804646 | 3.7950870195354 | 29.902972429046 | 2.5306288704505 | 0.21346019891732 | 2.5306288704505 | 0.28683029270491 | 2.5306288704505 | 0.60458993269835 | 1.9258000287838 | 0.15085014833598 | 60 | 7.8470430406476 | 0.019223820686923 | 0.15085014833598 | 4.7999061870677 | 0 | 0 | 0 | 0.88 | 3.5615 | 4.43055059837082
8124 | 3.9331528171271 | 9.5668471828729 | 3.9331528171271 | 29.762088962115 | 2.4946271778943 | 0.21346019891732 | 2.4946271778943 | 0.27968295251789 | 2.4946271778943 | 0.58819447622424 | 1.9061969171483 | 0.22627522250397 | 60 | 7.8781667282336 | 0.028721811851614 | 0.22627522250397 | 4.830203480925 | 0 | 0 | 0 | 0.88 | 3.6009 | 4.03734727569022
8125 | 4.2634062050415 | 9.2365937949585 | 4.2634062050415 | 29.425095709141 | 2.4085111292803 | 0.21346019891732 | 2.4085111292803 | 0.26324351297637 | 2.4085111292803 | 0.55080827943912 | 1.8574741574043 | 0.52797551917593 | 60 | 8.0231521188678 | 0.0658064949229 | 0.52797551917593 | 4.9711952562189 | 4.4408920985006E-16 | 0 | 0 | 0.88 | 3.8165 | 3.97916415012511
8126 | 4.0104696679054 | 9.4895303320946 | 4.0104696679054 | 29.683194216423 | 2.4744662289867 | 0.21346019891732 | 2.4744662289867 | 0.27641228184988 | 2.4744662289867 | 0.58088221663596 | 1.8933492618378 | 0 | 60 | 0 | 0 | 0 | 0 | 0 | 0 | 0 | 0.88 | 3.3545 | 4.47839512277189
8127 | 4.07453219176 | 9.42546780824 | 4.07453219176 | 29.617824294122 | 2.4577614452646 | 0.21346019891732 | 2.4577614452646 | 0.27218052313777 | 2.4577614452646 | 0.57099173213374 | 1.886537391262 | 0.07542507416799 | 60 | 7.9478978012991 | 0.0094899401141848 | 0.07542507416799 | 4.89804335957 | 0 | 0 | 0 | 0.88 | 3.4132 | 4.38165790308399
8128 | 4.0237239760703 | 9.4762760239297 | 4.0237239760703 | 29.669669412173 | 2.4710100686927 | 0.21346019891732 | 2.4710100686927 | 0.27602620862644 | 2.4710100686927 | 0.5800705534836 | 1.8907047648288 | 0.15085014833598 | 60 | 7.8987750374311 | 0.019097916780909 | 0.15085014833598 | 4.8502585757723 | 0 | 0 | 0 | 0.88 | 3.5019 | 4.87821827715453
8129 | 4.2346885154657 | 9.2653114845343 | 4.2346885154657 | 29.454399474015 | 2.4159994822908 | 0.21346019891732 | 2.4159994822908 | 0.26608704105398 | 2.4159994822908 | 0.5575944581489 | 1.8581742316842 | 0.15085014833598 | 60 | 7.9793164483663 | 0.018905146739338 | 0.15085014833598 | 4.9285919929161 | 0 | 0 | 0 | 0.88 | 3.4468 | 5.26033531390445
8130 | 4.5715690574626 | 8.9284309425374 | 4.5715690574626 | 29.110643818916 | 2.3281553535297 | 0.21346019891732 | 2.3281553535297 | 0.25011882435218 | 2.3281553535297 | 0.52161234540794 | 1.8063189627871 | 0.07542507416799 | 60 | 8.1364383070816 | 0.0092700357725742 | 0.07542507416799 | 5.0811963940603 | 4.4408920985006E-16 | 0 | 0 | 0.88 | 3.2836 | 5.36450241938939
8131 | 4.858745915703 | 8.641254084297 | 4.858745915703 | 28.817606208466 | 2.2532718332085 | 0.21346019891732 | 2.2532718332085 | 0.23705732988114 | 2.2532718332085 | 0.49244748116263 | 1.7606058042995 | 0.22627522250397 | 60 | 8.2566237506154 | 0.02740529656412 | 0.22627522250397 | 5.1977385129355 | 0 | 0 | 0 | 0.88 | 3.3595 | 5.42860998288562
8132 | 4.9051360224182 | 8.5948639775818 | 4.9051360224182 | 28.770269364879 | 2.2411752648422 | 0.21346019891732 | 2.2411752648422 | 0.23578470038506 | 2.2411752648422 | 0.48980263066855 | 1.7511540869506 | 0.07542507416799 | 60 | 8.2566237506154 | 0.0091350988547065 | 0.07542507416799 | 5.1977385129355 | 0 | 0 | 0 | 0.88 | 3.1966 | 5.55273362952032
8133 | 4.9084495994595 | 8.5915504005405 | 4.9084495994595 | 28.766888163817 | 2.2403112247687 | 0.21346019891732 | 2.2403112247687 | 0.23569379833334 | 2.2403112247687 | 0.48961371289092 | 1.7504789646923 | 3.7030119746284 | 60 | 8.2566237506154 | 0.44848985329535 | 3.7030119746284 | 5.1977385129355 | 0 | 0 | 0 | 0.88 | 6.8233 | 5.45224353054751
8134 | 4.7096348550543 | 8.7903651449457 | 4.7096348550543 | 28.969760351985 | 2.2921536609735 | 0.21346019891732 | 2.2921536609735 | 0.24498072146707 | 2.2921536609735 | 0.51039645989814 | 1.7815345299393 | 3.2504615296205 | 60 | 8.1531072247029 | 0.39867763786695 | 3.2504615296205 | 5.0973697554063 | 0 | 0 | 0 | 0.88 | 6.4226 | 5.2462718513051
8135 | 4.6345270681427 | 8.8654729318573 | 4.6345270681427 | 29.046400950875 | 2.3117385799045 | 0.21346019891732 | 2.3117385799045 | 0.24777889635807 | 2.3117385799045 | 0.51650449858352 | 1.7950106544581 | 0 | 60 | 0 | 0 | 0 | 0 | 0 | 0 | 0 | 0.88 | 3.1917 | 5.1907349172569
8136 | 4.6444677992663 | 8.8555322007337 | 4.6444677992663 | 29.036257347687 | 2.309146459684 | 0.21346019891732 | 2.309146459684 | 0.24750106533814 | 2.309146459684 | 0.5159250988776 | 1.792997934052 | 0 | 60 | 0 | 0 | 0 | 0 | 0 | 0 | 0 | 0.88 | 3.1891 | 4.93262399562033
8137 | 4.5483740087947 | 8.9516259912053 | 4.5483740087947 | 29.134312235924 | 2.33420363649 | 0.21346019891732 | 2.33420363649 | 0.25154064873273 | 2.33420363649 | 0.52488390228816 | 1.8090948678303 | 0 | 60 | 0 | 0 | 0 | 0 | 0 | 0 | 0 | 0.88 | 3.2142 | 4.88881302785484
8138 | 4.2943329397252 | 9.2056670602748 | 4.2943329397252 | 29.393537816607 | 2.4004467511847 | 0.21346019891732 | 2.4004467511847 | 0.262362099063 | 2.4004467511847 | 0.54896325175216 | 1.8512548073145 | 0 | 60 | 0 | 0 | 0 | 0 | 0 | 0 | 0 | 0.88 | 3.2804 | 4.97568748669333
8139 | 3.9994244048484 | 9.5005755951516 | 3.9994244048484 | 29.694464893012 | 2.4773463641956 | 0.21346019891732 | 2.4773463641956 | 0.27673400971821 | 2.4773463641956 | 0.58155860297946 | 1.8955530105929 | 0 | 60 | 0 | 0 | 0 | 0 | 0 | 0 | 0 | 0.88 | 3.3573 | 5.06814139363668
8140 | 3.5399414279119 | 9.9600585720881 | 3.5399414279119 | 30.163325073559 | 2.5971599976879 | 0.21346019891732 | 2.5971599976879 | 0.29918429257817 | 2.5971599976879 | 0.63072324587736 | 1.9661939006783 | 0 | 60 | 0 | 0 | 0 | 0 | 0 | 0 | 0 | 0.88 | 3.4772 | 5.20317737363367
8141 | 3.1257440445161 | 10.374255955484 | 3.1257440445161 | 30.585975464779 | 2.7051650729107 | 0.21346019891732 | 2.7051650729107 | 0.31843104781518 | 2.7051650729107 | 0.67061902172916 | 2.0342981480024 | 0 | 60 | 0 | 0 | 0 | 0 | 4.4408920985006E-16 | 0 | 0 | 0.88 | 3.5852 | 5.46209757612148
8142 | 2.343739365681 | 11.156260634319 | 2.343739365681 | 31.383939422774 | 2.9090786598817 | 0.21346019891732 | 2.9090786598817 | 0.35941056229554 | 2.9090786598817 | 0.77062079968717 | 2.1381929581792 | 0 | 60 | 0 | 0 | 0 | 0 | 0 | 0 | 0 | 0.88 | 3.7891 | 6.62942635643683
8143 | 1.8897790296525 | 11.610220970348 | 1.8897790296525 | 31.847164255457 | 3.0274522233238 | 0.21346019891732 | 3.0274522233238 | 0.38213268545461 | 3.0274522233238 | 0.82335073520684 | 2.203829526522 | 0 | 60 | 0 | 0 | 0 | 0 | 4.4408920985006E-16 | 0 | 0 | 0.88 | 3.9075 | 7.59439254348104
8144 | 1.8058350247917 | 11.694164975208 | 1.8058350247917 | 31.932821403274 | 3.0493412523784 | 0.21346019891732 | 2.8006721757895 | 0.35560006973348 | 2.8006721757895 | 0.76723672178005 | 2.0331615066591 | 4.6332545560336 | 60 | 7.1900295738973 | 0.64439993026652 | 4.6332545560336 | 4.1576851069531 | 0.24866907658886 | 0 | 0 | 0.88 | 8.5626 | 5.7634960703156
8145 | 1.9339600818804 | 11.56603991812 | 1.9339600818804 | 31.802081549102 | 3.0159316824885 | 0.21346019891732 | 3.0159316824885 | 0.38067853361916 | 3.0159316824885 | 0.82021655597858 | 2.195443165258 | 0.30170029667196 | 60 | 7.220179810609 | 0.041785704038652 | 0.30170029667196 | 4.1872742821045 | 4.4408920985006E-16 | 0 | 0 | 0.88 | 4.1976 | 5.65322367618341
8146 | 1.7174729203358 | 11.782527079664 | 1.7174729203358 | 32.022986815984 | 3.0723823340491 | 0.21346019891732 | 3.0723823340491 | 0.39228871557557 | 3.0723823340491 | 0.84756923017017 | 2.2245372367706 | 0.15085014833598 | 60 | 7.1530949097032 | 0.021088794464526 | 0.15085014833598 | 4.121419660741 | 0 | 0 | 0 | 0.88 | 4.1032 | 5.45551799756498
8147 | 0.49586674557037 | 13.00413325443 | 0.49586674557037 | 33.26952372901 | 3.3909253091798 | 0.21346019891732 | 3.3909253091798 | 0.46049526950294 | 3.3909253091798 | 1.0117598182686 | 2.3788671181292 | 0.15085014833598 | 60 | 6.8625923243721 | 0.021981510951808 | 0.15085014833598 | 3.8353223546368 | 4.4408920985006E-16 | 0 | 0 | 0.88 | 4.4218 | 4.97456607045272
8148 | 0.72008560251008 | 12.77991439749 | 0.72008560251008 | 33.040728977031 | 3.3324585600381 | 0.21346019891732 | 3.3324585600381 | 0.44724386204924 | 3.3324585600381 | 0.9792179574236 | 2.3529467601136 | 0.22627522250397 | 60 | 6.9030993361172 | 0.032778786960241 | 0.22627522250397 | 3.8753224805851 | 0 | 0 | 0 | 0.88 | 4.4387 | 4.93038179567589
8149 | 0.78083454932352 | 12.719165450676 | 0.78083454932352 | 32.978740255792 | 3.3166178163895 | 0.21346019891732 | 3.3166178163895 | 0.44500389404549 | 3.3166178163895 | 0.97424009186539 | 2.3420839794664 | 0.52797551917593 | 60 | 6.9420002372426 | 0.076055243608813 | 0.52797551917593 | 3.9136998600341 | 0 | 0 | 0 | 0.88 | 4.7246 | 4.91067120634897
8150 | 1.1232377322283 | 12.376762267772 | 1.1232377322283 | 32.629349252828 | 3.2273336175783 | 0.21346019891732 | 3.2273336175783 | 0.42508714853982 | 3.2273336175783 | 0.92582271206431 | 2.3012240362833 | 0 | 60 | 0 | 0 | 0 | 0 | 4.4408920985006E-16 | 0 | 0 | 0.88 | 4.1073 | 5.16623165651109
8151 | 1.2049726826017 | 12.295027317398 | 1.2049726826017 | 32.545946242243 | 3.2060206160547 | 0.21346019891732 | 3.2060206160547 | 0.42059220931505 | 3.2060206160547 | 0.91504418875695 | 2.2906910129794 | 0.07542507416799 | 60 | 7.0277357453748 | 0.010732485810615 | 0.07542507416799 | 3.998165813402 | 0 | 0 | 0 | 0.88 | 4.1614 | 5.04614529288947
8152 | 1.6545149096558 | 11.845485090344 | 1.6545149096558 | 32.087229684025 | 3.0887991076744 | 0.21346019891732 | 3.0887991076744 | 0.395853688138 | 3.0887991076744 | 0.85605447669849 | 2.2324674829818 | 0.15085014833598 | 60 | 7.1530949097032 | 0.021088794464526 | 0.15085014833598 | 4.121419660741 | 0 | 0 | 0 | 0.88 | 4.1196 | 5.49286334472031
8153 | 1.2679306839024 | 12.232069316098 | 1.2679306839024 | 32.481703383773 | 3.1896038448751 | 0.21346019891732 | 3.1896038448751 | 0.41733534540543 | 3.1896038448751 | 0.90731943143986 | 2.2819999519549 | 0.15085014833598 | 60 | 7.0675585177274 | 0.021344025374195 | 0.15085014833598 | 4.03734958102 | 4.4408920985006E-16 | 0 | 0 | 0.88 | 4.2205 | 5.84648866272749
8154 | 1.5584211191841 | 11.941578880816 | 1.5584211191841 | 32.185284572261 | 3.1138562844804 | 0.21346019891732 | 3.1138562844804 | 0.40121757182821 | 3.1138562844804 | 0.86882116001512 | 2.2447561067199 | 0.07542507416799 | 60 | 7.1255073808693 | 0.010585221533907 | 0.07542507416799 | 4.0943182692271 | 4.4408920985006E-16 | 0 | 0 | 0.88 | 4.0693 | 5.89653994837186
8155 | 2.0532489303994 | 11.446751069601 | 2.0532489303994 | 31.680358234286 | 2.9848262202764 | 0.21346019891732 | 2.9848262202764 | 0.3738913092733 | 2.9848262202764 | 0.80416458501811 | 2.1803922177024 | 0.22627522250397 | 60 | 7.2716250526768 | 0.031117559123964 | 0.22627522250397 | 4.2377335093435 | 0 | 2.7755575615629E-17 | 0 | 0.88 | 4.0911 | 5.91770245101742
8156 | 2.5005821123455 | 10.999417887654 | 2.5005821123455 | 31.223895803729 | 2.8681807369813 | 0.21346019891732 | 2.8681807369813 | 0.3509421468057 | 2.8681807369813 | 0.75088095062474 | 2.117037989413 | 0.07542507416799 | 60 | 7.401999765156 | 0.010189823907188 | 0.07542507416799 | 4.3654567701092 | 0 | 0 | 0 | 0.88 | 3.8236 | 5.96397106774293
8157 | 2.8054313971047 | 10.694568602895 | 2.8054313971047 | 30.912825104995 | 2.7886889988585 | 0.21346019891732 | 2.7886889988585 | 0.33261840634592 | 2.7886889988585 | 0.70009944089562 | 2.0883385082972 | 3.7030119746284 | 60 | 7.4799574143061 | 0.49505789532252 | 3.7030119746284 | 4.4417278727415 | 0 | 0 | 0 | 0.88 | 7.3717 | 5.83206330731491
8158 | 2.6651565450257 | 10.834843454974 | 2.6651565450257 | 31.055962709157 | 2.8252667189456 | 0.21346019891732 | 2.8252667189456 | 0.34243730436198 | 2.8252667189456 | 0.73121959805281 | 2.0937883065327 | 3.2504615296205 | 60 | 7.4771427880311 | 0.43471973476601 | 3.2504615296205 | 4.4389754256753 | 0 | 0 | 0 | 0.88 | 6.9557 | 5.57202258469642
8159 | 2.808744974146 | 10.691255025854 | 2.808744974146 | 30.909443903933 | 2.787824958785 | 0.21346019891732 | 2.787824958785 | 0.33251534873269 | 2.787824958785 | 0.69988244616734 | 2.0876914629798 | 0 | 60 | 0 | 0 | 0 | 0 | 0 | 0 | 0 | 0.88 | 3.6678 | 5.51124381143594
8160 | 3.1677160422568 | 10.332283957743 | 3.1677160422568 | 30.543146895656 | 2.6942205596063 | 0.21346019891732 | 2.6942205596063 | 0.31452737035094 | 2.6942205596063 | 0.66265024908325 | 2.0313243580353 | 0 | 60 | 0 | 0 | 0 | 0 | 0 | 0 | 0 | 0.88 | 3.5742 | 5.33217298924496
8161 | 3.0495317162918 | 10.450468283708 | 3.0495317162918 | 30.663743146641 | 2.7250380092757 | 0.21346019891732 | 2.7250380092757 | 0.32222767175851 | 2.7250380092757 | 0.67847855840203 | 2.0463104713893 | 0 | 60 | 0 | 0 | 0 | 0 | 4.4408920985006E-16 | 0 | 0 | 0.88 | 3.605 | 5.20155807968809
8162 | 2.7159647607155 | 10.784035239284 | 2.7159647607155 | 31.004117591107 | 2.8120180955175 | 0.21346019891732 | 2.8120180955175 | 0.33692287302378 | 2.8120180955175 | 0.7090262266277 | 2.102739727473 | 0 | 60 | 0 | 0 | 0 | 0 | 0 | 0 | 0 | 0.88 | 3.692 | 5.24960965703513
8163 | 3.1213259355416 | 10.378674064458 | 3.1213259355416 | 30.590483739243 | 2.7063171279726 | 0.21346019891732 | 2.7063171279726 | 0.31856665880031 | 2.7063171279726 | 0.67090472537768 | 2.0351644993767 | 0 | 60 | 0 | 0 | 0 | 0 | 4.4408920985006E-16 | 0 | 0 | 0.88 | 3.5863 | 5.32021951690611
8164 | 3.1887020458168 | 10.311297954183 | 3.1887020458168 | 30.521732606309 | 2.6887483017312 | 0.21346019891732 | 2.6887483017312 | 0.31388853071579 | 2.6887483017312 | 0.66130383427467 | 2.0271985151545 | 0 | 60 | 0 | 0 | 0 | 0 | 0 | 0 | 0 | 0.88 | 3.5687 | 5.40615116342767
8165 | 3.2947365767916 | 10.205263423208 | 3.2947365767916 | 30.413534105315 | 2.6610990022589 | 0.21346019891732 | 2.6610990022589 | 0.30882800552222 | 2.6610990022589 | 0.65082323602471 | 2.0100311968907 | 0 | 60 | 0 | 0 | 0 | 0 | 0 | 0 | 0 | 0.88 | 3.5411 | 5.64244964090113
8166 | 3.2549736241588 | 10.245026375841 | 3.2549736241588 | 30.454108546777 | 2.6714674904782 | 0.21346019891732 | 2.6714674904782 | 0.31152611008567 | 2.6714674904782 | 0.6563593431237 | 2.0148624549231 | 0 | 60 | 0 | 0 | 0 | 0 | 0 | 0 | 0 | 0.88 | 3.5515 | 6.88505302398037
8167 | 3.30025920832 | 10.19974079168 | 3.30025920832 | 30.40789876702 | 2.6596589346545 | 0.21346019891732 | 2.6596589346545 | 0.3086608816363 | 2.6596589346545 | 0.65047090733584 | 2.0089434580249 | 0 | 60 | 0 | 0 | 0 | 0 | 0 | 0 | 0 | 0.88 | 3.5397 | 7.66090800358563
8168 | 3.3168271029055 | 10.183172897094 | 3.3168271029055 | 30.390992752137 | 2.6553387318413 | 0.21346019891732 | 2.6553387318413 | 0.30815950997852 | 2.6553387318413 | 0.64941392126956 | 2.0056802414275 | 4.6332545560336 | 60 | 7.6525452969651 | 0.60545274496724 | 4.6332545560336 | 4.6103228453356 | 0 | 0 | 0 | 0.88 | 8.1686 | 5.8999636709166
8169 | 3.7464878583329 | 9.7535121416671 | 3.7464878583329 | 29.952563409864 | 2.5433014663477 | 0.21346019891732 | 2.5433014663477 | 0.28862842023463 | 2.5433014663477 | 0.60854082499263 | 1.9345213693565 | 0.30170029667196 | 60 | 7.80991745932 | 0.038630407842777 | 0.30170029667196 | 4.7637520120147 | 0 | 0 | 0 | 0.88 | 3.725 | 5.85810488981259
8170 | 3.7210837551777 | 9.7789162448223 | 3.7210837551777 | 29.978485964104 | 2.5499257768389 | 0.21346019891732 | 2.5499257768389 | 0.28938018493792 | 2.5499257768389 | 0.61012645996958 | 1.9395600446264 | 0.15085014833598 | 60 | 7.80991745932 | 0.019315203921389 | 0.15085014833598 | 4.7637520120147 | 0 | 0 | 0 | 0.88 | 3.5808 | 5.66159500932753
8171 | 3.420652579393 | 10.079347420607 | 3.420652579393 | 30.285048388375 | 2.6282654598999 | 0.21346019891732 | 2.6282654598999 | 0.30320981669448 | 2.6282654598999 | 0.63916620247265 | 1.9888560680644 | 0.15085014833598 | 60 | 7.7071689247103 | 0.019572705595219 | 0.15085014833598 | 4.6636100896975 | 0 | 0 | 0 | 0.88 | 3.6591 | 5.24449055719738
8172 | 3.6095265926745 | 9.8904734073255 | 3.6095265926745 | 30.092319803393 | 2.5790151439156 | 0.21346019891732 | 2.5790151439156 | 0.29451253530142 | 2.5790151439156 | 0.6211477796838 | 1.9576265173406 | 0.22627522250397 | 60 | 7.7723582510456 | 0.029112814308775 | 0.22627522250397 | 4.727159619814 | 0 | 0 | 0 | 0.88 | 3.6853 | 5.18535581849714
8173 | 3.636035227763 | 9.863964772237 | 3.636035227763 | 30.065270175752 | 2.5721028184361 | 0.21346019891732 | 2.5721028184361 | 0.29372317719835 | 2.5721028184361 | 0.61948232230978 | 1.952379649486 | 0.52797551917593 | 60 | 7.7723582510456 | 0.067929900053809 | 0.52797551917593 | 4.727159619814 | 0 | 0 | 0 | 0.88 | 3.9801 | 5.08592860367482
8174 | 3.5023875297664 | 9.9976124702336 | 3.5023875297664 | 30.201645377789 | 2.6069524583762 | 0.21346019891732 | 2.6069524583762 | 0.30031235185302 | 2.6069524583762 | 0.63310227134913 | 1.9736073355438 | 0 | 60 | 0 | 0 | 0 | 0 | 0 | 0 | 0 | 0.88 | 3.487 | 5.24672498862274
8175 | 3.3068863624025 | 10.193113637598 | 3.3068863624025 | 30.401136364895 | 2.6579308545075 | 0.21346019891732 | 2.6579308545075 | 0.30846033308672 | 2.6579308545075 | 0.65004811314862 | 2.0076381721249 | 0.07542507416799 | 60 | 7.6525452969651 | 0.0098562074762108 | 0.07542507416799 | 4.6103228453356 | 0 | 1.3877787807814E-17 | 0 | 0.88 | 3.6134 | 5.00225801193587
8176 | 3.1434164616556 | 10.356583538344 | 3.1434164616556 | 30.567942386066 | 2.7005568575549 | 0.21346019891732 | 2.7005568575549 | 0.31788860445044 | 2.7005568575549 | 0.6694762083485 | 2.0308327461835 | 0.15085014833598 | 60 | 7.5799215183037 | 0.019901281031962 | 0.15085014833598 | 4.5394221151401 | 4.4408920985006E-16 | 0 | 0 | 0.88 | 3.7314 | 5.44981479505882
8177 | 3.0892946689246 | 10.410705331075 | 3.0892946689246 | 30.623168705179 | 2.7146695210565 | 0.21346019891732 | 2.7146695210565 | 0.31954983772278 | 2.7146695210565 | 0.67297607531407 | 2.0414455422425 | 0.15085014833598 | 60 | 7.5799215183037 | 0.019901281031962 | 0.15085014833598 | 4.5394221151401 | 4.4408920985006E-16 | 0 | 0 | 0.88 | 3.7455 | 5.76291051273824
8178 | 2.8639712894309 | 10.636028710569 | 2.8639712894309 | 30.853090520989 | 2.7734242827408 | 0.21346019891732 | 2.7734242827408 | 0.33027112358879 | 2.7734242827408 | 0.69520488801952 | 2.0779687281023 | 0.07542507416799 | 60 | 7.516099853985 | 0.010035134662028 | 0.07542507416799 | 4.4770633972786 | 0 | 0 | 0 | 0.88 | 3.7288 | 5.76826018088279
8179 | 2.7634593899847 | 10.736540610015 | 2.7634593899847 | 30.955653683689 | 2.7996335146086 | 0.21346019891732 | 2.7996335146086 | 0.33528164794585 | 2.7996335146086 | 0.70558512440323 | 2.0937963625308 | 0.22627522250397 | 60 | 7.4799574143061 | 0.030250870422229 | 0.22627522250397 | 4.4417278727415 | 0 | 0 | 0 | 0.88 | 3.9059 | 5.75732436115332
8180 | 2.3580982151586 | 11.141901784841 | 2.3580982151586 | 31.369287535552 | 2.9053344821536 | 0.21346019891732 | 2.9053344821536 | 0.3580224697403 | 2.9053344821536 | 0.76721005404463 | 2.1378603586675 | 0.07542507416799 | 60 | 7.3724773981455 | 0.010230628063636 | 0.07542507416799 | 4.336553571356 | 0 | 0 | 0 | 0.88 | 3.8608 | 5.82616393161354
8181 | 2.0521444078454 | 11.447855592155 | 2.0521444078454 | 31.681485298117 | 2.985114232819 | 0.21346019891732 | 2.985114232819 | 0.37392738688006 | 2.985114232819 | 0.8042422066414 | 2.180602608613 | 3.7030119746284 | 60 | 7.2716250526768 | 0.50924132471122 | 3.7030119746284 | 4.2377335093435 | 4.4408920985006E-16 | 0 | 0 | 0.88 | 7.5681 | 5.65037435271979
8182 | 2.2034645229814 | 11.296535477019 | 2.2034645229814 | 31.527077017366 | 2.9456563775231 | 0.21346019891732 | 2.9456563775231 | 0.36634916887221 | 2.9456563775231 | 0.78665869655902 | 2.1587306237803 | 3.2504615296205 | 60 | 7.2975338181677 | 0.44541918004247 | 3.2504615296205 | 4.2631325874503 | 0 | 0 | 0 | 0.88 | 7.0761 | 5.38712467368279
8183 | 2.1018480916019 | 11.398151908398 | 2.1018480916019 | 31.630767253467 | 2.9721536243792 | 0.21346019891732 | 2.9721536243792 | 0.3708154776027 | 2.9721536243792 | 0.79681968882958 | 2.1750658404949 | 0 | 60 | 0 | 0 | 0 | 0 | 0 | 0 | 0 | 0.88 | 3.8522 | 5.27852828994835
8184 | 1.9604687169689 | 11.539531283031 | 1.9604687169689 | 31.77503192146 | 3.0090193570089 | 0.21346019891732 | 3.0090193570089 | 0.37941490406464 | 3.0090193570089 | 0.81729556110383 | 2.1914521806497 | 0 | 60 | 0 | 0 | 0 | 0 | 4.4408920985006E-16 | 0 | 0 | 0.88 | 3.889 | 5.03977583822138
8185 | 2.3360076890446 | 11.163992310955 | 2.3360076890446 | 31.39182888873 | 2.9110947525713 | 0.21346019891732 | 2.9110947525713 | 0.35965964631558 | 2.9110947525713 | 0.77115505022696 | 2.139674800266 | 0 | 60 | 0 | 0 | 0 | 0 | 0 | 0 | 0 | 0.88 | 3.7911 | 4.85568837921109
8186 | 2.1891056735038 | 11.310894326496 | 2.1891056735038 | 31.541728904588 | 2.9494005552511 | 0.21346019891732 | 2.9494005552511 | 0.36681482956816 | 2.9494005552511 | 0.78765894545579 | 2.1614745524965 | 0 | 60 | 0 | 0 | 0 | 0 | 0 | 0 | 0 | 0.88 | 3.8294 | 4.67943308332233
8187 | 2.3835023183138 | 11.116497681686 | 2.3835023183138 | 31.343364981312 | 2.8987101716624 | 0.21346019891732 | 2.8987101716624 | 0.35623638768853 | 2.8987101716624 | 0.76293095316969 | 2.1355160217921 | 0 | 60 | 0 | 0 | 0 | 0 | 0 | 0 | 0 | 0.88 | 3.7787 | 4.77650470081808
8188 | 2.4718644321491 | 11.028135567851 | 2.4718644321491 | 31.253199559032 | 2.875669087546 | 0.21346019891732 | 2.875669087546 | 0.35237418663686 | 2.875669087546 | 0.75418232385031 | 2.1212245004446 | 0 | 60 | 0 | 0 | 0 | 0 | 4.4408920985006E-16 | 0 | 0 | 0.88 | 3.7557 | 4.82744077503066
8189 | 2.4078018989151 | 11.092198101085 | 2.4078018989151 | 31.318569490903 | 2.8923738737138 | 0.21346019891732 | 2.8923738737138 | 0.35545768966118 | 2.8923738737138 | 0.76126268533212 | 2.13084799188 | 0 | 60 | 0 | 0 | 0 | 0 | 0 | 0 | 0 | 0.88 | 3.7724 | 4.87419862168518
8190 | 2.1250431496492 | 11.374956850351 | 2.1250431496492 | 31.607098826889 | 2.9661053389732 | 0.21346019891732 | 2.9661053389732 | 0.37006087399705 | 2.9661053389732 | 0.79519762803685 | 2.1706396160655 | 0 | 60 | 0 | 0 | 0 | 0 | 0 | 0 | 0 | 0.88 | 3.8461 | 5.29638944633436
8191 | 2.2863039959088 | 11.213696004091 | 2.2863039959088 | 31.44254694295 | 2.9240553634568 | 0.21346019891732 | 2.9240553634568 | 0.36126090258627 | 2.9240553634568 | 0.774589521966 | 2.1492009390092 | 0 | 60 | 0 | 0 | 0 | 0 | 0 | 0 | 0 | 0.88 | 3.8041 | 5.1894444112544
8192 | 2.2001509365608 | 11.299849063439 | 2.2001509365608 | 31.530458227999 | 2.9465204200423 | 0.21346019891732 | 2.9355568869535 | 0.36509310248089 | 2.9355568869535 | 0.78396063972828 | 2.1513291903533 | 4.6332545560336 | 60 | 7.2975338181677 | 0.63490689751911 | 4.6332545560336 | 4.2631325874503 | 0.010963533088755 | 0 | 0 | 0.88 | 8.4598 | 5.56878609207644
8193 | 2.0963254600734 | 11.403674539927 | 2.0963254600734 | 31.636402591762 | 2.9735936919837 | 0.21346019891732 | 2.9735936919837 | 0.37099514508426 | 2.9735936919837 | 0.79720589368664 | 2.1761197031985 | 0.30170029667196 | 60 | 7.2716250526768 | 0.041490078831952 | 0.30170029667196 | 4.2377335093435 | 0 | 5.5511151231258E-17 | 0 | 0.88 | 4.1553 | 5.96502291485373
8194 | 2.4055928444278 | 11.094407155572 | 2.4055928444278 | 31.320823628135 | 2.8929499012447 | 0.21346019891732 | 2.8929499012447 | 0.35552848044559 | 2.8929499012447 | 0.76141434616167 | 2.1312723585632 | 0.15085014833598 | 60 | 7.3724773981455 | 0.020461256127272 | 0.15085014833598 | 4.336553571356 | 0 | 0 | 0 | 0.88 | 3.9238 | 6.00232968302931
8195 | 2.6176619063772 | 10.882338093623 | 2.6176619063772 | 31.104426626146 | 2.8376513023002 | 0.21346019891732 | 2.8376513023002 | 0.34479061509058 | 2.8376513023002 | 0.7366265500561 | 2.1007651620156 | 0.15085014833598 | 60 | 7.4332689393063 | 0.020293917732251 | 0.15085014833598 | 4.3960583869329 | 0 | 0 | 0 | 0.88 | 3.8685 | 5.83117328240167
8196 | 2.65742485901 | 10.84257514099 | 2.65742485901 | 31.063852184684 | 2.8272828140809 | 0.21346019891732 | 2.8272828140809 | 0.34268166578062 | 2.8272828140809 | 0.73174157704845 | 2.095282422607 | 0.22627522250397 | 60 | 7.4771427880311 | 0.030262257779292 | 0.22627522250397 | 4.4389754256753 | 0 | 0 | 0 | 0.88 | 3.9336 | 5.35956908397138
8197 | 2.7413688638707 | 10.758631136129 | 2.7413688638707 | 30.978195036867 | 2.8053937850263 | 0.21346019891732 | 2.8053937850263 | 0.33612917908346 | 2.8053937850263 | 0.70735536983381 | 2.0977862739874 | 0.52797551917593 | 60 | 7.4771427880311 | 0.070611934818347 | 0.52797551917593 | 4.4389754256753 | 0 | 0 | 0 | 0.88 | 4.2134 | 5.16366971050601
8198 | 2.668470122067 | 10.831529877933 | 2.668470122067 | 31.052581508095 | 2.8244026788721 | 0.21346019891732 | 2.8244026788721 | 0.3423325781244 | 2.8244026788721 | 0.73099589294991 | 2.0931479715901 | 0 | 60 | 0 | 0 | 0 | 0 | 4.4408920985006E-16 | 0 | 0 | 0.88 | 3.7044 | 5.08112870900035
8199 | 2.7049194882792 | 10.795080511721 | 2.7049194882792 | 31.015388277266 | 2.8148982331721 | 0.21346019891732 | 2.8148982331721 | 0.33726795766418 | 2.8148982331721 | 0.70975268677415 | 2.1048934048894 | 0.07542507416799 | 60 | 7.4771427880311 | 0.010087419259764 | 0.07542507416799 | 4.4389754256753 | 0 | 0 | 0 | 0.88 | 3.7703 | 5.12116183312652
8200 | 2.5558084370098 | 10.94419156299 | 2.5558084370098 | 31.167542411214 | 2.8537800584914 | 0.21346019891732 | 2.8537800584914 | 0.34766094398024 | 2.8537800584914 | 0.74317027820061 | 2.110349364189 | 0.15085014833598 | 60 | 7.4332689393063 | 0.020293917732251 | 0.15085014833598 | 4.3960583869329 | 0 | 0 | 0 | 0.88 | 3.8846 | 5.17628559808553
8201 | 2.419951684526 | 11.080048315474 | 2.419951684526 | 31.306171750484 | 2.8892057259624 | 0.21346019891732 | 2.8892057259624 | 0.35506834079779 | 2.8892057259624 | 0.76042855173563 | 2.1285139778248 | 0.15085014833598 | 60 | 7.3724773981455 | 0.020461256127272 | 0.15085014833598 | 4.336553571356 | 0 | 0 | 0 | 0.88 | 3.9201 | 5.37553759807046
8202 | 2.4685508457285 | 11.031449154271 | 2.4685508457285 | 31.256580769665 | 2.8765331300652 | 0.21346019891732 | 2.8765331300652 | 0.35248006331136 | 2.8765331300652 | 0.75440900922441 | 2.1218618575624 | 0.07542507416799 | 60 | 7.401999765156 | 0.010189823907188 | 0.07542507416799 | 4.3654567701092 | 4.4408920985006E-16 | 0 | 0 | 0.88 | 3.832 | 5.38904097480866
8203 | 2.3934430588168 | 11.106556941183 | 2.3934430588168 | 31.333221368554 | 2.8961180489962 | 0.21346019891732 | 2.8961180489962 | 0.35591782930898 | 2.8961180489962 | 0.76224847975842 | 2.1336063726184 | 0.22627522250397 | 60 | 7.3724773981455 | 0.030691884190908 | 0.22627522250397 | 4.336553571356 | 0 | 0 | 0 | 0.88 | 4.0024 | 5.28460962349306
8204 | 2.2476455752094 | 11.252354424791 | 2.2476455752094 | 31.481994311011 | 2.9341358366877 | 0.21346019891732 | 2.9341358366877 | 0.36491636747956 | 2.9341358366877 | 0.78358100925599 | 2.1502877706038 | 0.07542507416799 | 60 | 7.2975338181677 | 0.010335693680544 | 0.07542507416799 | 4.2631325874503 | 0 | 0 | 0 | 0.88 | 3.8896 | 5.3277994647022
8205 | 2.3006628453864 | 11.199337154614 | 2.3006628453864 | 31.427895055728 | 2.9203111857287 | 0.21346019891732 | 2.9203111857287 | 0.36079831728696 | 2.9203111857287 | 0.77359734090977 | 2.1464489424535 | 3.7030119746284 | 60 | 7.3247598790355 | 0.50554721735343 | 3.7030119746284 | 4.2898137482574 | 0 | 0 | 0 | 0.88 | 7.5033 | 5.14875017525135
8206 | 2.2564817837791 | 11.243518216221 | 2.2564817837791 | 31.472977771654 | 2.9318317290098 | 0.21346019891732 | 2.9318317290098 | 0.36356324944424 | 2.9318317290098 | 0.78016448393684 | 2.1514011436879 | 3.2504615296205 | 60 | 7.3247598790355 | 0.44376356130441 | 3.2504615296205 | 4.2898137482574 | 0 | 0 | 0 | 0.88 | 7.0623 | 4.77229619256671
8207 | 2.2156143085924 | 11.284385691408 | 2.2156143085924 | 31.514679276947 | 2.9424882297716 | 0.21346019891732 | 2.9424882297716 | 0.3659551486109 | 2.9424882297716 | 0.78581233281176 | 2.1564088398737 | 0 | 60 | 0 | 0 | 0 | 0 | 0 | 0 | 0 | 0.88 | 3.8225 | 4.70587316496185
8208 | 1.9902909290987 | 11.509709070901 | 1.9902909290987 | 31.744601092756 | 3.0012429914559 | 0.21346019891732 | 3.0012429914559 | 0.37705461716714 | 3.0012429914559 | 0.81151960069088 | 2.1894529962642 | 0 | 60 | 0 | 0 | 0 | 0 | 0 | 0 | 0 | 0.88 | 3.8812 | 4.64460684195562
8209 | 1.9207057737155 | 11.579294226284 | 1.9207057737155 | 31.815606353352 | 3.0193878427825 | 0.21346019891732 | 3.0193878427825 | 0.38111477892283 | 3.0193878427825 | 0.82115680921449 | 2.1979590722129 | 0 | 60 | 0 | 0 | 0 | 0 | 0 | 0 | 0 | 0.88 | 3.8994 | 4.64143477066148
8210 | 1.817984819782 | 11.682015180218 | 1.817984819782 | 31.920423653284 | 3.0461731021812 | 0.21346019891732 | 3.0461731021812 | 0.38677121046861 | 3.0461731021812 | 0.83451505583314 | 2.2113840911171 | 0 | 60 | 0 | 0 | 0 | 0 | 0 | 0 | 0 | 0.88 | 3.9262 | 4.66806030135463
8211 | 1.959364194415 | 11.540635805585 | 1.959364194415 | 31.776158985291 | 3.0093073695515 | 0.21346019891732 | 3.0093073695515 | 0.37945122029868 | 3.0093073695515 | 0.81737381569354 | 2.191661938594 | 0 | 60 | 0 | 0 | 0 | 0 | 4.4408920985006E-16 | 0 | 0 | 0.88 | 3.8893 | 4.83457106151185
8212 | 1.8367617688548 | 11.663238231145 | 1.8367617688548 | 31.901263501169 | 3.0412768718371 | 0.21346019891732 | 3.0412768718371 | 0.38614953833331 | 3.0412768718371 | 0.83317326772428 | 2.2078296490265 | 0 | 60 | 0 | 0 | 0 | 0 | 0 | 0 | 0 | 0.88 | 3.9213 | 4.90577516707931
8213 | 1.6423651240448 | 11.857634875955 | 1.6423651240448 | 32.099627424444 | 3.0919672554258 | 0.21346019891732 | 3.0919672554258 | 0.39688821636601 | 3.0919672554258 | 0.8586291222618 | 2.2330604364579 | 0 | 60 | 0 | 0 | 0 | 0 | 4.4408920985006E-16 | 0 | 0 | 0.88 | 3.972 | 5.10041461946414
8214 | 1.6202745979308 | 11.879725402069 | 1.6202745979308 | 32.122168777622 | 3.0977275258435 | 0.21346019891732 | 3.0977275258435 | 0.39762761082364 | 3.0977275258435 | 0.86022924755936 | 2.237220581411 | 0 | 60 | 0 | 0 | 0 | 0 | 4.4408920985006E-16 | 0 | 0 | 0.88 | 3.9777 | 5.48419252363067
8215 | 1.6633511276048 | 11.836648872395 | 1.6633511276048 | 32.078213135097 | 3.0864949975507 | 0.21346019891732 | 3.0864949975507 | 0.39555839846116 | 3.0864949975507 | 0.85541569052625 | 2.2308021590974 | 0 | 60 | 0 | 0 | 0 | 0 | 0 | 0 | 0 | 0.88 | 3.9665 | 5.65515790051602
8216 | 1.7506087095068 | 11.749391290493 | 1.7506087095068 | 31.989174786218 | 3.0637419284226 | 0.21346019891732 | 2.7946545241764 | 0.35560006973348 | 2.7946545241764 | 0.76763323012089 | 2.026746614941 | 4.6332545560336 | 60 | 7.1900295738973 | 0.64439993026652 | 4.6332545560336 | 4.1576851069531 | 0.26908740424618 | 0 | 0 | 0.88 | 8.577 | 6.32019786190912
8217 | 1.8003123932632 | 11.699687606737 | 1.8003123932632 | 31.938456741568 | 3.0507813199828 | 0.21346019891732 | 3.0507813199828 | 0.38735631378265 | 3.0507813199828 | 0.83577791550613 | 2.2147294491099 | 0.30170029667196 | 60 | 7.1900295738973 | 0.041960925691774 | 0.30170029667196 | 4.1576851069531 | 0 | 0 | 0 | 0.88 | 4.2325 | 6.63317013204087
8218 | 2.0422036673424 | 11.457796332658 | 2.0422036673424 | 31.691628910875 | 2.9877063554853 | 0.21346019891732 | 2.9877063554853 | 0.37535397143196 | 2.9877063554853 | 0.80785814960007 | 2.1795778117924 | 0.15085014833598 | 60 | 7.2562388826122 | 0.020789027315164 | 0.15085014833598 | 4.2226458989396 | 0 | 0 | 0 | 0.88 | 4.0186 | 6.63761289665483
8219 | 2.3603072696459 | 11.139692730354 | 2.3603072696459 | 31.367033398321 | 2.9047584546227 | 0.21346019891732 | 2.9047584546227 | 0.35795148624407 | 2.9047584546227 | 0.76705789043843 | 2.1374364947608 | 0.15085014833598 | 60 | 7.3724773981455 | 0.020461256127272 | 0.15085014833598 | 4.336553571356 | 0 | 0 | 0 | 0.88 | 3.9356 | 5.98229080859462
8220 | 2.4011747448326 | 11.098825255167 | 2.4011747448326 | 31.325331893028 | 2.8941019538608 | 0.21346019891732 | 2.8941019538608 | 0.35567006171384 | 2.8941019538608 | 0.76171766717686 | 2.1321210901279 | 0.22627522250397 | 60 | 7.3724773981455 | 0.030691884190908 | 0.22627522250397 | 4.336553571356 | 0 | 0 | 0 | 0.88 | 4.0004 | 5.2137289290011
8221 | 2.5635401136462 | 10.936459886354 | 2.5635401136462 | 31.159652945259 | 2.8517639658018 | 0.21346019891732 | 2.8517639658018 | 0.34741533406173 | 2.8517639658018 | 0.74264507129145 | 2.108858478473 | 0.52797551917593 | 60 | 7.4332689393063 | 0.071028712062879 | 0.52797551917593 | 4.3960583869329 | 0 | 0 | 0 | 0.88 | 4.2597 | 5.14996476430673
8222 | 2.5403450649783 | 10.959654935022 | 2.5403450649783 | 31.183321362267 | 2.857812248762 | 0.21346019891732 | 2.857812248762 | 0.34967348912738 | 2.857812248762 | 0.74816556603296 | 2.1093848861165 | 0 | 60 | 0 | 0 | 0 | 0 | 0 | 0 | 0 | 0.88 | 3.7378 | 5.51818470113608
8223 | 2.3459484201683 | 11.154051579832 | 2.3459484201683 | 31.381685285543 | 2.9085026323508 | 0.21346019891732 | 2.9085026323508 | 0.35933939530318 | 2.9085026323508 | 0.77046815639806 | 2.1377695739554 | 0.07542507416799 | 60 | 7.3247598790355 | 0.010297276008169 | 0.07542507416799 | 4.2898137482574 | 0 | 0 | 0 | 0.88 | 3.8639 | 5.62032033342505
8224 | 2.2167188405257 | 11.283281159474 | 2.2167188405257 | 31.513552203545 | 2.9422002147833 | 0.21346019891732 | 2.9422002147833 | 0.36591932839358 | 2.9422002147833 | 0.78573539023714 | 2.1561977674688 | 0.15085014833598 | 60 | 7.2975338181677 | 0.020671387361087 | 0.15085014833598 | 4.2631325874503 | 0 | 0 | 0 | 0.88 | 3.9731 | 5.75592086535059
8225 | 2.1195205181207 | 11.380479481879 | 2.1195205181207 | 31.612734165183 | 2.9675454065777 | 0.21346019891732 | 2.9675454065777 | 0.37024054147861 | 2.9675454065777 | 0.79558383289373 | 2.1716934787691 | 0.15085014833598 | 60 | 7.2716250526768 | 0.020745039415976 | 0.15085014833598 | 4.2377335093435 | 0 | 2.7755575615629E-17 | 0 | 0.88 | 3.9984 | 6.04773873668684
8226 | 2.0775485110006 | 11.422451488999 | 2.0775485110006 | 31.655562743877 | 2.9784899223278 | 0.21346019891732 | 2.9784899223278 | 0.37309759916721 | 2.9784899223278 | 0.80245690337397 | 2.1757636015899 | 0.07542507416799 | 60 | 7.2716250526768 | 0.010372519707988 | 0.07542507416799 | 4.2377335093435 | 0 | 1.3877787807814E-17 | 0 | 0.88 | 3.9339 | 6.12975663435263
8227 | 2.013485987146 | 11.486514012854 | 2.013485987146 | 31.720932666178 | 2.9951947060499 | 0.21346019891732 | 2.9951947060499 | 0.37629475402218 | 2.9951947060499 | 0.80988363284396 | 2.185040678887 | 0.22627522250397 | 60 | 7.2562388826122 | 0.031183540972746 | 0.22627522250397 | 4.2226458989396 | 0 | 0 | 0 | 0.88 | 4.1015 | 6.07081228707035
8228 | 1.6059157578326 | 11.894084242167 | 1.6059157578326 | 32.136820655273 | 3.1014717011258 | 0.21346019891732 | 3.1014717011258 | 0.39810821715832 | 3.1014717011258 | 0.86126932886722 | 2.2399246752773 | 0.07542507416799 | 60 | 7.1255073808693 | 0.010585221533907 | 0.07542507416799 | 4.0943182692271 | 0 | 0 | 0 | 0.88 | 4.0569 | 6.16892219607123
8229 | 1.5992885943708 | 11.900711405629 | 1.5992885943708 | 32.143583066969 | 3.1031997837185 | 0.21346019891732 | 3.1031997837185 | 0.39833003568397 | 3.1031997837185 | 0.86174936686437 | 2.2411727198231 | 3.7030119746284 | 60 | 7.1255073808693 | 0.519683971498 | 3.7030119746284 | 4.0943182692271 | 0 | 4.4408920985006E-16 | 0 | 0.88 | 7.6862 | 6.02212257092792
8230 | 1.4623273287124 | 12.037672671288 | 1.4623273287124 | 32.283339460498 | 3.1389134612864 | 0.21346019891732 | 3.1389134612864 | 0.40574213600754 | 3.1389134612864 | 0.87933245713994 | 2.2593008650257 | 3.2504615296205 | 60 | 7.1091613595944 | 0.45722151533862 | 3.2504615296205 | 4.078254495643 | 0 | 0 | 0 | 0.88 | 7.2694 | 5.673751497191
8231 | 1.4358186936239 | 12.064181306376 | 1.4358186936239 | 32.310389088139 | 3.1458257867659 | 0.21346019891732 | 3.1458257867659 | 0.40785107161201 | 3.1458257867659 | 0.88457806098199 | 2.2609665347324 | 0 | 60 | 0 | 0 | 0 | 0 | 0 | 0 | 0 | 0.88 | 4.0258 | 5.65247336907328
8232 | 1.5683618596871 | 11.931638140313 | 1.5683618596871 | 32.175140959503 | 3.1112641618141 | 0.21346019891732 | 3.1112641618141 | 0.4008835791622 | 3.1112641618141 | 0.8680976795999 | 2.2428874645435 | 0 | 60 | 0 | 0 | 0 | 0 | 4.4408920985006E-16 | 0 | 0 | 0.88 | 3.9913 | 5.57420751362875
8233 | 1.2480492122757 | 12.251950787724 | 1.2480492122757 | 32.501990599719 | 3.1947880877619 | 0.21346019891732 | 3.1947880877619 | 0.41911863367203 | 3.1947880877619 | 0.9118372646938 | 2.2826654090626 | 0 | 60 | 0 | 0 | 0 | 0 | 0 | 0 | 0 | 0.88 | 4.0748 | 5.51259176428054
8234 | 1.2049726826017 | 12.295027317398 | 1.2049726826017 | 32.545946242243 | 3.2060206160547 | 0.21346019891732 | 3.2060206160547 | 0.42059220931505 | 3.2060206160547 | 0.91504418875695 | 2.2906910129794 | 0 | 60 | 0 | 0 | 0 | 0 | 0 | 0 | 0 | 0.88 | 4.086 | 5.5854058204771
8235 | 0.91006413834552 | 12.589935861654 | 0.91006413834552 | 32.846873328219 | 3.2829202315112 | 0.21346019891732 | 3.2829202315112 | 0.43624898424257 | 3.2829202315112 | 0.95245236545758 | 2.3301777425361 | 0 | 60 | 0 | 0 | 0 | 0 | 0 | 0 | 0 | 0.88 | 4.1629 | 5.66110699287254
8236 | 0.81286581594054 | 12.687134184059 | 0.81286581594054 | 32.946055289857 | 3.3082654233056 | 0.21346019891732 | 3.3082654233056 | 0.4420821311781 | 3.3082654233056 | 0.96671411688465 | 2.3412590946443 | 0 | 60 | 0 | 0 | 0 | 0 | 4.4408920985006E-16 | 0 | 0 | 0.88 | 4.1883 | 5.76832049209806
8237 | 0.78414813574411 | 12.715851864256 | 0.78414813574411 | 32.975359045159 | 3.3157537738703 | 0.21346019891732 | 3.3157537738703 | 0.44488796200056 | 3.3157537738703 | 0.97398620714257 | 2.3414738216931 | 0 | 60 | 0 | 0 | 0 | 0 | 0 | 0 | 0 | 0.88 | 4.1958 | 6.01125667144959
8238 | 0.67921812732335 | 12.820781872677 | 0.67921812732335 | 33.082430482323 | 3.3431150608 | 0.21346019891732 | 3.3431150608 | 0.45026988029243 | 3.3431150608 | 0.98686379756726 | 2.3559560703423 | 0 | 60 | 0 | 0 | 0 | 0 | 0 | 0 | 0 | 0.88 | 4.2231 | 7.23415700470371
8239 | 0.55440664727589 | 12.945593352724 | 0.55440664727589 | 33.209789135433 | 3.3756605906164 | 0.21346019891732 | 3.3756605906164 | 0.45604192433857 | 3.3756605906164 | 1.0004156819241 | 2.374948547238 | 0 | 60 | 0 | 0 | 0 | 0 | 0 | 0 | 0 | 0.88 | 4.2557 | 8.12940553652988
8240 | 0.69909959895006 | 12.80090040105 | 0.69909959895006 | 33.062143266377 | 3.3379308179132 | 0.21346019891732 | 2.4413523503416 | 0.32881531462363 | 2.4413523503416 | 0.72059026473689 | 1.7204669253159 | 4.6332545560336 | 60 | 6.9030993361172 | 0.67118468537637 | 4.6332545560336 | 3.8753224805851 | 0.89657846757164 | 0 | 0 | 0.88 | 8.8512 | 6.20955074014471
8241 | 1.1066698376428 | 12.393330162357 | 1.1066698376428 | 32.646255267711 | 3.2316538203916 | 0.21346019891732 | 3.2316538203916 | 0.42565618258235 | 3.2316538203916 | 0.92706242921451 | 2.3043045218276 | 0.30170029667196 | 60 | 7.0140190899222 | 0.043013897282579 | 0.30170029667196 | 3.9846623117549 | 4.4408920985006E-16 | 0 | 0 | 0.88 | 4.4134 | 6.16460368845084
8242 | 0.83937445102905 | 12.660625548971 | 0.83937445102905 | 32.919005662215 | 3.3013530978261 | 0.21346019891732 | 3.3013530978261 | 0.4411584400021 | 3.3013530978261 | 0.96469364361013 | 2.3363672426242 | 0.15085014833598 | 60 | 6.9420002372426 | 0.021730069602518 | 0.15085014833598 | 3.9136998600341 | 4.4408920985006E-16 | 0 | 0 | 0.88 | 4.3322 | 5.78802460684997
8243 | 1.3253660536746 | 12.174633946325 | 1.3253660536746 | 32.423095863597 | 3.1746271413 | 0.21346019891732 | 3.1746271413 | 0.41372988957309 | 3.1746271413 | 0.89854031404481 | 2.2758037891931 | 0.15085014833598 | 60 | 7.0675585177274 | 0.021344025374195 | 0.15085014833598 | 4.03734958102 | 0 | 0 | 0 | 0.88 | 4.2055 | 4.75092027082077
8244 | 1.6202745979308 | 11.879725402069 | 1.6202745979308 | 32.122168777622 | 3.0977275258435 | 0.21346019891732 | 3.0977275258435 | 0.39762761082364 | 3.0977275258435 | 0.86022924755936 | 2.237220581411 | 0.22627522250397 | 60 | 7.1255073808693 | 0.031755664601721 | 0.22627522250397 | 4.0943182692271 | 4.4408920985006E-16 | 0 | 0 | 0.88 | 4.204 | 4.10887577507336
8245 | 1.8643749264973 | 11.635625073503 | 1.8643749264973 | 31.873086809697 | 3.034076533815 | 0.21346019891732 | 3.034076533815 | 0.38450090742008 | 3.034076533815 | 0.8292372330724 | 2.2045659927941 | 0.52797551917593 | 60 | 7.220179810609 | 0.073124982067642 | 0.52797551917593 | 4.1872742821045 | 0 | 0 | 0 | 0.88 | 4.4421 | 4.02506803835989
8246 | 1.8279255509057 | 11.672074449094 | 1.8279255509057 | 31.910280050096 | 3.0435809819607 | 0.21346019891732 | 3.0435809819607 | 0.38644209014559 | 3.0435809819607 | 0.83380469789562 | 2.2095023289107 | 0 | 60 | 0 | 0 | 0 | 0 | 0 | 0 | 0 | 0.88 | 3.9236 | 4.50940904509151
8247 | 1.5639437507126 | 11.936056249287 | 1.5639437507126 | 32.179649233967 | 3.112416216876 | 0.21346019891732 | 3.112416216876 | 0.40103202041712 | 3.112416216876 | 0.86841922660279 | 2.2437179725692 | 0.07542507416799 | 60 | 7.1255073808693 | 0.010585221533907 | 0.07542507416799 | 4.0943182692271 | 4.4408920985006E-16 | 0 | 0 | 0.88 | 4.0678 | 4.32462064922897
8248 | 1.3242615311207 | 12.175738468879 | 1.3242615311207 | 32.424222927428 | 3.1749151538426 | 0.21346019891732 | 3.1749151538426 | 0.41376742449992 | 3.1749151538426 | 0.89862185822678 | 2.2760102575456 | 0.15085014833598 | 60 | 7.0675585177274 | 0.021344025374195 | 0.15085014833598 | 4.03734958102 | 0 | 0 | 0 | 0.88 | 4.2058 | 4.81131082765756
8249 | 1.0978336196937 | 12.402166380306 | 1.0978336196937 | 32.655271816639 | 3.2339579305153 | 0.21346019891732 | 3.2339579305153 | 0.42730519426483 | 3.2339579305153 | 0.93145423507806 | 2.3022156724465 | 0.15085014833598 | 60 | 7.0140190899222 | 0.021506948641289 | 0.15085014833598 | 3.9846623117549 | 0 | 0 | 0 | 0.88 | 4.2648 | 5.21885095275737
8250 | 1.1906138331241 | 12.309386166876 | 1.1906138331241 | 32.560598129465 | 3.2097647937827 | 0.21346019891732 | 3.2097647937827 | 0.42176228410983 | 3.2097647937827 | 0.91798646449636 | 2.2914923312387 | 0.07542507416799 | 60 | 7.0277357453748 | 0.010732485810615 | 0.07542507416799 | 3.998165813402 | 0 | 0 | 0 | 0.88 | 4.1652 | 5.31288731132449
8251 | 0.98185835759531 | 12.518141642405 | 0.98185835759531 | 32.773613920821 | 3.2641993502081 | 0.21346019891732 | 3.2641993502081 | 0.43291443776103 | 3.2641993502081 | 0.94465625630454 | 2.3192536948335 | 0.22627522250397 | 60 | 6.9795398101248 | 0.032419791083608 | 0.22627522250397 | 3.9507023061509 | 0 | 0 | 0 | 0.88 | 4.3705 | 5.37809355013593
8252 | 1.0801612025543 | 12.419838797446 | 1.0801612025543 | 32.673304895353 | 3.2385661458711 | 0.21346019891732 | 3.2385661458711 | 0.42791408108407 | 3.2385661458711 | 0.93278191733735 | 2.3054962054163 | 0.07542507416799 | 60 | 7.0140190899222 | 0.010753474320645 | 0.07542507416799 | 3.9846623117549 | 0 | 0 | 0 | 0.88 | 4.194 | 5.52658054552039
8253 | 1.0183077238075 | 12.481692276192 | 1.0183077238075 | 32.736420689992 | 3.254694904508 | 0.21346019891732 | 3.254694904508 | 0.43118595771667 | 3.254694904508 | 0.9406010626178 | 2.3138048436615 | 3.7030119746284 | 60 | 6.9795398101248 | 0.53055245408253 | 3.7030119746284 | 3.9507023061509 | 0 | 0 | 0 | 0.88 | 7.8377 | 5.41517314039812
8254 | 0.86256950907634 | 12.637430490924 | 0.86256950907634 | 32.895337235636 | 3.2953048124201 | 0.21346019891732 | 3.2953048124201 | 0.43977722829699 | 3.2953048124201 | 0.96131686932072 | 2.333696219898 | 3.2504615296205 | 60 | 6.948142163866 | 0.46781736080828 | 3.2504615296205 | 3.9197559968877 | 0 | 0 | 0 | 0.88 | 7.4258 | 5.19001160995728
8255 | 0.70020413088338 | 12.799795869117 | 0.70020413088338 | 33.061016192976 | 3.3376428029249 | 0.21346019891732 | 3.3376428029249 | 0.44953284526566 | 3.3376428029249 | 0.98524794289956 | 2.3520996672797 | 0 | 60 | 0 | 0 | 0 | 0 | 0 | 0 | 0 | 0.88 | 4.2176 | 5.12249853296749
8256 | 0.69247244486761 | 12.807527555132 | 0.69247244486761 | 33.068905668502 | 3.3396588980602 | 0.21346019891732 | 3.3396588980602 | 0.44980438450339 | 3.3396588980602 | 0.98584325781509 | 2.3535204474461 | 0 | 60 | 0 | 0 | 0 | 0 | 0 | 0 | 0 | 0.88 | 4.2197 | 4.92255542643999
8257 | 0.71124939394037 | 12.78875060606 | 0.71124939394037 | 33.049745516387 | 3.334762667716 | 0.21346019891732 | 3.334762667716 | 0.44755309260616 | 3.334762667716 | 0.97989520529186 | 2.3545736198624 | 0 | 60 | 0 | 0 | 0 | 0 | 0 | 0 | 0 | 0.88 | 4.2148 | 4.91884735249578
8258 | 0.86919666315879 | 12.630803336841 | 0.86919666315879 | 32.888574833511 | 3.2935767322731 | 0.21346019891732 | 3.2935767322731 | 0.43954660614195 | 3.2935767322731 | 0.96081259531285 | 2.3324724138053 | 0 | 60 | 0 | 0 | 0 | 0 | 0 | 0 | 0 | 0.88 | 4.1736 | 5.0866597453864
8259 | 1.1364920497725 | 12.363507950227 | 1.1364920497725 | 32.615824439008 | 3.2238774548386 | 0.21346019891732 | 3.2238774548386 | 0.42463192124137 | 3.2238774548386 | 0.92483093820402 | 2.2987596474991 | 0 | 60 | 0 | 0 | 0 | 0 | 4.4408920985006E-16 | 0 | 0 | 0.88 | 4.1039 | 5.26656307421288
8260 | 1.3938466865038 | 12.106153313496 | 1.3938466865038 | 32.353217666833 | 3.1567703025161 | 0.21346019891732 | 3.1567703025161 | 0.4105604556558 | 3.1567703025161 | 0.89117947520139 | 2.2653085199595 | 0 | 60 | 0 | 0 | 0 | 0 | 0 | 0 | 0 | 0.88 | 4.0368 | 5.50649717760572
8261 | 1.4291915301621 | 12.070808469838 | 1.4291915301621 | 32.317151499835 | 3.1475538693587 | 0.21346019891732 | 3.1475538693587 | 0.40807511464079 | 3.1475538693587 | 0.8850641367598 | 2.2622085414983 | 0 | 60 | 0 | 0 | 0 | 0 | 0 | 0 | 0 | 0.88 | 4.0276 | 5.86746068750884
8262 | 1.034875618393 | 12.465124381607 | 1.034875618393 | 32.719514675109 | 3.2503747016948 | 0.21346019891732 | 3.2503747016948 | 0.43061361196931 | 3.2503747016948 | 0.93935214816558 | 2.3107335554184 | 0 | 60 | 0 | 0 | 0 | 0 | 0 | 0 | 0 | 0.88 | 4.1304 | 7.00050181684978
8263 | 1.1917183650575 | 12.308281634943 | 1.1917183650575 | 32.559471056064 | 3.2094767787944 | 0.21346019891732 | 3.2094767787944 | 0.42172443901303 | 3.2094767787944 | 0.91790406711714 | 2.2912867136376 | 0 | 60 | 0 | 0 | 0 | 0 | 0 | 0 | 0 | 0.88 | 4.0895 | 8.51670447475003
8264 | 1.1895093105702 | 12.31049068943 | 1.1895093105702 | 32.561725193296 | 3.2100528063253 | 0.21346019891732 | 2.5929937820718 | 0.34071872877649 | 2.5929937820718 | 0.74153622463916 | 1.8511715805707 | 4.6332545560336 | 60 | 7.0277357453748 | 0.65928127122351 | 4.6332545560336 | 3.998165813402 | 0.61705902425356 | 0 | 0 | 0.88 | 8.7233 | 6.42518991117306
8265 | 0.39535484612415 | 13.104645153876 | 0.39535484612415 | 33.37208689171 | 3.4171345410477 | 0.21346019891732 | 3.4171345410477 | 0.46611251244423 | 3.4171345410477 | 1.0254833085879 | 2.391351132099 | 0.30170029667196 | 60 | 6.8410019476665 | 0.044101770322529 | 0.30170029667196 | 3.8139852663312 | 0 | 0 | 0 | 0.88 | 4.5988 | 6.35368773418946
8266 | -0.12045896865118 | 13.620458968651 | -0.12045896865118 | 33.898427519032 | 3.5516368631268 | 0.21346019891732 | 3.5516368631268 | 0.49604466284708 | 3.5516368631268 | 1.0996432522148 | 2.4516839950096 | 0.15085014833598 | 60 | 6.7267375992804 | 0.022425454554986 | 0.15085014833598 | 3.7008451348894 | 0 | 2.7755575615629E-17 | 0 | 0.88 | 4.5825 | 6.3797905507534
8267 | -0.64400446944227 | 14.144004469442 | -0.64400446944227 | 34.43265762188 | 3.6881552803411 | 0.21346019891732 | 3.6881552803411 | 0.52573163739717 | 3.6881552803411 | 1.1737767089344 | 2.5140603156339 | 0.15085014833598 | 60 | 6.6307294039774 | 0.022750159016517 | 0.15085014833598 | 3.6054606180523 | 4.4408920985006E-16 | 0 | 0 | 0.88 | 4.719 | 5.61410268508443
8268 | 0.090505570744283 | 13.409494429256 | 0.090505570744283 | 33.683157580873 | 3.4966262767248 | 0.21346019891732 | 3.4966262767248 | 0.48335818113832 | 3.4966262767248 | 1.0678978966876 | 2.4284229719632 | 0.22627522250397 | 60 | 6.7689284795129 | 0.033428514304564 | 0.22627522250397 | 3.7426655606328 | 0 | 0 | 0 | 0.88 | 4.6029 | 5.53485322690425
8269 | -0.035410431857133 | 13.535410431857 | -0.035410431857133 | 33.811643297813 | 3.5294598190838 | 0.21346019891732 | 3.5294598190838 | 0.49051654413431 | 3.5294598190838 | 1.0856053137058 | 2.4435469213937 | 0.52797551917593 | 60 | 6.7507436889721 | 0.07820997855961 | 0.52797551917593 | 3.7246471808321 | 0 | 1.1102230246252E-16 | 0 | 0.88 | 4.9374 | 5.57212285670437
8270 | -0.37229097385401 | 13.872290973854 | -0.37229097385401 | 34.155398952912 | 3.6173039478448 | 0.21346019891732 | 3.6173039478448 | 0.51089354760318 | 3.6173039478448 | 1.1369027830799 | 2.480086869146 | 0 | 60 | 0 | 0 | 0 | 0 | 0 | 0 | 0 | 0.88 | 4.4973 | 6.14909404807105
8271 | -0.57331477274644 | 14.073314772746 | -0.57331477274644 | 34.360525278313 | 3.6697224115806 | 0.21346019891732 | 3.6697224115806 | 0.52310410641248 | 3.6697224115806 | 1.167908751879 | 2.5014954043621 | 0.07542507416799 | 60 | 6.6307294039774 | 0.011375079508258 | 0.07542507416799 | 3.6054606180523 | 0 | 0 | 0 | 0.88 | 4.6251 | 5.94116399675988
8272 | -0.90577721514814 | 14.405777215148 | -0.90577721514814 | 34.699772668519 | 3.7564144877255 | 0.21346019891732 | 3.7564144877255 | 0.54239017720891 | 3.7564144877255 | 1.2167731791323 | 2.5393173898182 | 0.15085014833598 | 60 | 6.5709290684028 | 0.02295720236296 | 0.15085014833598 | 3.5458769146532 | 0 | 0 | 0 | 0.88 | 4.7873 | 6.54924205900021
8273 | -0.684871944629 | 14.184871944629 | -0.684871944629 | 34.474359127172 | 3.698811781103 | 0.21346019891732 | 3.698811781103 | 0.53025628614387 | 3.698811781103 | 1.1863467436473 | 2.512144300199 | 0.15085014833598 | 60 | 6.6042003878728 | 0.022841546209437 | 0.15085014833598 | 3.5790450852434 | 0 | 0 | 0 | 0.88 | 4.7297 | 6.96543949282555
8274 | -0.70806699329694 | 14.208066993297 | -0.70806699329694 | 34.498027544181 | 3.7048600640633 | 0.21346019891732 | 3.7048600640633 | 0.53112335920675 | 3.7048600640633 | 1.1882871776584 | 2.5162521490066 | 0.07542507416799 | 60 | 6.6042003878728 | 0.011420773104719 | 0.07542507416799 | 3.5790450852434 | 0 | 0 | 0 | 0.88 | 4.6603 | 7.04636168886938
8275 | -0.63737730598046 | 14.13737730598 | -0.63737730598046 | 34.425895210184 | 3.6864271977484 | 0.21346019891732 | 3.6864271977484 | 0.52548530620393 | 3.6864271977484 | 1.1732265875954 | 2.5128823544207 | 0.22627522250397 | 60 | 6.6307294039774 | 0.034125238524775 | 0.22627522250397 | 3.6054606180523 | 0 | 2.7755575615629E-17 | 0 | 0.88 | 4.7927 | 7.11561070150984
8276 | -0.15911738935064 | 13.659117389351 | -0.15911738935064 | 33.937874887092 | 3.5617173363577 | 0.21346019891732 | 3.5617173363577 | 0.49807459263742 | 3.5617173363577 | 1.1046071910099 | 2.4568000120366 | 0.07542507416799 | 60 | 6.7211687661628 | 0.011222017597253 | 0.07542507416799 | 3.6953210230225 | 0 | 0 | 0 | 0.88 | 4.5171 | 7.13188504289658
8277 | -0.2662564428793 | 13.766256442879 | -0.2662564428793 | 34.047200451918 | 3.5896546483726 | 0.21346019891732 | 3.1855477516886 | 0.44738048269472 | 3.1855477516886 | 0.99358751482281 | 2.1916483321033 | 3.7030119746284 | 60 | 6.7008345863088 | 0.55261951730528 | 3.7030119746284 | 3.6751415495249 | 0.40410689668398 | 0 | 0 | 0.88 | 8.1727 | 7.00588821727462
8278 | 0.30699274166824 | 13.193007258332 | 0.30699274166824 | 33.46225230442 | 3.4401756227184 | 0.21346019891732 | 3.4401756227184 | 0.47129445510064 | 3.4401756227184 | 1.0382765178999 | 2.4015972956576 | 3.2504615296205 | 60 | 6.8199283075058 | 0.47661227260163 | 3.2504615296205 | 3.7931469840325 | 0 | 0 | 0 | 0.88 | 7.5706 | 6.77767529561458
8279 | 0.25066189444998 | 13.24933810555 | 0.25066189444998 | 33.519732760765 | 3.4548643137509 | 0.21346019891732 | 3.4548643137509 | 0.47330676476024 | 3.4548643137509 | 1.0427109876915 | 2.4118515165257 | 0 | 60 | 0 | 0 | 0 | 0 | 0 | 0 | 0 | 0.88 | 4.3349 | 6.76068587360634
8280 | 0.33239684482344 | 13.167603155177 | 0.33239684482344 | 33.43632975018 | 3.4335513122272 | 0.21346019891732 | 3.4335513122272 | 0.47002508344689 | 3.4335513122272 | 1.035231591888 | 2.3980182157168 | 0 | 60 | 0 | 0 | 0 | 0 | 4.4408920985006E-16 | 0 | 0 | 0.88 | 4.3136 | 6.52394911208999
8281 | 0.13247757786433 | 13.367522422136 | 0.13247757786433 | 33.640329002179 | 3.4856817609746 | 0.21346019891732 | 3.4856817609746 | 0.48127261344714 | 3.4856817609746 | 1.062883000197 | 2.4224938324815 | 0 | 60 | 0 | 0 | 0 | 0 | 0 | 0 | 0 | 0.88 | 4.3657 | 6.44245251966158
8282 | -0.13592233130335 | 13.635922331303 | -0.13592233130335 | 33.914206460514 | 3.5556690509517 | 0.21346019891732 | 3.5556690509517 | 0.49660782437717 | 3.5556690509517 | 1.100892033096 | 2.4544674018545 | 0 | 60 | 0 | 0 | 0 | 0 | 4.4408920985006E-16 | 0 | 0 | 0.88 | 4.4357 | 6.45453804719603
8283 | 0.13026852337706 | 13.369731476623 | 0.13026852337706 | 33.642583139411 | 3.4862577885055 | 0.21346019891732 | 3.4862577885055 | 0.48135214631739 | 3.4862577885055 | 1.0630586976671 | 2.4228941625279 | 0 | 60 | 0 | 0 | 0 | 0 | 0 | 0 | 0 | 0.88 | 4.3663 | 6.46986513272914
8284 | -0.26515192032535 | 13.765151920325 | -0.26515192032535 | 34.046073388087 | 3.58936663583 | 0.21346019891732 | 3.58936663583 | 0.5040930801476 | 3.58936663583 | 1.1195800758422 | 2.4694746442128 | 0 | 60 | 0 | 0 | 0 | 0 | 4.4408920985006E-16 | 0 | 0 | 0.88 | 4.4694 | 6.50652682428609
8285 | -0.29497413245509 | 13.794974132455 | -0.29497413245509 | 34.076504216791 | 3.597143001383 | 0.21346019891732 | 3.597143001383 | 0.50585529044988 | 3.597143001383 | 1.1240051034438 | 2.4728254263185 | 0 | 60 | 0 | 0 | 0 | 0 | 0 | 0 | 0 | 0.88 | 4.4771 | 6.70500866982884
8286 | -0.75114352297094 | 14.251143522971 | -0.75114352297094 | 34.541983186705 | 3.716092592356 | 0.21346019891732 | 3.716092592356 | 0.53299570861728 | 3.716092592356 | 1.192694613888 | 2.5230770245132 | 0 | 60 | 0 | 0 | 0 | 0 | 8.8817841970013E-16 | 0 | 0 | 0.88 | 4.5961 | 8.01502316835923
8287 | -0.64400446944227 | 14.144004469442 | -0.64400446944227 | 34.43265762188 | 3.6881552803411 | 0.21346019891732 | 3.6881552803411 | 0.52573163739717 | 3.6881552803411 | 1.1737767089344 | 2.5140603156339 | 0 | 60 | 0 | 0 | 0 | 0 | 4.4408920985006E-16 | 0 | 0 | 0.88 | 4.5682 | 8.69285519061992
8288 | -0.78869742111644 | 14.288697421116 | -0.78869742111644 | 34.580303490935 | 3.7258850530444 | 0.21346019891732 | 2.0770020369736 | 0.29819500908565 | 2.0770020369736 | 0.66737849695216 | 1.4093022218498 | 4.6332545560336 | 60 | 6.6019116649444 | 0.70180499091435 | 4.6332545560336 | 3.5767648756759 | 1.6488830160708 | 0 | 0 | 0.88 | 9.2391 | 6.73248539770343
8289 | -0.75997973154066 | 14.259979731541 | -0.75997973154066 | 34.550999726062 | 3.7183967000339 | 0.21346019891732 | 3.7183967000339 | 0.53384990385775 | 3.7183967000339 | 1.1950422891686 | 2.5230330244223 | 0.30170029667196 | 60 | 6.6019116649444 | 0.045698929640934 | 0.30170029667196 | 3.5767648756759 | 0 | 0 | 0 | 0.88 | 4.9001 | 6.75808206638107
8290 | -0.45071234718625 | 13.950712347186 | -0.45071234718625 | 34.235420762435 | 3.637752909295 | 0.21346019891732 | 3.637752909295 | 0.51546366122453 | 3.637752909295 | 1.1483933819402 | 2.4890438397832 | 0.15085014833598 | 60 | 6.6420623083408 | 0.022711341949706 | 0.15085014833598 | 3.6167369133875 | 0 | 0 | 0 | 0.88 | 4.6686 | 6.24247147967479
8291 | -0.4319353981135 | 13.931935398113 | -0.4319353981135 | 34.21626061032 | 3.6328566789508 | 0.21346019891732 | 3.6328566789508 | 0.51309015316474 | 3.6328566789508 | 1.1417922892823 | 2.4907500936778 | 0.15085014833598 | 60 | 6.6802999720154 | 0.022581343497734 | 0.15085014833598 | 3.6547491200139 | 4.4408920985006E-16 | 0 | 0 | 0.88 | 4.6637 | 4.99835995614951
8292 | -0.46838477370505 | 13.968384773705 | -0.46838477370505 | 34.253453850719 | 3.6423611270966 | 0.21346019891732 | 3.6423611270966 | 0.51794933648541 | 3.6423611270966 | 1.155389702379 | 2.4866542157254 | 0.22627522250397 | 60 | 6.6420623083408 | 0.034067012924559 | 0.22627522250397 | 3.6167369133875 | 0 | 2.7755575615629E-17 | 0 | 0.88 | 4.7486 | 4.12878430000787
8293 | -0.60976414833799 | 14.109764148338 | -0.60976414833799 | 34.397718518712 | 3.6792268597263 | 0.21346019891732 | 3.6792268597263 | 0.52445892710369 | 3.6792268597263 | 1.170934417296 | 2.5079741868669 | 0.52797551917593 | 60 | 6.6307294039774 | 0.079625556557809 | 0.52797551917593 | 3.6054606180523 | 0 | 0 | 0 | 0.88 | 5.0872 | 3.97242336113585
8294 | -0.70696247074298 | 14.206962470743 | -0.70696247074298 | 34.49690048035 | 3.7045720515207 | 0.21346019891732 | 3.7045720515207 | 0.53108207014685 | 3.7045720515207 | 1.1881947763378 | 2.5160565377914 | 0 | 60 | 0 | 0 | 0 | 0 | 4.4408920985006E-16 | 0 | 0 | 0.88 | 4.5846 | 4.45973426783072
8295 | -1.8159069416926 | 15.315906941693 | -1.8159069416926 | 35.628476471115 | 3.9937376421406 | 0.21346019891732 | 3.9937376421406 | 0.59413620352625 | 3.9937376421406 | 1.338386724626 | 2.6550157961711 | 0.07542507416799 | 60 | 6.4159807743362 | 0.011755813619281 | 0.07542507416799 | 3.3907663877529 | 8.8817841970013E-16 | 0 | 0 | 0.88 | 4.9492 | 4.07377742959257
8296 | -1.7949209475119 | 15.294920947512 | -1.7949209475119 | 35.607062191339 | 3.9882653867113 | 0.21346019891732 | 3.9882653867113 | 0.59332211272789 | 3.9882653867113 | 1.3365523959628 | 2.65137786952 | 0.15085014833598 | 60 | 6.4159807743362 | 0.023511627238563 | 0.15085014833598 | 3.3907663877529 | 4.4408920985006E-16 | 0 | 0 | 0.88 | 5.0191 | 4.45327481317214
8297 | -1.6391827234014 | 15.139182723401 | -1.6391827234014 | 35.448145636124 | 3.9476554763535 | 0.21346019891732 | 3.9476554763535 | 0.58423872752007 | 3.9476554763535 | 1.3160927464194 | 2.6312293440158 | 0.15085014833598 | 60 | 6.449078652613 | 0.023390961168517 | 0.15085014833598 | 3.4239947478281 | 4.4408920985006E-16 | 0 | 0 | 0.88 | 4.9785 | 4.79107246361431
8298 | -1.6458098868632 | 15.145809886863 | -1.6458098868632 | 35.45490804782 | 3.9493835589463 | 0.21346019891732 | 3.9493835589463 | 0.58494653808051 | 3.9493835589463 | 1.3176856064841 | 2.6313643091006 | 0.07542507416799 | 60 | 6.449078652613 | 0.011695480584258 | 0.07542507416799 | 3.4239947478281 | 0 | 0 | 0 | 0.88 | 4.9048 | 4.79922834940043
8299 | -1.4337408249138 | 14.933740824914 | -1.4337408249138 | 35.23851104583 | 3.8940849600017 | 0.21346019891732 | 3.8940849600017 | 0.57281402327388 | 3.8940849600017 | 1.2903764977661 | 2.6033770938882 | 0.22627522250397 | 60 | 6.4806042953748 | 0.034915759733311 | 0.22627522250397 | 3.4555942116687 | 4.4408920985006E-16 | 0 | 0 | 0.88 | 5.0004 | 4.73025218457354
8300 | -1.2448668116323 | 14.744866811632 | -1.2448668116323 | 35.045782460849 | 3.8448346440174 | 0.21346019891732 | 3.8448346440174 | 0.56183311164226 | 3.8448346440174 | 1.2656824214808 | 2.5788230321972 | 0.07542507416799 | 60 | 6.5151803849899 | 0.011576820550012 | 0.07542507416799 | 3.4901971796904 | 4.4408920985006E-16 | 0 | 0 | 0.88 | 4.8003 | 4.9675532019632
8301 | -0.80416079314797 | 14.304160793148 | -0.80416079314797 | 34.596082441988 | 3.729917243315 | 0.21346019891732 | 3.0584404640682 | 0.4391000421452 | 3.0584404640682 | 0.98288427960687 | 2.0752348166626 | 3.7030119746284 | 60 | 6.6019116649444 | 0.5608999578548 | 3.7030119746284 | 3.5767648756759 | 0.67147677924677 | 0 | 0 | 0.88 | 8.3129 | 4.78603824492416
8302 | -0.48384814573657 | 13.983848145737 | -0.48384814573657 | 34.269232801772 | 3.6463933173673 | 0.21346019891732 | 3.5908519716278 | 0.51062465560753 | 3.5908519716278 | 1.1390460504598 | 2.4514887134247 | 3.2504615296205 | 60 | 6.6420623083408 | 0.48937534439247 | 3.2504615296205 | 3.6167369133875 | 0.055541345739473 | 0 | 0 | 0.88 | 7.7769 | 4.46352021236166
8303 | -0.21655275912285 | 13.716552759123 | -0.21655275912285 | 33.996482407268 | 3.5766940399328 | 0.21346019891732 | 3.5766940399328 | 0.50177250169736 | 3.5766940399328 | 1.1140155311961 | 2.4623670435907 | 0 | 60 | 0 | 0 | 0 | 0 | 4.4408920985006E-16 | 0 | 0 | 0.88 | 4.4567 | 4.35658571817964
8304 | 0.0098751429247779 | 13.490124857075 | 0.0098751429247779 | 33.765433527628 | 3.5176512657059 | 0.21346019891732 | 3.5176512657059 | 0.4885174727625 | 3.5176512657059 | 1.0809201622414 | 2.436423818836 | 0 | 60 | 0 | 0 | 0 | 0 | 0 | 0 | 0 | 0.88 | 4.3977 | 4.00936427828719
8305 | 0.23740757690572 | 13.262592423094 | 0.23740757690572 | 33.533257574586 | 3.4583204764907 | 0.21346019891732 | 3.4583204764907 | 0.47508446569785 | 3.4583204764907 | 1.047528899298 | 2.4104886761439 | 0 | 60 | 0 | 0 | 0 | 0 | 0 | 0 | 0 | 0.88 | 4.3383 | 4.00808852730822
8306 | 0.14462736347527 | 13.355372636525 | 0.14462736347527 | 33.62793126176 | 3.4825136132232 | 0.21346019891732 | 3.4825136132232 | 0.4808351831673 | 3.4825136132232 | 1.0619166652305 | 2.4202920197761 | 0 | 60 | 0 | 0 | 0 | 0 | 0 | 0 | 0 | 0.88 | 4.3625 | 4.07383259371349
8307 | 0.039697355054519 | 13.460302644945 | 0.039697355054519 | 33.735002698924 | 3.5098749001529 | 0.21346019891732 | 3.5098749001529 | 0.48676968837657 | 3.5098749001529 | 1.0765697429044 | 2.43299843129 | 0 | 60 | 0 | 0 | 0 | 0 | 4.4408920985006E-16 | 0 | 0 | 0.88 | 4.3899 | 4.17412377053627
8308 | -0.25079308022713 | 13.750793080227 | -0.25079308022713 | 34.031421510436 | 3.5856224605476 | 0.21346019891732 | 3.5856224605476 | 0.50356724563634 | 3.5856224605476 | 1.1184118832295 | 2.4668986616339 | 0 | 60 | 0 | 0 | 0 | 0 | 0 | 0 | 0 | 0.88 | 4.4656 | 4.33087701869388
8309 | -0.24968854829382 | 13.749688548294 | -0.24968854829382 | 34.030294437035 | 3.5853344455593 | 0.21346019891732 | 3.5853344455593 | 0.5029846596003 | 3.5853344455593 | 1.1167074686085 | 2.4683155115951 | 0 | 60 | 0 | 0 | 0 | 0 | 0 | 0 | 0 | 0.88 | 4.4653 | 4.60085225467723
8310 | -0.17458076138217 | 13.674580761382 | -0.17458076138217 | 33.953653838145 | 3.5657495266284 | 0.21346019891732 | 3.5657495266284 | 0.5002371017556 | 3.5657495266284 | 1.110605743961 | 2.4548323177886 | 0 | 60 | 0 | 0 | 0 | 0 | 0 | 0 | 0 | 0.88 | 4.4457 | 5.69348764421197
8311 | -0.0066927516607054 | 13.506692751661 | -0.0066927516607054 | 33.782339542511 | 3.5219714685191 | 0.21346019891732 | 3.5219714685191 | 0.48947582968266 | 3.5219714685191 | 1.0833013645964 | 2.4383625201236 | 0 | 60 | 0 | 0 | 0 | 0 | 0 | 0 | 0 | 0.88 | 4.402 | 6.74794528107402
8312 | 0.54446590677286 | 12.955534093227 | 0.54446590677286 | 33.219932748191 | 3.3782527132827 | 0.21346019891732 | 2.3958301382887 | 0.32485359219446 | 2.3958301382887 | 0.71331857252981 | 1.6822138323925 | 4.6332545560336 | 60 | 6.8625923243721 | 0.67514640780554 | 4.6332545560336 | 3.8353223546368 | 0.98242257499394 | 0 | 0 | 0.88 | 8.8915 | 5.04621654305642
8313 | 0.64055970662389 | 12.859440293376 | 0.64055970662389 | 33.121877850384 | 3.3531955340309 | 0.21346019891732 | 3.3531955340309 | 0.45232245696257 | 3.3531955340309 | 0.99181122984605 | 2.3610885232738 | 0.30170029667196 | 60 | 6.8881019544739 | 0.04380020775912 | 0.30170029667196 | 3.8605174590112 | 0 | 0 | 0 | 0.88 | 4.5349 | 4.87686698247383
8314 | 0.73333992005434 | 12.766660079946 | 0.73333992005434 | 33.02720416321 | 3.3290023972984 | 0.21346019891732 | 3.3290023972984 | 0.44678001604973 | 3.3290023972984 | 0.97820208526192 | 2.3505064696271 | 0.15085014833598 | 60 | 6.9030993361172 | 0.021852524640161 | 0.15085014833598 | 3.8753224805851 | 4.4408920985006E-16 | 0 | 0 | 0.88 | 4.3599 | 5.0179609051732
8315 | 0.87913740366183 | 12.620862596338 | 0.87913740366183 | 32.878431220753 | 3.2909846096068 | 0.21346019891732 | 3.2909846096068 | 0.43920067258301 | 3.2909846096068 | 0.96005618358744 | 2.3306367029342 | 0.15085014833598 | 60 | 6.948142163866 | 0.021710860943588 | 0.15085014833598 | 3.9197559968877 | 0 | 0 | 0 | 0.88 | 4.3218 | 4.90914003495867
8316 | 0.7719983407538 | 12.728001659246 | 0.7719983407538 | 32.987756795149 | 3.3189219240674 | 0.21346019891732 | 3.3189219240674 | 0.44531304539959 | 3.3189219240674 | 0.97491711611615 | 2.3437110628321 | 0.22627522250397 | 60 | 6.9420002372426 | 0.032595104403777 | 0.22627522250397 | 3.9136998600341 | 0 | 0 | 0 | 0.88 | 4.4252 | 5.33695559967077
8317 | 0.69357696742157 | 12.806423032578 | 0.69357696742157 | 33.067778604672 | 3.3393708855176 | 0.21346019891732 | 3.3393708855176 | 0.44976559332489 | 3.3393708855176 | 0.98575821313666 | 2.3533174795896 | 0.52797551917593 | 60 | 6.9030993361172 | 0.076483836240563 | 0.52797551917593 | 3.8753224805851 | 4.4408920985006E-16 | 0 | 0 | 0.88 | 4.7473 | 5.17386052476364
8318 | 0.7090403394531 | 12.790959660547 | 0.7090403394531 | 33.051999653619 | 3.335338695247 | 0.21346019891732 | 3.335338695247 | 0.44922251484943 | 3.335338695247 | 0.98456758330569 | 2.3504759192567 | 0 | 60 | 0 | 0 | 0 | 0 | 0 | 0 | 0 | 0.88 | 4.2153 | 5.3276543041913
8319 | 0.7465942375986 | 12.753405762401 | 0.7465942375986 | 33.013679349389 | 3.3255462345586 | 0.21346019891732 | 3.3255462345586 | 0.44631617005022 | 3.3255462345586 | 0.97718621310044 | 2.3480661791405 | 0.07542507416799 | 60 | 6.9030993361172 | 0.01092626232008 | 0.07542507416799 | 3.8753224805851 | 4.4408920985006E-16 | 0 | 0 | 0.88 | 4.281 | 5.30033905395404
8320 | 0.54998853830135 | 12.950011461699 | 0.54998853830135 | 33.214297409897 | 3.3768126456782 | 0.21346019891732 | 3.3768126456782 | 0.45786623207762 | 3.3768126456782 | 1.0055116689505 | 2.3710032072704 | 0.15085014833598 | 60 | 6.8625923243721 | 0.021981510951808 | 0.15085014833598 | 3.8353223546368 | 0 | 0 | 0 | 0.88 | 4.4077 | 5.86618599322813
8321 | 0.55330212472194 | 12.946697875278 | 0.55330212472194 | 33.210916199263 | 3.375948603159 | 0.21346019891732 | 3.375948603159 | 0.4560808339951 | 3.375948603159 | 1.0005010630182 | 2.375151178679 | 0.15085014833598 | 60 | 6.8881019544739 | 0.02190010387956 | 0.15085014833598 | 3.8605174590112 | 0 | 0 | 0 | 0.88 | 4.4068 | 6.22807772371637
8322 | 0.063996935655767 | 13.436003064344 | 0.063996935655767 | 33.710207208515 | 3.5035386022043 | 0.21346019891732 | 3.5035386022043 | 0.48431371049914 | 3.5035386022043 | 1.0700095802746 | 2.4332236136834 | 0.07542507416799 | 60 | 6.7689284795129 | 0.011142838101521 | 0.07542507416799 | 3.7426655606328 | 0 | 0 | 0 | 0.88 | 4.459 | 6.33191457496842
8323 | 0.16782242152256 | 13.332177578477 | 0.16782242152256 | 33.604262835181 | 3.4764653278172 | 0.21346019891732 | 3.4764653278172 | 0.47885458940009 | 3.4764653278172 | 1.0567357315038 | 2.4194256278765 | 0.22627522250397 | 60 | 6.7936976039428 | 0.033306637371179 | 0.22627522250397 | 3.7671922014208 | 0 | 2.7755575615629E-17 | 0 | 0.88 | 4.5827 | 6.42797109848851
8324 | 0.20537631028871 | 13.294623689711 | 0.20537631028871 | 33.565942540522 | 3.4666728695746 | 0.21346019891732 | 3.4666728695746 | 0.47750575858235 | 3.4666728695746 | 1.0537582773117 | 2.4126106240729 | 0.07542507416799 | 60 | 6.7936976039428 | 0.01110221245706 | 0.07542507416799 | 3.7671922014208 | 0 | 0 | 0 | 0.88 | 4.4221 | 6.36175778999244
8325 | -0.075173384489909 | 13.57517338449 | -0.075173384489909 | 33.852217739275 | 3.5398283073031 | 0.21346019891732 | 3.2184418537677 | 0.44950848461451 | 3.2184418537677 | 0.99645174129534 | 2.2216805055922 | 3.7030119746284 | 60 | 6.7267375992804 | 0.55049151538549 | 3.7030119746284 | 3.7008451348894 | 0.32138645353538 | 4.4408920985006E-16 | 8.8817841970013E-16 | 0.88 | 8.1228 | 6.29244344672776
8326 | -0.26736097481262 | 13.767360974813 | -0.26736097481262 | 34.048327525319 | 3.5899426633609 | 0.21346019891732 | 3.5899426633609 | 0.50417397784398 | 3.5899426633609 | 1.1197597979587 | 2.4698709496132 | 3.2504615296205 | 60 | 6.7008345863088 | 0.48508308745031 | 3.2504615296205 | 3.6751415495249 | 4.4408920985006E-16 | 0 | 0 | 0.88 | 7.7204 | 6.12365659847997
8327 | -0.95768995339186 | 14.457689953392 | -0.95768995339186 | 34.7527448504 | 3.7699511236962 | 0.21346019891732 | 3.7699511236962 | 0.54596129555897 | 3.7699511236962 | 1.2261788754145 | 2.5434469976788 | 0 | 60 | 0 | 0 | 0 | 0 | 0 | 0 | 0 | 0.88 | 4.65 | 6.14163292231942
8328 | -1.5309391379394 | 15.030939137939 | -1.5309391379394 | 35.337692997897 | 3.9194301493503 | 0.21346019891732 | 3.9194301493503 | 0.5780516064286 | 3.9194301493503 | 1.3021644818674 | 2.6169334343694 | 0 | 60 | 0 | 0 | 0 | 0 | 8.8817841970013E-16 | 0 | 0 | 0.88 | 4.7994 | 5.88555305033738
8329 | -2.015826218031 | 15.515826218031 | -2.015826218031 | 35.832475732685 | 4.0458680933338 | 0.21346019891732 | 4.0458680933338 | 0.60557906872355 | 4.0458680933338 | 1.3641809366191 | 2.6813499779177 | 0 | 60 | 0 | 0 | 0 | 0 | 0 | 0 | 0 | 0.88 | 4.9259 | 5.79316328242186
8330 | -2.5968070885943 | 16.096807088594 | -2.5968070885943 | 36.425313355709 | 4.1973632141233 | 0.21346019891732 | 4.1973632141233 | 0.6428808727185 | 4.1973632141233 | 1.478961421851 | 2.7180494373899 | 0 | 60 | 0 | 0 | 0 | 0 | 0 | 0 | 0 | 0.88 | 5.0774 | 5.83835344518386
8331 | -2.4907725576196 | 15.99077255762 | -2.4907725576196 | 36.317114854714 | 4.169713914651 | 0.21346019891732 | 4.169713914651 | 0.63639067452328 | 4.169713914651 | 1.4615075009001 | 2.7078559082891 | 0 | 60 | 0 | 0 | 0 | 0 | 0 | 0 | 0 | 0.88 | 5.0497 | 5.86904421465371
8332 | -2.768008675357 | 16.268008675357 | -2.768008675357 | 36.600008852405 | 4.242005312306 | 0.21346019891732 | 4.242005312306 | 0.65298443909555 | 4.242005312306 | 1.5059663473996 | 2.7356839520677 | 0 | 60 | 0 | 0 | 0 | 0 | 0 | 0 | 0 | 0.88 | 5.122 | 5.9437145445258
8333 | -2.6884827794708 | 16.188482779471 | -2.6884827794708 | 36.518859979052 | 4.2212683383132 | 0.21346019891732 | 4.2212683383132 | 0.64909638899038 | 4.2212683383132 | 1.4961902988283 | 2.7247235985494 | 0 | 60 | 0 | 0 | 0 | 0 | 8.8817841970013E-16 | 0 | 0 | 0.88 | 5.1013 | 6.14867109967963
8334 | -2.973450583224 | 16.473450583224 | -2.973450583224 | 36.809643452269 | 4.2955758311035 | 0.21346019891732 | 4.2955758311035 | 0.66532492033042 | 4.2955758311035 | 1.5392992004725 | 2.7559182853798 | 0 | 60 | 0 | 0 | 0 | 0 | 0 | 0 | 0 | 0.88 | 5.1756 | 7.47557250717009
8335 | -2.6608696218284 | 16.160869621828 | -2.6608696218284 | 36.49068328758 | 4.2140680002911 | 0.21346019891732 | 4.2140680002911 | 0.64798920673256 | 4.2140680002911 | 1.4936375998472 | 2.7200759596518 | 0 | 60 | 0 | 0 | 0 | 0 | 8.8817841970013E-16 | 0 | 0 | 0.88 | 5.0941 | 8.0524643335625
8336 | -2.4443824509044 | 15.944382450904 | -2.4443824509044 | 36.269778011127 | 4.1576173462847 | 0.21346019891732 | 1.7524635082804 | 0.26714994791068 | 1.7524635082804 | 0.61297488979091 | 1.1391388395144 | 4.6332545560336 | 60 | 6.322240877004 | 0.73285005208932 | 4.6332545560336 | 3.29634268474 | 2.4051538380043 | 0 | 0 | 0.88 | 9.6709 | 6.26554519941157
8337 | -2.4156647613286 | 15.915664761329 | -2.4156647613286 | 36.240474246254 | 4.1501289932743 | 0.21346019891732 | 4.1501289932743 | 0.6308391178343 | 4.1501289932743 | 1.445955083543 | 2.7038254976492 | 0.30170029667196 | 60 | 6.322240877004 | 0.047720468508142 | 0.30170029667196 | 3.29634268474 | 0 | 0 | 0 | 0.88 | 5.3318 | 6.30709299726331
8338 | -2.8166078365595 | 16.31660783656 | -2.8166078365595 | 36.649599833224 | 4.2546779082032 | 0.21346019891732 | 4.2546779082032 | 0.65493516930793 | 4.2546779082032 | 1.5104663419604 | 2.7438565531549 | 0.15085014833598 | 60 | 6.2653651118007 | 0.02407683281727 | 0.15085014833598 | 3.2388117863793 | 0 | 2.7755575615629E-17 | 0 | 0.88 | 5.2855 | 5.91811135422105
8339 | -3.2308052293347 | 16.730805229335 | -3.2308052293347 | 37.072250234015 | 4.3626829858718 | 0.21346019891732 | 4.3626829858718 | 0.68166093102551 | 4.3626829858718 | 1.5844832970092 | 2.7778364987563 | 0.15085014833598 | 60 | 6.2222767251735 | 0.024243561480589 | 0.15085014833598 | 3.1951017582909 | 0 | 0 | 0 | 0.88 | 5.3935 | 4.98646760816887
8340 | -3.5687902938855 | 17.068790293886 | -3.5687902938855 | 37.417132952944 | 4.4508151271754 | 0.21346019891732 | 4.4508151271754 | 0.70243631047365 | 4.4508151271754 | 1.6419668007371 | 2.8084794127104 | 0.22627522250397 | 60 | 6.1610987932261 | 0.036726439568336 | 0.22627522250397 | 3.1328568255038 | 0 | 0 | 0 | 0.88 | 5.5571 | 4.17741536500763
8341 | -4.0183325303189 | 17.518332530319 | -4.0183325303189 | 37.875849520734 | 4.5680366380014 | 0.21346019891732 | 4.5680366380014 | 0.73013842614722 | 4.5680366380014 | 1.7195902083629 | 2.8480699899677 | 0.52797551917593 | 60 | 6.1147137046757 | 0.086345092293071 | 0.52797551917593 | 3.0855259164215 | 8.8817841970013E-16 | 1.1102230246252E-16 | 8.8817841970013E-16 | 0.88 | 5.976 | 3.88287163512136
8342 | -4.5882681378252 | 18.088268137825 | -4.5882681378252 | 38.457416467169 | 4.716651623582 | 0.21346019891732 | 4.716651623582 | 0.7649198189632 | 4.716651623582 | 1.8180611052065 | 2.8982050624949 | 0 | 60 | 0 | 0 | 0 | 0 | 0 | 0 | 0 | 0.88 | 5.5967 | 4.20899620848902
8343 | -5.0864095354611 | 18.586409535461 | -5.0864095354611 | 38.965724015777 | 4.8465457303053 | 0.21346019891732 | 4.8465457303053 | 0.79638055329577 | 4.8465457303053 | 1.9094483236607 | 2.9367034253577 | 0.07542507416799 | 60 | 5.9987480305215 | 0.012573469294631 | 0.07542507416799 | 2.9667916270164 | 0 | 0 | 0 | 0.88 | 5.802 | 3.85741435936511
8344 | -5.4619484981575 | 18.961948498157 | -5.4619484981575 | 39.348927038936 | 4.9444703322972 | 0.21346019891732 | 4.9444703322972 | 0.81946102734049 | 4.9444703322972 | 1.976406298316 | 2.9676643134519 | 0.15085014833598 | 60 | 5.9523962426577 | 0.025342759820812 | 0.15085014833598 | 2.9192486206676 | 0 | 0 | 0 | 0.88 | 5.9753 | 4.20326201200298
8345 | -6.0948421069645 | 19.594842106964 | -6.0948421069645 | 39.994736843841 | 5.1095020890574 | 0.21346019891732 | 5.1095020890574 | 0.86073515524039 | 5.1095020890574 | 2.0987036254255 | 3.010387718399 | 0.15085014833598 | 60 | 5.8920095312235 | 0.025602495640338 | 0.15085014833598 | 2.8573426380204 | 0 | 0 | 0 | 0.88 | 6.1404 | 4.49774735360118
8346 | -6.3146428549297 | 19.81464285493 | -6.3146428549297 | 40.219023321357 | 5.1668167831373 | 0.21346019891732 | 5.1668167831373 | 0.87263148420744 | 5.1668167831373 | 2.127824685597 | 3.0385802724699 | 0.07542507416799 | 60 | 5.8658432733618 | 0.012858351417351 | 0.07542507416799 | 2.8305572105444 | 8.8817841970013E-16 | 0 | 0 | 0.88 | 6.1222 | 4.47791872838406
8347 | -6.0661244267681 | 19.566124426768 | -6.0661244267681 | 39.965433088539 | 5.1020137384927 | 0.21346019891732 | 5.1020137384927 | 0.85947368465609 | 5.1020137384927 | 2.0956272192696 | 3.0059757741082 | 0.22627522250397 | 60 | 5.8920095312235 | 0.038403743460507 | 0.22627522250397 | 2.8573426380204 | 0 | 0 | 0 | 0.88 | 6.2083 | 4.42379407663297
8348 | -5.9391038922333 | 19.439103892233 | -5.9391038922333 | 39.835820298197 | 5.0688921811453 | 0.21346019891732 | 5.0688921811453 | 0.84988136441853 | 5.0688921811453 | 2.0665853353993 | 3.0018991461419 | 0.07542507416799 | 60 | 5.9080187171752 | 0.012766559785723 | 0.07542507416799 | 2.8737452116247 | 0 | 0 | 0 | 0.88 | 6.0243 | 4.63072561729337
8349 | -5.7447072474234 | 19.244707247423 | -5.7447072474234 | 39.637456374922 | 5.0182017975566 | 0.21346019891732 | 2.2515200055595 | 0.37578179325787 | 2.2515200055595 | 0.91057858681136 | 1.3405369903688 | 3.7030119746284 | 60 | 5.932239615302 | 0.62421820674213 | 3.7030119746284 | 2.8985760020189 | 2.7666817919971 | 4.4408920985006E-16 | 0 | 0.88 | 9.6012 | 4.43769507145511
8350 | -5.6309410304329 | 19.130941030433 | -5.6309410304329 | 39.521368398401 | 4.988536402949 | 0.21346019891732 | 2.722187072128 | 0.45257381419528 | 2.722187072128 | 1.0937476228804 | 1.6280376592185 | 3.2504615296205 | 60 | 5.9377165614434 | 0.54742618580472 | 3.2504615296205 | 2.904192613067 | 2.266349330821 | 4.4408920985006E-16 | 1.7763568394003E-15 | 0.88 | 9.119 | 4.10809044423916
8351 | -6.1920404293695 | 19.692040429369 | -6.1920404293695 | 40.093918805479 | 5.1348472808517 | 0.21346019891732 | 5.1348472808517 | 0.86612778480413 | 5.1348472808517 | 2.1119107719723 | 3.0225252189897 | 0 | 60 | 0 | 0 | 0 | 0 | 0 | 0 | 0 | 0.88 | 6.0148 | 3.98723925066749
8352 | -6.2041902149804 | 19.70419021498 | -6.2041902149804 | 40.106316545898 | 5.1380154286032 | 0.21346019891732 | 5.1380154286032 | 0.86666217670398 | 5.1380154286032 | 2.1132140528239 | 3.0243900858402 | 0 | 60 | 0 | 0 | 0 | 0 | 0 | 0 | 0 | 0.88 | 6.018 | 3.7574318079839
8353 | -6.1633227397937 | 19.663322739794 | -6.1633227397937 | 40.064615040606 | 5.1273589278413 | 0.21346019891732 | 5.1273589278413 | 0.86486467603964 | 5.1273589278413 | 2.1088302884048 | 3.0181173496638 | 0 | 60 | 0 | 0 | 0 | 0 | 0 | 0 | 0 | 0.88 | 6.0074 | 3.56372266871577
8354 | -5.6673904060244 | 19.167390406024 | -5.6673904060244 | 39.5585616388 | 4.9980408510948 | 0.21346019891732 | 4.9980408510948 | 0.83417990920038 | 4.9980408510948 | 2.021842805106 | 2.9757935189219 | 0 | 60 | 0 | 0 | 0 | 0 | 0 | 0 | 0 | 0.88 | 5.878 | 3.44659810468629
8355 | -5.0974547985181 | 18.597454798518 | -5.0974547985181 | 38.976994692365 | 4.8494258655141 | 0.21346019891732 | 4.8494258655141 | 0.79685381483065 | 4.8494258655141 | 1.9105832771178 | 2.9384486070611 | 0 | 60 | 0 | 0 | 0 | 0 | 0 | 0 | 0 | 0.88 | 5.7294 | 3.55583067389612
8356 | -5.0632144774138 | 18.563214477414 | -5.0632144774138 | 38.942055589198 | 4.8404974448993 | 0.21346019891732 | 4.8404974448993 | 0.79442352904772 | 4.8404974448993 | 1.9031909892638 | 2.936913274767 | 0 | 60 | 0 | 0 | 0 | 0 | 0 | 0 | 0 | 0.88 | 5.7205 | 3.59353879159388
8357 | -5.1018728981133 | 18.601872898113 | -5.1018728981133 | 38.981502957258 | 4.8505779181302 | 0.21346019891732 | 4.8505779181302 | 0.79704311920347 | 4.8505779181302 | 1.9110372579225 | 2.9391466788533 | 0 | 60 | 0 | 0 | 0 | 0 | 0 | 0 | 0 | 0.88 | 5.7306 | 3.65861420723537
8358 | -4.8135915173189 | 18.313591517319 | -4.8135915173189 | 38.687338282978 | 4.7754063852664 | 0.21346019891732 | 4.7754063852664 | 0.77915479374192 | 4.7754063852664 | 1.8592776325363 | 2.9157394083512 | 0 | 60 | 0 | 0 | 0 | 0 | 0 | 0 | 0 | 0.88 | 5.6554 | 3.96386046741503
8359 | -4.5142648734675 | 18.014264873468 | -4.5142648734675 | 38.38190293211 | 4.6973547171937 | 0.21346019891732 | 4.6973547171937 | 0.7596937279084 | 4.6973547171937 | 1.802430409298 | 2.8945405961009 | 0 | 60 | 0 | 0 | 0 | 0 | 8.8817841970013E-16 | 0 | 0 | 0.88 | 5.5774 | 3.96849541599991
8360 | -4.5275191910118 | 18.027519191012 | -4.5275191910118 | 38.39542774593 | 4.7008108799334 | 0.21346019891732 | 1.4573308430927 | 0.23569118528191 | 1.4573308430927 | 0.55893054776509 | 0.89801676501913 | 4.6332545560336 | 60 | 6.0620189991432 | 0.76430881471809 | 4.6332545560336 | 3.0316318077362 | 3.2434800368408 | 0 | 0 | 0.88 | 10.2141 | 4.50087830331709
8361 | -4.4281118141195 | 17.92811181412 | -4.4281118141195 | 38.293991647061 | 4.6748896606082 | 0.21346019891732 | 4.6748896606082 | 0.75450885376699 | 4.6748896606082 | 1.7877789980784 | 2.886728240884 | 0.30170029667196 | 60 | 6.0709020766177 | 0.049696123057884 | 0.30170029667196 | 3.0407252374517 | 0 | 0 | 0 | 0.88 | 5.8566 | 4.77757628902325
8362 | -4.1928476941228 | 17.692847694123 | -4.1928476941228 | 38.053926218493 | 4.6135427762576 | 0.21346019891732 | 4.6135427762576 | 0.74071389224163 | 4.6135427762576 | 1.7493075071784 | 2.86385610114 | 0.15085014833598 | 60 | 6.0995262500733 | 0.024731453255762 | 0.15085014833598 | 3.0700053361428 | 0 | 0 | 0 | 0.88 | 5.6444 | 4.91743463612021
8363 | -3.9167160989394 | 17.416716098939 | -3.9167160989394 | 37.772159284632 | 4.5415393911452 | 0.21346019891732 | 4.5415393911452 | 0.72316611541118 | 4.5415393911452 | 1.6992829560403 | 2.841882270574 | 0.15085014833598 | 60 | 6.1355762801831 | 0.024586141781531 | 0.15085014833598 | 3.1068277184455 | 0 | 0 | 0 | 0.88 | 5.5724 | 4.62135013474806
8364 | -3.6648840937365 | 17.164884093737 | -3.6648840937365 | 37.515187850752 | 4.4758723064271 | 0.21346019891732 | 4.4758723064271 | 0.70851380767605 | 4.4758723064271 | 1.659050876132 | 2.8164507649225 | 0.22627522250397 | 60 | 6.1552357207548 | 0.036761422757701 | 0.22627522250397 | 3.1268804680688 | 0 | 0 | 0 | 0.88 | 5.5821 | 4.20215962626707
8365 | -3.1402340610121 | 16.640234061012 | -3.1402340610121 | 36.979830674502 | 4.3390658742244 | 0.21346019891732 | 4.3390658742244 | 0.67608344528898 | 4.3390658742244 | 1.5691453096062 | 2.769558932563 | 0.52797551917593 | 60 | 6.2339768227946 | 0.084693211762575 | 0.52797551917593 | 3.2069813830286 | 0 | 0 | 0 | 0.88 | 5.747 | 4.02787252766503
8366 | -3.1126209033697 | 16.61262090337 | -3.1126209033697 | 36.95165398303 | 4.3318655362023 | 0.21346019891732 | 4.3318655362023 | 0.67496153806786 | 4.3318655362023 | 1.566540836608 | 2.7649630676777 | 0 | 60 | 0 | 0 | 0 | 0 | 0 | 0 | 0 | 0.88 | 5.2119 | 4.22018864908086
8367 | -2.8199214136007 | 16.319921413601 | -2.8199214136007 | 36.652981034286 | 4.2555419482767 | 0.21346019891732 | 4.2555419482767 | 0.65702631167068 | 4.2555419482767 | 1.5175922371693 | 2.7375930956032 | 0.07542507416799 | 60 | 6.2653651118007 | 0.012038416408635 | 0.07542507416799 | 3.2388117863793 | 0 | 1.3877787807814E-17 | 0 | 0.88 | 5.211 | 4.28152949100063
8368 | -2.8497436257305 | 16.34974362573 | -2.8497436257305 | 36.68341186299 | 4.2633183138297 | 0.21346019891732 | 4.2633183138297 | 0.65822692885166 | 4.2633183138297 | 1.5203660611998 | 2.742595636973 | 0.15085014833598 | 60 | 6.2653651118007 | 0.02407683281727 | 0.15085014833598 | 3.2388117863793 | 8.8817841970013E-16 | 2.7755575615629E-17 | 0 | 0.88 | 5.2942 | 4.34133825784376
8369 | -2.7989354194201 | 16.29893541942 | -2.7989354194201 | 36.63156675451 | 4.2500696928473 | 0.21346019891732 | 4.2500696928473 | 0.65422581307242 | 4.2500696928473 | 1.5088299807755 | 2.7408846990744 | 0.15085014833598 | 60 | 6.2653651118007 | 0.02407683281727 | 0.15085014833598 | 3.2388117863793 | 8.8817841970013E-16 | 2.7755575615629E-17 | 0 | 0.88 | 5.2809 | 4.55696016264163
8370 | -3.0684398511417 | 16.568439851142 | -3.0684398511417 | 36.906571276675 | 4.320344995367 | 0.21346019891732 | 4.320344995367 | 0.67176431212269 | 4.320344995367 | 1.5573811597477 | 2.7626033595088 | 0.07542507416799 | 60 | 6.2339768227946 | 0.012099030251796 | 0.07542507416799 | 3.2069813830286 | 0 | 0 | 0 | 0.88 | 5.2758 | 4.57980121974105
8371 | -2.8464300486893 | 16.346430048689 | -2.8464300486893 | 36.680030661928 | 4.2624542737562 | 0.21346019891732 | 4.2624542737562 | 0.65809352702657 | 4.2624542737562 | 1.5200578587236 | 2.7420397993926 | 0.22627522250397 | 60 | 6.2653651118007 | 0.036115249225904 | 0.22627522250397 | 3.2388117863793 | 8.8817841970013E-16 | 0 | 0 | 0.88 | 5.3687 | 4.50368444901214
8372 | -2.7304547772115 | 16.230454777212 | -2.7304547772115 | 36.561688548175 | 4.2322128516176 | 0.21346019891732 | 4.2322128516176 | 0.65117750931859 | 4.2322128516176 | 1.5014500109577 | 2.730408073529 | 0.07542507416799 | 60 | 6.2834492052167 | 0.012003769220474 | 0.07542507416799 | 3.2571244780982 | 0 | 0 | 0 | 0.88 | 5.1876 | 4.55678152003747
8373 | -2.9911230003634 | 16.491123000363 | -2.9911230003634 | 36.827676530983 | 4.3001840464594 | 0.21346019891732 | 2.6318119055641 | 0.40763104068966 | 2.6318119055641 | 0.9429585568594 | 1.6884950561706 | 3.7030119746284 | 60 | 6.2511917892181 | 0.59236895931034 | 3.7030119746284 | 3.224445961081 | 1.6683721408953 | 4.4408920985006E-16 | 0 | 0.88 | 8.8832 | 4.43248735324033
8374 | -3.0353040619707 | 16.535304061971 | -3.0353040619707 | 36.872759246909 | 4.3117045897405 | 0.21346019891732 | 3.0911158560484 | 0.48002530729791 | 3.0911158560484 | 1.1120150360909 | 1.9787410744521 | 3.2504615296205 | 60 | 6.2511917892181 | 0.51997469270209 | 3.2504615296205 | 3.224445961081 | 1.220588733692 | 0 | 0 | 0.88 | 8.4422 | 4.14702551166183
8375 | -3.0938439542969 | 16.593843954297 | -3.0938439542969 | 36.932493830915 | 4.3269693058581 | 0.21346019891732 | 4.3269693058581 | 0.67279431676008 | 4.3269693058581 | 1.5597696180121 | 2.7668392116079 | 0 | 60 | 0 | 0 | 0 | 0 | 0 | 0 | 0 | 0.88 | 5.207 | 4.10477458662056
8376 | -3.0474538475817 | 16.547453847582 | -3.0474538475817 | 36.885156987328 | 4.3148727374919 | 0.21346019891732 | 4.3148727374919 | 0.67006485949502 | 4.3148727374919 | 1.5523984623717 | 2.7621144966153 | 0 | 60 | 0 | 0 | 0 | 0 | 0 | 0 | 0 | 0.88 | 5.1949 | 4.00492149417442
8377 | -3.2506867009614 | 16.750686700961 | -3.2506867009614 | 37.092537449961 | 4.3678672287585 | 0.21346019891732 | 4.3678672287585 | 0.68358180126535 | 4.3678672287585 | 1.5903651560643 | 2.7771379670397 | 0 | 60 | 0 | 0 | 0 | 0 | 8.8817841970013E-16 | 0 | 0 | 0.88 | 5.2479 | 3.90768878226175
8378 | -2.95136005711 | 16.45136005711 | -2.95136005711 | 36.787102099092 | 4.2898155606859 | 0.21346019891732 | 4.2898155606859 | 0.66443273460087 | 4.2898155606859 | 1.5372345545015 | 2.7522226610451 | 0 | 60 | 0 | 0 | 0 | 0 | 0 | 0 | 0 | 0.88 | 5.1698 | 3.76954834851715
8379 | -2.8707296292905 | 16.370729629291 | -2.8707296292905 | 36.704826152337 | 4.2687905717048 | 0.21346019891732 | 4.2687905717048 | 0.65970058737586 | 4.2687905717048 | 1.5245175622455 | 2.743915878432 | 0 | 60 | 0 | 0 | 0 | 0 | 8.8817841970013E-16 | 0 | 0 | 0.88 | 5.1488 | 3.83970850795054
8380 | -2.9933320548507 | 16.493332054851 | -2.9933320548507 | 36.829930668215 | 4.3007600739903 | 0.21346019891732 | 4.3007600739903 | 0.66612788741126 | 4.3007600739903 | 1.5411573816713 | 2.7592443469672 | 0 | 60 | 0 | 0 | 0 | 0 | 8.8817841970013E-16 | 0 | 0 | 0.88 | 5.1808 | 3.8781431440823
8381 | -3.1037846947999 | 16.6037846948 | -3.1037846947999 | 36.942637443673 | 4.3295614285244 | 0.21346019891732 | 4.3295614285244 | 0.67319736223486 | 4.3295614285244 | 1.5607042325374 | 2.7684967196989 | 0 | 60 | 0 | 0 | 0 | 0 | 0 | 0 | 0 | 0.88 | 5.2096 | 3.88803150649417
8382 | -3.3147492341954 | 16.814749234195 | -3.3147492341954 | 37.157907381832 | 4.3845720149264 | 0.21346019891732 | 4.3845720149264 | 0.68715116802473 | 4.3845720149264 | 1.599898806349 | 2.7843083157666 | 0 | 60 | 0 | 0 | 0 | 0 | 8.8817841970013E-16 | 0 | 0 | 0.88 | 5.2646 | 4.2578445090574
8383 | -3.2926587080814 | 16.792658708081 | -3.2926587080814 | 37.135366028655 | 4.3788117445087 | 0.21346019891732 | 4.3788117445087 | 0.68529464449035 | 4.3788117445087 | 1.5943510282618 | 2.7840966103841 | 0 | 60 | 0 | 0 | 0 | 0 | 0 | 0 | 0 | 0.88 | 5.2588 | 4.10194353710177
8384 | -3.4726965034138 | 16.972696503414 | -3.4726965034138 | 37.319078064708 | 4.4257579503693 | 0.21346019891732 | 1.589126717333 | 0.25018214929033 | 1.589126717333 | 0.58375151708747 | 1.0050078591702 | 4.6332545560336 | 60 | 6.17917345079 | 0.74981785070967 | 4.6332545560336 | 3.1512688000568 | 2.8366312330364 | 0 | 0 | 0.88 | 9.939 | 4.42729694369664
8385 | -4.0349004249044 | 17.534900424904 | -4.0349004249044 | 37.892755535617 | 4.5723568408146 | 0.21346019891732 | 4.5723568408146 | 0.73082895171273 | 4.5723568408146 | 1.7212168600264 | 2.8507635410396 | 0.30170029667196 | 60 | 6.1147137046757 | 0.049340052738898 | 0.30170029667196 | 3.0855259164215 | 8.8817841970013E-16 | 5.5511151231258E-17 | 0 | 0.88 | 5.7541 | 4.80614043749585
8386 | -4.0713497911166 | 17.571349791117 | -4.0713497911166 | 37.929948766445 | 4.5818612865147 | 0.21346019891732 | 4.5818612865147 | 0.73246213373903 | 4.5818612865147 | 1.7252278469761 | 2.8562569052572 | 0.15085014833598 | 60 | 6.1057309256291 | 0.0247063210242 | 0.15085014833598 | 3.0763474206017 | 0 | 0 | 0 | 0.88 | 5.6127 | 4.66264292512326
8387 | -3.8570716840593 | 17.357071684059 | -3.8570716840593 | 37.711297636795 | 4.5259866624849 | 0.21346019891732 | 4.5259866624849 | 0.72038243011859 | 4.5259866624849 | 1.6923088058905 | 2.8333039472279 | 0.15085014833598 | 60 | 6.1355762801831 | 0.024586141781531 | 0.15085014833598 | 3.1068277184455 | 0 | 0 | 0 | 0.88 | 5.5568 | 4.15274265769504
8388 | -3.8427128345817 | 17.342712834582 | -3.8427128345817 | 37.696645749573 | 4.5222424847568 | 0.21346019891732 | 4.5222424847569 | 0.7186435265121 | 4.5222424847568 | 1.6866262491213 | 2.8352432732712 | 0.22627522250397 | 60 | 6.1476504202323 | 0.036806780971033 | 0.22627522250397 | 3.1191458478012 | 0 | 0 | 0 | 0.88 | 5.6285 | 3.75820849237851
8389 | -4.2105201206416 | 17.710520120642 | -4.2105201206416 | 38.071959306777 | 4.6181509940592 | 0.21346019891732 | 4.6181509940592 | 0.7414537511981 | 4.6181509940592 | 1.7510551742742 | 2.8667166517637 | 0.52797551917593 | 60 | 6.0995262500733 | 0.086560086395166 | 0.52797551917593 | 3.0700053361428 | 0 | 0 | 0 | 0.88 | 6.0261 | 3.50456292966381
8390 | -4.2966731706103 | 17.79667317061 | -4.2966731706103 | 38.159870582255 | 4.640616048199 | 0.21346019891732 | 4.640616048199 | 0.74721095792282 | 4.640616048199 | 1.7678399170441 | 2.872395181751 | 0 | 60 | 0 | 0 | 0 | 0 | 0 | 0 | 0 | 0.88 | 5.5206 | 3.28289817010226
8391 | -4.4391570771765 | 17.939157077177 | -4.4391570771765 | 38.30526232365 | 4.677769795817 | 0.21346019891732 | 4.677769795817 | 0.75497369629225 | 4.677769795817 | 1.7888806596795 | 2.8885067144413 | 0.07542507416799 | 60 | 6.0709020766177 | 0.012424030764471 | 0.07542507416799 | 3.0407252374517 | 0 | 0 | 0 | 0.88 | 5.6332 | 3.3754538713717
8392 | -4.9737478410246 | 18.473747841025 | -4.9737478410246 | 38.850763103086 | 4.8171683482402 | 0.21346019891732 | 4.8171683482402 | 0.78919687987753 | 4.8171683482402 | 1.8884106434063 | 2.9283656880915 | 0.15085014833598 | 60 | 6.008861523656 | 0.025104613867719 | 0.15085014833598 | 2.9771624142268 | 0 | 0 | 0 | 0.88 | 5.848 | 3.34778876746843
8393 | -5.1018728981133 | 18.601872898113 | -5.1018728981133 | 38.981502957258 | 4.8505779181302 | 0.21346019891732 | 4.8505779181302 | 0.79704311920347 | 4.8505779181302 | 1.9110372579225 | 2.9391466788533 | 0.15085014833598 | 60 | 5.9987480305215 | 0.025146938589262 | 0.15085014833598 | 2.9667916270164 | 0 | 0 | 0 | 0.88 | 5.8814 | 3.53451641960299
8394 | -5.2001757430722 | 18.700175743072 | -5.2001757430722 | 39.081811982727 | 4.8762111224671 | 0.21346019891732 | 4.8762111224671 | 0.80391343989282 | 4.8762111224671 | 1.9318763717292 | 2.9439385668314 | 0.07542507416799 | 60 | 5.9867062228247 | 0.012598759879085 | 0.07542507416799 | 2.9544415592555 | 0 | 0 | 0 | 0.88 | 5.8316 | 3.55155193387385
8395 | -5.2587156447778 | 18.758715644778 | -5.2587156447778 | 39.141546576304 | 4.8914758410306 | 0.21346019891732 | 4.8914758410306 | 0.80678161793271 | 4.8914758410306 | 1.9393503550503 | 2.9517290104751 | 0.22627522250397 | 60 | 5.9774462550884 | 0.037854831787295 | 0.22627522250397 | 2.9449435833657 | 0 | 0 | 0 | 0.88 | 5.9978 | 3.47996622116529
8396 | -5.6552406110341 | 19.155240611034 | -5.6552406110341 | 39.54616388881 | 4.9948727008976 | 0.21346019891732 | 4.9948727008976 | 0.83185090370144 | 4.9948727008976 | 2.0131298975977 | 2.9813397640198 | 0.07542507416799 | 60 | 5.932239615302 | 0.012714434860897 | 0.07542507416799 | 2.8985760020189 | 0 | 0 | 0 | 0.88 | 5.9503 | 3.52523614411991
8397 | -7.2137273184171 | 20.713727318417 | -7.2137273184171 | 41.136456447364 | 5.4012598023436 | 0.21346019891732 | 2.0663296551763 | 0.35665842346212 | 2.0663296551763 | 0.88349060263715 | 1.1824114873632 | 3.7030119746284 | 60 | 5.7559034106828 | 0.64334157653788 | 3.7030119746284 | 2.9356082389474 | 3.3349301471673 | 0 | 0 | 0.88 | 9.9843 | 3.42037955931937
8398 | -7.4478869158599 | 20.94788691586 | -7.4478869158599 | 41.375394812102 | 5.4623186741516 | 0.21346019891732 | 2.4968510660848 | 0.43301205040094 | 2.4968510660848 | 1.0759588011569 | 1.420461338624 | 3.2504615296205 | 60 | 5.73285822374 | 0.56698794959906 | 3.2504615296205 | 2.9117965259908 | 2.9654676080668 | 0 | 0 | 0.88 | 9.5928 | 3.09987004351742
8399 | -7.5340399658285 | 21.034039965828 | -7.5340399658285 | 41.46330608758 | 5.4847837282913 | 0.21346019891732 | 5.4847837282913 | 0.95335035959558 | 5.4847837282913 | 2.3728591451063 | 3.1114919573492 | 0 | 60 | 0 | 0 | 0 | 0 | 0 | 0 | 0 | 0.88 | 6.3648 | 3.00813372081634
8400 | -7.7295411331924 | 21.229541133192 | -7.7295411331924 | 41.662797074686 | 5.5357621244227 | 0.21346019891732 | 5.5357621244227 | 0.96629681843833 | 5.5357621244227 | 2.4116107383452 | 3.1237157440314 | 0 | 60 | 0 | 0 | 0 | 0 | 0 | 0 | 0 | 0.88 | 6.4158 | 2.90410165260695
8401 | -8.0807805246669 | 21.580780524667 | -8.0807805246669 | 42.021204617007 | 5.6273504309117 | 0.21346019891732 | 5.6273504309117 | 0.99030827265689 | 5.6273504309117 | 2.4845120785344 | 3.1423968458266 | 0 | 60 | 0 | 0 | 0 | 0 | 0 | 0 | 0 | 0.88 | 6.5074 | 2.86114763754932
8402 | -7.754945245727 | 21.254945245727 | -7.754945245727 | 41.688719638497 | 5.5423864373596 | 0.21346019891732 | 5.5423864373596 | 0.96895985746654 | 5.5423864373596 | 2.4206704138118 | 3.1212792675689 | 0 | 60 | 0 | 0 | 0 | 0 | 0 | 0 | 0 | 0.88 | 6.4224 | 2.99383660558387
8403 | -7.7085551390118 | 21.208555139012 | -7.7085551390118 | 41.64138279491 | 5.5302898689933 | 0.21346019891732 | 5.5302898689933 | 0.96388710812149 | 5.5302898689933 | 2.4032760032167 | 3.1265792997665 | 0 | 60 | 0 | 0 | 0 | 0 | 0 | 0 | 0 | 0.88 | 6.4103 | 3.12282687838028
8404 | -7.409228485781 | 20.909228485781 | -7.409228485781 | 41.33594743447 | 5.4522381984749 | 0.21346019891732 | 5.4522381984749 | 0.94393059079635 | 5.4522381984749 | 2.3434554421712 | 3.1083529409954 | 0 | 60 | 0 | 0 | 0 | 0 | 0 | 0 | 0 | 0.88 | 6.3322 | 3.32026311120677
8405 | -7.3683610105943 | 20.868361010594 | -7.3683610105943 | 41.294245929178 | 5.4415816977131 | 0.21346019891732 | 5.4415816977131 | 0.94208566093566 | 5.4415816977131 | 2.3388742750832 | 3.1022776074759 | 0 | 60 | 0 | 0 | 0 | 0 | 0 | 0 | 0 | 0.88 | 6.3216 | 3.6019983917568
8406 | -7.5285173343 | 21.0285173343 | -7.5285173343 | 41.457670749286 | 5.4833436606869 | 0.21346019891732 | 5.4833436606869 | 0.95310005091679 | 5.4833436606869 | 2.372236021087 | 3.1106750137847 | 0 | 60 | 0 | 0 | 0 | 0 | 8.8817841970013E-16 | 0 | 0 | 0.88 | 6.3633 | 4.66027436509297
8407 | -7.8764431487332 | 21.376443148733 | -7.8764431487332 | 41.812697090544 | 5.5740679271025 | 0.21346019891732 | 5.5740679271025 | 0.9762800037818 | 5.5740679271025 | 2.4418213136943 | 3.131808545314 | 0 | 60 | 0 | 0 | 0 | 0 | 0 | 0 | 0 | 0.88 | 6.4541 | 5.53485397304947
8408 | -7.5285173343 | 21.0285173343 | -7.5285173343 | 41.457670749286 | 5.4833436606869 | 0.21346019891732 | 1.0989401348606 | 0.19101481929712 | 1.0989401348606 | 0.47508426472068 | 0.6234235588159 | 4.6332545560336 | 60 | 5.7272428056199 | 0.80898518070288 | 4.6332545560336 | 2.9059924428902 | 4.3844035258263 | 0 | 0 | 0.88 | 10.9966 | 4.10712480333477
8409 | -7.3462704844803 | 20.84627048448 | -7.3462704844803 | 41.271704576 | 5.4358214272954 | 0.21346019891732 | 5.4358214272954 | 0.94054819086349 | 5.4358214272954 | 2.334202088832 | 3.1011899273578 | 0.30170029667196 | 60 | 5.7470707332922 | 0.05249636043702 | 0.30170029667196 | 2.9264834578811 | 0 | 0 | 0 | 0.88 | 6.6175 | 3.90729850165367
8410 | -7.6831510264772 | 21.183151026477 | -7.6831510264772 | 41.615460231099 | 5.5236655560564 | 0.21346019891732 | 5.5236655560564 | 0.96273254118354 | 5.5236655560564 | 2.4003967815346 | 3.1228342086059 | 0.15085014833598 | 60 | 5.7089591228021 | 0.026423406630023 | 0.15085014833598 | 2.8870911464273 | 8.8817841970013E-16 | 0 | 0 | 0.88 | 6.5545 | 3.84063754006128
8411 | -7.7891855574519 | 21.289185557452 | -7.7891855574519 | 41.723658732094 | 5.5513148555287 | 0.21346019891732 | 5.5513148555287 | 0.97052078774347 | 5.5513148555287 | 2.4245706572874 | 3.1263074421356 | 0.15085014833598 | 60 | 5.69414186863 | 0.026492165424792 | 0.15085014833598 | 2.8717713198767 | 0 | 0 | 0 | 0.88 | 6.5822 | 3.41800348174139
8412 | -7.1750688977176 | 20.675068897718 | -7.1750688977176 | 41.097009079304 | 5.3911793291127 | 0.21346019891732 | 5.3911793291127 | 0.93054344707588 | 5.3911793291127 | 2.3057683892616 | 3.0849832470869 | 0.22627522250397 | 60 | 5.7559034106828 | 0.039311851912596 | 0.22627522250397 | 2.9356082389474 | 8.8817841970013E-16 | 0 | 0 | 0.88 | 6.4975 | 3.54856916904887
8413 | -7.4357371208696 | 20.93573712087 | -7.4357371208696 | 41.362997062112 | 5.4591505239544 | 0.21346019891732 | 5.2351894282338 | 0.90790361481651 | 5.2351894282338 | 2.2564533440661 | 2.9783050676066 | 0.52797551917593 | 60 | 5.73285822374 | 0.092096385183495 | 0.52797551917593 | 2.9117965259908 | 0.22396109572064 | 0 | 0 | 0.88 | 6.8671 | 3.64664364393747
8414 | -7.8885929343442 | 21.388592934344 | -7.8885929343442 | 41.825094830963 | 5.5772360748539 | 0.21346019891732 | 5.5772360748539 | 0.97683489463336 | 5.5772360748539 | 2.4432094270832 | 3.1335885796319 | 0 | 60 | 0 | 0 | 0 | 0 | 0 | 0 | 0 | 0.88 | 6.4572 | 3.89505091300005
8415 | -7.7924991438725 | 21.292499143872 | -7.7924991438725 | 41.727039942727 | 5.5521788980479 | 0.21346019891732 | 5.5521788980479 | 0.97067184587082 | 5.5521788980479 | 2.4249481011005 | 3.1267940408296 | 0.07542507416799 | 60 | 5.69414186863 | 0.013246082712396 | 0.07542507416799 | 2.8717713198767 | 0 | 0 | 0 | 0.88 | 6.5076 | 4.01307490630722
8416 | -7.6698967089329 | 21.169896708933 | -7.6698967089329 | 41.601935417279 | 5.5202093933166 | 0.21346019891732 | 5.5202093933166 | 0.96213015852597 | 5.5202093933166 | 2.398894579149 | 3.120880248301 | 0.15085014833598 | 60 | 5.7089591228021 | 0.026423406630023 | 0.15085014833598 | 2.8870911464273 | 8.8817841970013E-16 | 0 | 0 | 0.88 | 6.5511 | 4.44612846735357
8417 | -7.8190077695817 | 21.319007769582 | -7.8190077695817 | 41.754089560798 | 5.5590912210817 | 0.21346019891732 | 5.5590912210817 | 0.9729768260966 | 5.5590912210817 | 2.4324664625475 | 3.1261871930462 | 0.15085014833598 | 60 | 5.69414186863 | 0.026492165424792 | 0.15085014833598 | 2.8717713198767 | 0 | 0 | 0 | 0.88 | 6.5899 | 4.75508546050331
8418 | -7.4169601717968 | 20.916960171797 | -7.4169601717968 | 41.343836909997 | 5.4542542936102 | 0.21346019891732 | 5.4542542936102 | 0.94427963164947 | 5.4542542936102 | 2.3443221496286 | 3.1095023286442 | 0.07542507416799 | 60 | 5.73285822374 | 0.013156626454785 | 0.07542507416799 | 2.9117965259908 | 0 | 0 | 0 | 0.88 | 6.4097 | 4.84423884314102
8419 | -7.2302952130026 | 20.730295213003 | -7.2302952130026 | 41.153362462248 | 5.4055800051568 | 0.21346019891732 | 5.4055800051568 | 0.93336840912718 | 5.4055800051568 | 2.3133056798015 | 3.0918463776277 | 0.22627522250397 | 60 | 5.7559034106828 | 0.039311851912596 | 0.22627522250397 | 2.9356082389474 | 0 | 0 | 0 | 0.88 | 6.5119 | 4.88923955896208
8420 | -7.0844977387745 | 20.584497738774 | -7.0844977387745 | 41.004589529362 | 5.3675622199111 | 0.21346019891732 | 5.3675622199111 | 0.92189689189767 | 5.3675622199111 | 2.2484035756693 | 3.1187397569548 | 0.07542507416799 | 60 | 5.7644921620982 | 0.013084426528309 | 0.07542507416799 | 2.9444786042933 | 8.8817841970013E-16 | 0 | 0 | 0.88 | 6.323 | 4.86201688678641
8421 | -6.8326657241923 | 20.332665724192 | -6.8326657241923 | 40.74761808591 | 5.3018951327472 | 0.21346019891732 | 2.1317985054081 | 0.36383376891993 | 2.1317985054081 | 0.88706316376632 | 1.244319231413 | 3.7030119746284 | 60 | 5.8208244853575 | 0.63616623108007 | 3.7030119746284 | 2.7845698055354 | 3.1700966273391 | 0 | 0 | 0.88 | 9.8849 | 4.81282156951435
8422 | -6.6183876077556 | 20.118387607756 | -6.6183876077556 | 40.528966946689 | 5.2460205062718 | 0.21346019891732 | 2.6052187642199 | 0.44326755265268 | 2.6052187642199 | 1.0807856722164 | 1.5240182379087 | 3.2504615296205 | 60 | 5.8384625237995 | 0.55673244734732 | 3.2504615296205 | 2.8025702455985 | 2.6408017420519 | 0 | 0 | 0.88 | 9.3765 | 4.64384526397347
8423 | -6.2538939081162 | 19.753893908116 | -6.2538939081162 | 40.157034600119 | 5.1509760394887 | 0.21346019891732 | 5.1509760394887 | 0.86995611710595 | 5.1509760394887 | 2.1212998078748 | 3.0292644067885 | 0 | 60 | 0 | 0 | 0 | 0 | 0 | 0 | 0 | 0.88 | 6.031 | 4.58440213722223
8424 | -6.3621374935782 | 19.862137493578 | -6.3621374935782 | 40.267487238345 | 5.1792013664919 | 0.21346019891732 | 5.1792013664919 | 0.87734205178275 | 5.1792013664919 | 2.1394262451516 | 3.0393620410034 | 0 | 60 | 0 | 0 | 0 | 0 | 0 | 0 | 0 | 0.88 | 6.0592 | 4.34757602767433
8425 | -6.7188995072018 | 20.218899507202 | -6.7188995072018 | 40.63153010939 | 5.2722297381396 | 0.21346019891732 | 5.2722297381396 | 0.89800931672827 | 5.2722297381396 | 2.1900015533917 | 3.08181280043 | 0 | 60 | 0 | 0 | 0 | 0 | 0 | 0 | 0 | 0.88 | 6.1522 | 4.26700572799916
8426 | -6.863592458876 | 20.363592458876 | -6.863592458876 | 40.779175978445 | 5.3099595108428 | 0.21346019891732 | 5.3099595108428 | 0.90800888164521 | 5.3099595108428 | 2.214475311738 | 3.0950671572597 | 0 | 60 | 0 | 0 | 0 | 0 | 0 | 0 | 0 | 0.88 | 6.19 | 4.33617249834337
8427 | -7.0182261510532 | 20.518226151053 | -7.0182261510532 | 40.936965460258 | 5.3502814062123 | 0.21346019891732 | 5.3502814062123 | 0.91711501160871 | 5.3502814062123 | 2.2367215378782 | 3.1131418115315 | 0 | 60 | 0 | 0 | 0 | 0 | 0 | 0 | 0 | 0.88 | 6.2303 | 4.3932143206325
8428 | -7.0149125740119 | 20.514912574012 | -7.0149125740119 | 40.933584259196 | 5.3494173661388 | 0.21346019891732 | 5.3494173661388 | 0.91696690274081 | 5.3494173661388 | 2.2363602525465 | 3.1126390568022 | 0 | 60 | 0 | 0 | 0 | 0 | 0 | 0 | 0 | 0.88 | 6.2294 | 4.51225919136773
8429 | -6.894519202939 | 20.394519202939 | -6.894519202939 | 40.81073388055 | 5.3180238913842 | 0.21346019891732 | 5.3180238913842 | 0.90938789953443 | 5.3180238913842 | 2.2178391291322 | 3.0997677202878 | 0 | 60 | 0 | 0 | 0 | 0 | 0 | 0 | 0 | 0.88 | 6.198 | 4.72130724922159
8430 | -7.2313997449359 | 20.731399744936 | -7.2313997449359 | 41.154489535649 | 5.4058680201452 | 0.21346019891732 | 5.4058680201452 | 0.93341813997774 | 5.4058680201452 | 2.3134289579586 | 3.0920111144547 | 0 | 60 | 0 | 0 | 0 | 0 | 8.8817841970013E-16 | 0 | 0 | 0.88 | 6.2859 | 5.91992474750121
8431 | -7.8930110433187 | 21.393011043319 | -7.8930110433187 | 41.829603105427 | 5.5783881299158 | 0.21346019891732 | 5.5783881299158 | 0.97703667335849 | 5.5783881299158 | 2.4437141961727 | 3.134235865588 | 0 | 60 | 0 | 0 | 0 | 0 | 0 | 0 | 0 | 0.88 | 6.4584 | 6.4400344658473
8432 | -8.6982107614424 | 22.198210761442 | -8.6982107614424 | 42.65123547086 | 5.7883499974012 | 0.21346019891732 | 0.96563431335554 | 0.1723697127696 | 0.96563431335554 | 0.43612225323894 | 0.52906041683176 | 4.6332545560336 | 60 | 5.5982177398782 | 0.8276302872304 | 4.6332545560336 | 2.7726751701625 | 4.8227156840457 | 0 | 0 | 0.88 | 11.3016 | 4.93923775725648
8433 | -9.6690894441796 | 23.16908944418 | -9.6690894441796 | 43.641928004265 | 6.0415138979108 | 0.21346019891732 | 5.1885641004229 | 0.94501413858046 | 5.1885641004229 | 2.4261618705101 | 2.7619346319755 | 0.30170029667196 | 60 | 5.4868704223799 | 0.05498586141954 | 0.30170029667196 | 2.6583527752184 | 0.85294979748786 | 0 | 0 | 0.88 | 7.2232 | 4.8448572955461
8434 | -9.4592294367175 | 22.959229436717 | -9.4592294367175 | 43.427785139508 | 5.9867913264971 | 0.21346019891732 | 5.3635362866708 | 0.97265112554043 | 5.3635362866708 | 2.4895765916743 | 2.8734955279883 | 0.15085014833598 | 60 | 5.5157717206591 | 0.027348874459575 | 0.15085014833598 | 2.6879037210606 | 0.62325503982629 | 0 | 0 | 0.88 | 7.0176 | 4.53989016604913
8435 | -7.9449237815624 | 21.444923781562 | -7.9449237815624 | 41.882575287309 | 5.5919247658865 | 0.21346019891732 | 5.5520012262456 | 0.97347072244346 | 5.5520012262456 | 2.43649235659 | 3.1150700202647 | 0.15085014833598 | 60 | 5.6861762637322 | 0.026529277556543 | 0.15085014833598 | 2.8635354431071 | 0.039923539640847 | 0 | 0 | 0.88 | 6.6228 | 4.0308887963646
8436 | -7.5318309207206 | 21.031830920721 | -7.5318309207206 | 41.461051959919 | 5.4842077032062 | 0.21346019891732 | 5.4842077032062 | 0.95325023646416 | 5.4842077032062 | 2.3726098963452 | 3.1111651810333 | 0.22627522250397 | 60 | 5.7272428056199 | 0.039508578592466 | 0.22627522250397 | 2.9059924428902 | 0 | 0 | 0 | 0.88 | 6.5905 | 3.30246706997754
8437 | -7.2556993255371 | 20.755699325537 | -7.2556993255371 | 41.179285026058 | 5.4122043180938 | 0.21346019891732 | 5.2580761261379 | 0.90813136923521 | 5.2580761261379 | 2.2511121170785 | 3.0065358843874 | 0.52797551917593 | 60 | 5.7470707332922 | 0.091868630764786 | 0.52797551917593 | 2.9264834578811 | 0.15412819195583 | 0 | 0 | 0.88 | 6.8202 | 3.20349139341126
8438 | -7.7781402943949 | 21.278140294395 | -7.7781402943949 | 41.712388055505 | 5.5484347203198 | 0.21346019891732 | 5.5484347203198 | 0.97001726179251 | 5.5484347203198 | 2.4233125140929 | 3.1246854501622 | 0 | 60 | 0 | 0 | 0 | 0 | 0 | 0 | 0 | 0.88 | 6.4284 | 3.18120568415491
8439 | -9.1168262631921 | 22.616826263192 | -9.1168262631921 | 43.078394146114 | 5.8975071301317 | 0.21346019891732 | 5.4795981940529 | 0.98642912962569 | 5.4795981940529 | 2.5121640786842 | 2.9669756576515 | 0.07542507416799 | 60 | 5.5578656407178 | 0.013570870374306 | 0.07542507416799 | 2.731113029046 | 0.41790893607882 | 0 | 0 | 0.88 | 6.8529 | 3.05155276684309
8440 | -11.03870214766 | 24.53870214766 | -11.03870214766 | 45.039491987409 | 6.3986506858182 | 0.21346019891732 | 5.1864751493806 | 0.97183068742259 | 5.1864751493806 | 2.5455660134376 | 2.6404183274574 | 0.15085014833598 | 60 | 5.3551235203708 | 0.028169312577412 | 0.15085014833598 | 2.525274089754 | 1.2121755364376 | 0 | 0 | 0.88 | 7.4295 | 3.35355378021744
8441 | -12.319952737306 | 25.819952737306 | -12.319952737306 | 46.346890548271 | 6.7327463896092 | 0.21346019891732 | 5.0659176289622 | 0.97118667672448 | 5.0659176289622 | 2.5940665295847 | 2.471339036861 | 0.15085014833598 | 60 | 5.235430390778 | 0.028813323275522 | 0.15085014833598 | 2.4064857612898 | 1.666828760647 | 0 | 0 | 0.88 | 7.7636 | 3.64050574554541
8442 | -13.203573838141 | 26.703573838141 | -13.203573838141 | 47.248544732797 | 6.9631572209906 | 0.21346019891732 | 5.0628272823079 | 0.98536655096947 | 5.0628272823079 | 2.667283595539 | 2.3950168499944 | 0.07542507416799 | 60 | 5.1542923346802 | 0.014633449030529 | 0.07542507416799 | 2.3267140635075 | 1.9003299386827 | 0 | 0 | 0.88 | 7.9186 | 3.67155688952255
8443 | -14.252873884831 | 27.752873884831 | -14.252873884831 | 48.319259066154 | 7.2367700805046 | 0.21346019891732 | 4.8222063130013 | 0.95530696105447 | 4.8222063130013 | 2.6295620776929 | 2.1920989326178 | 0.22627522250397 | 60 | 5.0628739473215 | 0.044693038945534 | 0.22627522250397 | 2.2370422615782 | 2.4145637675032 | 0 | 0 | 0.88 | 8.343 | 3.6355623382211
8444 | -15.180676037895 | 28.680676037895 | -15.180676037895 | 49.265995957035 | 7.4787014527213 | 0.21346019891732 | 4.8575224950911 | 0.98471292995722 | 4.8575224950911 | 2.5697807884801 | 2.2872126754452 | 0.07542507416799 | 60 | 4.9339130361079 | 0.015287070042785 | 0.07542507416799 | 2.3148080657076 | 2.6211789576302 | 1.3877787807814E-17 | 0 | 0.88 | 8.4341 | 3.83297693759248
8445 | -15.147540248724 | 28.647540248724 | -15.147540248724 | 49.232183927269 | 7.4700610470948 | 0.21346019891732 | 1.2403992329796 | 0.2509734593329 | 1.2403992329796 | 0.65348317877119 | 0.58638922126513 | 3.7030119746284 | 60 | 4.9437660397594 | 0.7490265406671 | 3.7030119746284 | 2.3246978495618 | 6.2296618141152 | 0 | 0 | 0.88 | 12.0531 | 3.71564956691296
8446 | -15.777120280489 | 29.277120280489 | -15.777120280489 | 49.874612531112 | 7.6342287637815 | 0.21346019891732 | 1.6330151727339 | 0.33442855663507 | 1.6330151727339 | 0.87357231119079 | 0.75890791714963 | 3.2504615296205 | 60 | 4.8837154328424 | 0.66557144336493 | 3.2504615296205 | 2.2643421377271 | 6.0012135910475 | 0 | 0 | 0.88 | 11.7647 | 3.44833769217758
8447 | -16.340428724534 | 29.840428724534 | -16.340428724534 | 50.449417065851 | 7.7811156667694 | 0.21346019891732 | 4.8334906579832 | 1 | 4.8334906579832 | 2.6173043790482 | 2.2156447853097 | 0 | 60 | 0 | 0 | 0 | 0 | 2.9476250087862 | 0 | 0 | 0.88 | 8.6611 | 3.34654661394664
8448 | -17.047325607078 | 30.547325607078 | -17.047325607078 | 51.170740415386 | 7.9654443323637 | 0.21346019891732 | 4.7728936831809 | 1 | 4.7728936831809 | 2.607330138133 | 2.1650172663517 | 0 | 60 | 0 | 0 | 0 | 0 | 3.1925506491827 | 0 | 0 | 0.88 | 8.8454 | 2.99860430020261
8449 | -15.191721300952 | 28.691721300952 | -15.191721300952 | 49.277266633624 | 7.4815815879302 | 0.21346019891732 | 4.9329325809728 | 1 | 4.9329325809728 | 2.6096832853501 | 2.3227202627923 | 0 | 60 | 0 | 0 | 0 | 0 | 2.5486490069574 | 0 | 0 | 0.88 | 8.3616 | 2.96214591402788
8450 | -11.491557961135 | 24.991557961135 | -11.491557961135 | 45.50158975626 | 6.5167362367177 | 0.21346019891732 | 5.2891112661635 | 1 | 5.2891112661635 | 2.6191869705188 | 2.669429092039 | 0 | 60 | 0 | 0 | 0 | 0 | 1.2276249705542 | 0 | 0 | 0.88 | 7.3967 | 3.05014366079059
8451 | -10.298669475945 | 23.798669475945 | -10.298669475945 | 44.284356608108 | 6.2056816145974 | 0.21346019891732 | 5.4181889604889 | 1 | 5.4181889604889 | 2.5918565764869 | 2.8258540218415 | 0 | 60 | 0 | 0 | 0 | 0 | 0.78749265410857 | 0 | 0 | 0.88 | 7.0857 | 3.13451523483428
8452 | -9.6028178658377 | 23.102817865838 | -9.6028178658377 | 43.574303944732 | 6.0242330866577 | 0.21346019891732 | 5.4944086033566 | 1 | 5.4944086033566 | 2.5660619029438 | 2.9278796689107 | 0 | 60 | 0 | 0 | 0 | 0 | 0.52982448330114 | 0 | 0 | 0.88 | 6.9042 | 3.28398231759809
8453 | -8.4828281224517 | 21.982828122452 | -8.4828281224517 | 42.431457267808 | 5.7321873583832 | 0.21346019891732 | 5.6340600327564 | 1 | 5.6340600327564 | 2.5228326754659 | 3.1107795749345 | 0 | 60 | 0 | 0 | 0 | 0 | 0.098127325626758 | 0 | 0 | 0.88 | 6.6122 | 3.51237592375477
8454 | -8.7214058194897 | 22.22140581949 | -8.7214058194897 | 42.674903897438 | 5.7943982828072 | 0.21346019891732 | 5.6021112864894 | 1 | 5.6021112864894 | 2.5323241141101 | 3.0693351420671 | 0 | 60 | 0 | 0 | 0 | 0 | 0.19228699631783 | 0 | 0 | 0.88 | 6.6744 | 4.57670765001384
8455 | -8.3911524315752 | 21.891152431575 | -8.3911524315752 | 42.337910644465 | 5.7082822341932 | 0.21346019891732 | 5.6472816942701 | 1 | 5.6472816942701 | 2.5189635850435 | 3.1278720603624 | 0 | 60 | 0 | 0 | 0 | 0 | 0.061000539923174 | 0 | 0 | 0.88 | 6.5883 | 5.2657565864242
8456 | -7.538458074803 | 21.038458074803 | -7.538458074803 | 41.467814362044 | 5.4859357833532 | 0.21346019891732 | 1.0989401348606 | 0.19101481929712 | 1.0989401348606 | 0.47508426472068 | 0.6234235588159 | 4.6332545560336 | 60 | 5.7272428056199 | 0.80898518070288 | 4.6332545560336 | 2.9059924428902 | 4.3869956484926 | 0 | 0 | 0.88 | 10.9992 | 3.90603114363386
8457 | -8.0885122106826 | 21.588512210683 | -8.0885122106826 | 42.029094092533 | 5.6293665260471 | 0.21346019891732 | 5.3796485860858 | 0.94671738755117 | 5.3796485860858 | 2.3751306610158 | 3.0040764221311 | 0.30170029667196 | 60 | 5.6622654709677 | 0.053282612448829 | 0.30170029667196 | 2.8388162008716 | 0.24971793996125 | 0 | 0 | 0.88 | 6.8111 | 3.68376691048737
8458 | -8.3204627442588 | 21.820462744259 | -8.3204627442588 | 42.265778310468 | 5.6898493678784 | 0.21346019891732 | 5.5005688083103 | 0.97323481852097 | 5.5005688083103 | 2.4502398597334 | 3.0498834964892 | 0.15085014833598 | 60 | 5.6360592381631 | 0.026765181479026 | 0.15085014833598 | 2.8117359147274 | 0.18928055956806 | 0 | 0 | 0.88 | 6.7207 | 3.58026689546067
8459 | -6.6592550829423 | 20.159255082942 | -6.6592550829423 | 40.570668451982 | 5.2566770070336 | 0.21346019891732 | 5.2566770070336 | 0.89536024828333 | 5.2566770070336 | 2.183539967667 | 3.0727216552818 | 0.15085014833598 | 60 | 5.8333491872797 | 0.025859955146338 | 0.15085014833598 | 2.7973493802819 | 0 | 0 | 0 | 0.88 | 6.2875 | 3.1042086597519
8460 | -6.9000418344675 | 20.400041834468 | -6.9000418344675 | 40.816369218844 | 5.3194639589886 | 0.21346019891732 | 5.3194639589886 | 0.90963415266919 | 5.3194639589886 | 2.2184398106641 | 3.1006071063391 | 0.22627522250397 | 60 | 5.8145625954664 | 0.038915261258069 | 0.22627522250397 | 2.7781852841809 | 0 | 0 | 0 | 0.88 | 6.4257 | 2.74119399752057
8461 | -6.6161785532683 | 20.116178553268 | -6.6161785532683 | 40.526712809457 | 5.2454444787408 | 0.21346019891732 | 5.2454444787408 | 0.89249139788198 | 5.2454444787408 | 2.176514469565 | 3.0685150749452 | 0.52797551917593 | 60 | 5.8384625237995 | 0.090430574320503 | 0.52797551917593 | 2.8025702455985 | 0 | 0 | 0 | 0.88 | 6.6534 | 2.87790084306053
8462 | -6.4482905435468 | 19.948290543547 | -6.4482905435468 | 40.355398513823 | 5.2016664206316 | 0.21346019891732 | 5.2016664206316 | 0.88187694228975 | 5.2016664206316 | 2.1505154487892 | 3.0507375436687 | 0 | 60 | 0 | 0 | 0 | 0 | 0 | 0 | 0 | 0.88 | 6.0817 | 3.16953999626487
8463 | -6.7233176161763 | 20.223317616176 | -6.7233176161763 | 40.636038383853 | 5.2733817932015 | 0.21346019891732 | 5.2733817932015 | 0.89820554417477 | 5.2733817932015 | 2.1904801897477 | 3.0824862191186 | 0.07542507416799 | 60 | 5.8333491872797 | 0.012929977573169 | 0.07542507416799 | 2.7973493802819 | 0 | 0 | 0 | 0.88 | 6.2288 | 3.30524514963228
8464 | -6.7023316126163 | 20.202331612616 | -6.7023316126163 | 40.614624094506 | 5.2679095353264 | 0.21346019891732 | 5.2679095353264 | 0.89727346442874 | 5.2679095353264 | 2.188206668581 | 3.0792874824921 | 0.15085014833598 | 60 | 5.8333491872797 | 0.025859955146338 | 0.15085014833598 | 2.7973493802819 | 0 | 0 | 0 | 0.88 | 6.2988 | 3.68698201248295
8465 | -6.7023316126163 | 20.202331612616 | -6.7023316126163 | 40.614624094506 | 5.2679095353264 | 0.21346019891732 | 5.2679095353264 | 0.89727346442874 | 5.2679095353264 | 2.188206668581 | 3.0792874824921 | 0.15085014833598 | 60 | 5.8333491872797 | 0.025859955146338 | 0.15085014833598 | 2.7973493802819 | 0 | 0 | 0 | 0.88 | 6.2988 | 3.97302487684957
8466 | -6.7122723531193 | 20.212272353119 | -6.7122723531193 | 40.624767707265 | 5.2705016579926 | 0.21346019891732 | 5.2705016579926 | 0.89771497597509 | 5.2705016579926 | 2.1892835998739 | 3.0808026738267 | 0.07542507416799 | 60 | 5.8333491872797 | 0.012929977573169 | 0.07542507416799 | 2.7973493802819 | 0 | 0 | 0 | 0.88 | 6.2259 | 4.07260766096388
8467 | -6.4328271808947 | 19.932827180895 | -6.4328271808947 | 40.339619572342 | 5.1976342328067 | 0.21346019891732 | 5.1976342328067 | 0.88046452716236 | 5.1976342328067 | 2.1470419696555 | 3.0501791825315 | 0.22627522250397 | 60 | 5.8571519782323 | 0.038632294901157 | 0.22627522250397 | 2.8216683108443 | 0 | 0 | 0 | 0.88 | 6.3039 | 4.11452555869562
8468 | -6.5532205519676 | 20.053220551968 | -6.5532205519676 | 40.462469950987 | 5.2290277075613 | 0.21346019891732 | 5.2290277075613 | 0.88969814992785 | 5.2290277075613 | 2.1697012908652 | 3.0589114827138 | 0.07542507416799 | 60 | 5.8384625237995 | 0.012918653474358 | 0.07542507416799 | 2.8025702455985 | 0 | 0 | 0 | 0.88 | 6.1845 | 4.14478706262727
8469 | -6.8481290962238 | 20.348129096224 | -6.8481290962238 | 40.763397036963 | 5.3059273230179 | 0.21346019891732 | 2.1280335235146 | 0.36383376891993 | 2.1280335235146 | 0.88707618286851 | 1.2405404881045 | 3.7030119746284 | 60 | 5.8208244853575 | 0.63616623108007 | 3.7030119746284 | 2.7845698055354 | 3.1778937995033 | 0 | 0 | 0.88 | 9.8889 | 4.10199247743283
8470 | -6.884578462436 | 20.384578462436 | -6.884578462436 | 40.800590267792 | 5.3154317687179 | 0.21346019891732 | 2.5788091470501 | 0.44097918351504 | 2.5788091470501 | 1.0752569046314 | 1.5031352837206 | 3.2504615296205 | 60 | 5.8145625954664 | 0.55902081648496 | 3.2504615296205 | 2.7781852841809 | 2.7366226216678 | 0 | 0 | 0.88 | 9.4459 | 3.94910291469864
8471 | -6.6658822464041 | 20.165882246404 | -6.6658822464041 | 40.577430863678 | 5.2584050896264 | 0.21346019891732 | 5.2584050896264 | 0.89565458945309 | 5.2584050896264 | 2.1842579222009 | 3.0737317833147 | 0 | 60 | 0 | 0 | 0 | 0 | 0 | 0 | 0 | 0.88 | 6.1384 | 3.86336806125114
8472 | -6.4052140138728 | 19.905214013873 | -6.4052140138728 | 40.311442871299 | 5.1904338923389 | 0.21346019891732 | 5.1904338923389 | 0.87924480986763 | 5.1904338923389 | 2.1440670764184 | 3.0459537354111 | 0 | 60 | 0 | 0 | 0 | 0 | 0 | 0 | 0 | 0.88 | 6.0704 | 3.61645838225275
8473 | -6.3367333810436 | 19.836733381044 | -6.3367333810436 | 40.241564674534 | 5.1725770535549 | 0.21346019891732 | 5.1725770535549 | 0.87360434497162 | 5.1725770535549 | 2.1301973684054 | 3.0419678599904 | 0 | 60 | 0 | 0 | 0 | 0 | 0 | 0 | 0 | 0.88 | 6.0526 | 3.55289543314127
8474 | -6.4946806502621 | 19.994680650262 | -6.4946806502621 | 40.40273535741 | 5.2137629889979 | 0.21346019891732 | 5.2137629889979 | 0.88428295366881 | 5.2137629889979 | 2.156397253266 | 3.0569521386318 | 0 | 60 | 0 | 0 | 0 | 0 | 0 | 0 | 0 | 0.88 | 6.0938 | 3.64824215049494
8475 | -6.5874608730719 | 20.087460873072 | -6.5874608730719 | 40.497409054155 | 5.2379561281762 | 0.21346019891732 | 5.2379561281762 | 0.89121728498451 | 5.2379561281762 | 2.1734067043407 | 3.0641344897179 | 0 | 60 | 0 | 0 | 0 | 0 | 8.8817841970013E-16 | 0 | 0 | 0.88 | 6.118 | 3.73189655935362
8476 | -6.7045406671036 | 20.204540667104 | -6.7045406671036 | 40.616878231738 | 5.2684855628573 | 0.21346019891732 | 5.2684855628573 | 0.89737157815199 | 5.2684855628573 | 2.188445986759 | 3.0796241918364 | 0 | 60 | 0 | 0 | 0 | 0 | 0 | 0 | 0 | 0.88 | 6.1485 | 3.88192635582691
8477 | -6.7365719337206 | 20.236571933721 | -6.7365719337206 | 40.649563197674 | 5.2768379559412 | 0.21346019891732 | 5.2768379559412 | 0.89879422609771 | 5.2768379559412 | 2.1919160977997 | 3.0845064737549 | 0 | 60 | 0 | 0 | 0 | 0 | 0 | 0 | 0 | 0.88 | 6.1568 | 4.104281395046
8478 | -6.7023316126163 | 20.202331612616 | -6.7023316126163 | 40.614624094506 | 5.2679095353264 | 0.21346019891732 | 5.2679095353264 | 0.89727346442874 | 5.2679095353264 | 2.188206668581 | 3.0792874824921 | 0 | 60 | 0 | 0 | 0 | 0 | 0 | 0 | 0 | 0.88 | 6.1479 | 5.23614281514249
8479 | -6.7255266612842 | 20.225526661284 | -6.7255266612842 | 40.638292511515 | 5.2739578182866 | 0.21346019891732 | 5.2739578182866 | 0.89830365748145 | 5.2739578182866 | 2.1907195069096 | 3.0828229270333 | 0 | 60 | 0 | 0 | 0 | 0 | 0 | 0 | 0 | 0.88 | 6.154 | 5.84295976693594
8480 | -6.8459200417365 | 20.345920041737 | -6.8459200417365 | 40.761142899731 | 5.305351295487 | 0.21346019891732 | 1.1933013939223 | 0.20402091358556 | 1.1933013939223 | 0.49724777106639 | 0.69563692362668 | 4.6332545560336 | 60 | 5.8208244853575 | 0.79597908641444 | 4.6332545560336 | 2.7845698055354 | 4.1120499015647 | 0 | 0 | 0.88 | 10.8186 | 4.41304389749566
8481 | -6.8823694079487 | 20.382369407949 | -6.8823694079487 | 40.79833613056 | 5.314855741187 | 0.21346019891732 | 5.314855741187 | 0.90884614238703 | 5.314855741187 | 2.2165176291501 | 3.0979210701195 | 0.30170029667196 | 60 | 5.8145625954664 | 0.051887015010759 | 0.30170029667196 | 2.7781852841809 | 0 | 0 | 0 | 0.88 | 6.4966 | 4.2602545772072
8482 | -6.6471052973314 | 20.147105297331 | -6.6471052973314 | 40.558270711563 | 5.2535088592822 | 0.21346019891732 | 5.2535088592822 | 0.89429356201034 | 5.2535088592822 | 2.1809230607623 | 3.0721706620617 | 0.15085014833598 | 60 | 5.8384625237995 | 0.025837306948715 | 0.15085014833598 | 2.8025702455985 | 0 | 0 | 0 | 0.88 | 6.2844 | 4.04391691143907
8483 | -6.5002032817906 | 20.000203281791 | -6.5002032817906 | 40.408370695705 | 5.2152030566023 | 0.21346019891732 | 5.2152030566023 | 0.88452719707562 | 5.2152030566023 | 2.1569929752669 | 3.0577964842133 | 0.15085014833598 | 60 | 5.8537007342415 | 0.025770047903811 | 0.15085014833598 | 2.8181398727902 | 0 | 0 | 0 | 0.88 | 6.2461 | 3.31129771035772
8484 | -6.0407203142335 | 19.540720314233 | -6.0407203142335 | 39.939510524728 | 5.0953894255558 | 0.21346019891732 | 5.0953894255558 | 0.85648178072304 | 5.0953894255558 | 2.0863789165394 | 3.0086010449417 | 0.22627522250397 | 60 | 5.9036230576561 | 0.038328196142287 | 0.22627522250397 | 2.8692406274244 | 0 | 0 | 0 | 0.88 | 6.2017 | 3.30776548345553
8485 | -5.7226167213094 | 19.222616721309 | -5.7226167213094 | 39.614915021744 | 5.0124415271389 | 0.21346019891732 | 5.0124415271389 | 0.83658340188738 | 5.0124415271389 | 2.0276694336626 | 2.9843675661771 | 0.52797551917593 | 60 | 5.932239615302 | 0.089001044026279 | 0.52797551917593 | 2.8985760020189 | 0 | 0 | 0 | 0.88 | 6.4204 | 3.39124315186685
8486 | -6.1346050595973 | 19.634605059597 | -6.1346050595973 | 40.035311285303 | 5.1198705772766 | 0.21346019891732 | 5.1198705772766 | 0.86248180729405 | 5.1198705772766 | 2.1029632658781 | 3.0164965660029 | 0 | 60 | 0 | 0 | 0 | 0 | 0 | 0 | 0 | 0.88 | 5.9999 | 3.57420993086821
8487 | -6.261625594132 | 19.761625594132 | -6.261625594132 | 40.164924075645 | 5.152992134624 | 0.21346019891732 | 5.152992134624 | 0.87029661845603 | 5.152992134624 | 2.122130247059 | 3.0304500627083 | 0.07542507416799 | 60 | 5.8658432733618 | 0.012858351417351 | 0.07542507416799 | 2.8305572105444 | 8.8817841970013E-16 | 0 | 0 | 0.88 | 6.1084 | 3.55911516065337
8488 | -6.7730212999328 | 20.273021299933 | -6.7730212999328 | 40.686756428503 | 5.2863424016412 | 0.21346019891732 | 5.2863424016412 | 0.90221935840141 | 5.2863424016412 | 2.2003167716715 | 3.085609403285 | 0.15085014833598 | 60 | 5.8208244853575 | 0.025915598162331 | 0.15085014833598 | 2.7845698055354 | 8.8817841970013E-16 | 0 | 0 | 0.88 | 6.3172 | 3.91908983176058
8489 | -7.3363297533567 | 20.836329753357 | -7.3363297533567 | 41.261560972813 | 5.4332293070749 | 0.21346019891732 | 5.4332293070749 | 0.94009968201961 | 5.4332293070749 | 2.3330887988915 | 3.0997110971155 | 0.15085014833598 | 60 | 5.7470707332922 | 0.02624818021851 | 0.15085014833598 | 2.9264834578811 | 8.8817841970013E-16 | 0 | 0 | 0.88 | 6.4641 | 4.22011391347287
8490 | -9.0439275213883 | 22.543927521388 | -9.0439275213883 | 43.004007674886 | 5.8784982362859 | 0.21346019891732 | 5.4899518239306 | 0.98644858110632 | 5.4899518239306 | 2.5090373988226 | 2.9804574015349 | 0.07542507416799 | 60 | 5.5658433083453 | 0.013551418893683 | 0.07542507416799 | 2.7393205475921 | 0.38854641235534 | 0 | 0 | 0.88 | 6.8339 | 4.22275681825447
8491 | -10.342850528173 | 23.842850528173 | -10.342850528173 | 44.329439314463 | 6.2172021554328 | 0.21346019891732 | 5.1922887876506 | 0.95830707004027 | 5.1922887876506 | 2.4837745412981 | 2.7080358880325 | 0.22627522250397 | 60 | 5.4271844824173 | 0.041692929959732 | 0.22627522250397 | 2.5977207022585 | 1.0249133677822 | 0 | 0 | 0.88 | 7.3235 | 4.22427159971176
8492 | -10.320760002059 | 23.820760002059 | -10.320760002059 | 44.306897961285 | 6.2114418850151 | 0.21346019891732 | 5.3428889028761 | 0.98610235668009 | 5.3428889028761 | 2.5558292313879 | 2.7865813105719 | 0.07542507416799 | 60 | 5.4271844824173 | 0.013897643319911 | 0.07542507416799 | 2.5977207022585 | 0.86855298213899 | 0 | 0 | 0.88 | 7.1669 | 4.27955605805092
8493 | -10.044628416255 | 23.544628416255 | -10.044628416255 | 44.025131036995 | 6.1394385023484 | 0.21346019891732 | 1.7496260271003 | 0.32121561804124 | 1.7496260271003 | 0.82903821643442 | 0.92011397328371 | 3.7030119746284 | 60 | 5.4553582449006 | 0.67878438195876 | 3.7030119746284 | 2.6262684403978 | 4.3898124752481 | 0 | 0 | 0.88 | 10.7225 | 4.18734967019225
8494 | -9.3708673228822 | 22.870867322882 | -9.3708673228822 | 43.337619717227 | 5.9637502423807 | 0.21346019891732 | 2.2755779891051 | 0.41179725096518 | 2.2755779891051 | 1.0522284334952 | 1.2228871550952 | 3.2504615296205 | 60 | 5.5260903403702 | 0.58820274903482 | 3.2504615296205 | 2.6984789475531 | 3.6881722532755 | 0 | 0 | 0.88 | 10.0942 | 3.94783710725278
8495 | -9.216233630705 | 22.716233630705 | -9.216233630705 | 43.179830235413 | 5.9234283470112 | 0.21346019891732 | 5.543591735239 | 1 | 5.543591735239 | 2.5502940192707 | 2.9928376723466 | 0 | 60 | 0 | 0 | 0 | 0 | 0.37983661177221 | 0 | 0 | 0.88 | 6.8034 | 3.84426801169478
8496 | -10.210307371489 | 23.710307371489 | -10.210307371489 | 44.194191195397 | 6.1826405329267 | 0.21346019891732 | 5.432664436774 | 1 | 5.432664436774 | 2.5868248929911 | 2.8453633824217 | 0 | 60 | 0 | 0 | 0 | 0 | 0.74997609615276 | 0 | 0 | 0.88 | 7.0626 | 3.67526068686341
8497 | -10.795706341648 | 24.295706341648 | -10.795706341648 | 44.791537083314 | 6.3352877063323 | 0.21346019891732 | 5.3671091876445 | 1 | 5.3671091876445 | 2.6101059389683 | 2.7565169336325 | 0 | 60 | 0 | 0 | 0 | 0 | 0.9681785186878 | 0 | 0 | 0.88 | 7.2153 | 3.7430081617217
8498 | -12.088002194351 | 25.588002194351 | -12.088002194351 | 46.110206320766 | 6.6722635453322 | 0.21346019891732 | 5.2317080035595 | 1 | 5.2317080035595 | 2.6642986887159 | 2.5669000550213 | 0 | 60 | 0 | 0 | 0 | 0 | 1.4405555417726 | 0 | 0 | 0.88 | 7.5523 | 3.99350575059501
8499 | -11.160200050667 | 24.660200050667 | -11.160200050667 | 45.163469439456 | 6.4303321755611 | 0.21346019891732 | 5.3176794038858 | 1 | 5.3176794038858 | 2.6192953294728 | 2.6978915108095 | 0 | 60 | 0 | 0 | 0 | 0 | 1.1126527716753 | 0 | 0 | 0.88 | 7.3103 | 4.27019827598535
8500 | -11.502603224192 | 25.002603224192 | -11.502603224192 | 45.512860432849 | 6.5196163719266 | 0.21346019891732 | 5.2891112661635 | 1 | 5.2891112661635 | 2.6191869705188 | 2.669429092039 | 0 | 60 | 0 | 0 | 0 | 0 | 1.2305051057631 | 0 | 0 | 0.88 | 7.3996 | 4.59077613040741
8501 | -11.281697944294 | 24.781697944294 | -11.281697944294 | 45.287446881932 | 6.4620136628584 | 0.21346019891732 | 5.3083944155379 | 1 | 5.3083944155379 | 2.6192604947088 | 2.6886405022378 | 0 | 60 | 0 | 0 | 0 | 0 | 1.1536192473204 | 0 | 0 | 0.88 | 7.342 | 5.02457167206526
8502 | -11.016611621546 | 24.516611621546 | -11.016611621546 | 45.016950634231 | 6.3928904154005 | 0.21346019891732 | 5.3368094015798 | 1 | 5.3368094015798 | 2.6193655639094 | 2.7169530265196 | 0 | 60 | 0 | 0 | 0 | 0 | 1.0560810138208 | 0 | 0 | 0.88 | 7.2729 | 6.13615691172773
8503 | -11.027656884603 | 24.527656884603 | -11.027656884603 | 45.02822131082 | 6.3957705506094 | 0.21346019891732 | 5.3368094015798 | 1 | 5.3368094015798 | 2.6193655639094 | 2.7169530265196 | 0 | 60 | 0 | 0 | 0 | 0 | 1.0589611490296 | 0 | 0 | 0.88 | 7.2758 | 7.76643325477703
8504 | -10.563755808072 | 24.063755808072 | -10.563755808072 | 44.554852865379 | 6.274804864501 | 0.21346019891732 | 0.76833126592664 | 0.14258998407453 | 0.76833126592664 | 0.37066372080468 | 0.39718511815688 | 4.6332545560336 | 60 | 5.4037793704015 | 0.85741001592547 | 4.6332545560336 | 2.5741027619064 | 5.5064735985743 | 0 | 0 | 0.88 | 11.7881 | 5.84320323339821
8505 | -9.8679041885848 | 23.367904188585 | -9.8679041885848 | 43.844800192433 | 6.0933563341156 | 0.21346019891732 | 5.1654798477252 | 0.94482293426082 | 5.1654798477252 | 2.4329808729746 | 2.7320279670331 | 0.30170029667196 | 60 | 5.4678568465032 | 0.055177065739185 | 0.30170029667196 | 2.6389751796632 | 0.92787648639032 | 0 | 0 | 0.88 | 7.2751 | 5.76908501585055
8506 | -8.8373810909674 | 22.337381090967 | -8.8373810909674 | 42.793246011191 | 5.8246397049458 | 0.21346019891732 | 5.4387345344783 | 0.97297503813111 | 5.4387345344783 | 2.4674907238692 | 2.9707901222174 | 0.15085014833598 | 60 | 5.5818820047863 | 0.027024961868888 | 0.15085014833598 | 2.7558360510187 | 0.3859051704675 | 0 | 0 | 0.88 | 6.8555 | 6.03907174101768
8507 | -8.5733992813949 | 22.073399281395 | -8.5733992813949 | 42.52387681775 | 5.7558044675848 | 0.21346019891732 | 5.4726060055709 | 0.97307210611776 | 5.4726060055709 | 2.4577581600699 | 3.014398743527 | 0.15085014833598 | 60 | 5.6020032237077 | 0.026927893882242 | 0.15085014833598 | 2.7765795536792 | 0.28319846201391 | 0 | 0 | 0.88 | 6.7867 | 5.67153554049294
8508 | -8.5225910750845 | 22.022591075085 | -8.5225910750845 | 42.47203170927 | 5.7425558466024 | 0.21346019891732 | 5.4036905404049 | 0.95974273564158 | 5.4036905404049 | 2.4222991082304 | 2.9809431646265 | 0.22627522250397 | 60 | 5.620730223728 | 0.040257264358418 | 0.22627522250397 | 2.795905459566 | 0.33886530619757 | 2.7755575615629E-17 | 0 | 0.88 | 6.8488 | 5.96085364622872
8509 | -9.0604954159738 | 22.560495415974 | -9.0604954159738 | 43.020913689769 | 5.8828184390992 | 0.21346019891732 | 5.0335822712384 | 0.90500390737986 | 5.0335822712384 | 2.3028029987932 | 2.730321784542 | 0.52797551917593 | 60 | 5.5578656407178 | 0.09499609262014 | 0.52797551917593 | 2.731113029046 | 0.84923616786078 | 0 | 8.8817841970013E-16 | 0.88 | 7.2908 | 6.11210654125052
8510 | -9.95626630242 | 23.45626630242 | -9.95626630242 | 43.934965614714 | 6.116397418232 | 0.21346019891732 | 5.4570251614963 | 1 | 5.4570251614963 | 2.5784982982155 | 2.8780543534019 | 0 | 60 | 0 | 0 | 0 | 0 | 0.65937225673568 | 0 | 0 | 0.88 | 6.9964 | 6.54498894831785
8511 | -9.8237231363568 | 23.323723136357 | -9.8237231363568 | 43.799717486078 | 6.0818357932802 | 0.21346019891732 | 5.3979394329152 | 0.98623402775003 | 5.3979394329152 | 2.5376124660346 | 2.8598568592594 | 0.07542507416799 | 60 | 5.4790953227555 | 0.013765972249969 | 0.07542507416799 | 2.6504222451364 | 0.683896360365 | 0 | 0 | 0.88 | 7.0373 | 6.38870287379211
8512 | -10.022537880762 | 23.522537880762 | -10.022537880762 | 44.002589674247 | 6.133678229485 | 0.21346019891732 | 5.2962736784165 | 0.97234825990081 | 5.2962736784165 | 2.5105327841837 | 2.7852668755289 | 0.15085014833598 | 60 | 5.4553582449006 | 0.027651740099193 | 0.15085014833598 | 2.6262684403978 | 0.83740455106853 | 0 | 0 | 0.88 | 7.1645 | 6.97444763181716
8513 | -9.8237231363568 | 23.323723136357 | -9.8237231363568 | 43.799717486078 | 6.0818357932802 | 0.21346019891732 | 5.3225943501563 | 0.97246805550006 | 5.3225943501563 | 2.5021856078262 | 2.8199386359415 | 0.15085014833598 | 60 | 5.4790953227555 | 0.027531944499939 | 0.15085014833598 | 2.6504222451364 | 0.75924144312396 | 0 | 0 | 0.88 | 7.1127 | 7.31546302868795
8514 | -10.254488423717 | 23.754488423717 | -10.254488423717 | 44.239273901752 | 6.1941610737621 | 0.21346019891732 | 5.3479548481698 | 0.98610235668009 | 5.3479548481698 | 2.5540612889863 | 2.793415981986 | 0.07542507416799 | 60 | 5.4271844824173 | 0.013897643319911 | 0.07542507416799 | 2.5977207022585 | 0.84620622559227 | 0 | 0 | 0.88 | 7.1496 | 7.33211234020229
8515 | -10.265533686774 | 23.765533686774 | -10.265533686774 | 44.250544578341 | 6.1970412089709 | 0.21346019891732 | 5.1922887876506 | 0.95830707004027 | 5.1922887876506 | 2.4837745412981 | 2.7080358880325 | 0.22627522250397 | 60 | 5.4271844824173 | 0.041692929959732 | 0.22627522250397 | 2.5977207022585 | 1.0047524213203 | 0 | 0 | 0.88 | 7.3033 | 7.36818199811615
8516 | -10.453303168123 | 23.953303168123 | -10.453303168123 | 44.442146089921 | 6.2460035099669 | 0.21346019891732 | 5.3258742293463 | 0.98604843272878 | 5.3258742293463 | 2.561580023876 | 2.7638132365414 | 0.07542507416799 | 60 | 5.4062079694486 | 0.013951567271224 | 0.07542507416799 | 2.5765494113662 | 0.92012928062055 | 0 | 0 | 0.88 | 7.2014 | 7.26040649315982
8517 | -11.425286373414 | 24.925286373414 | -11.425286373414 | 45.433965687157 | 6.499455423019 | 0.21346019891732 | 1.6159671179921 | 0.30464323364974 | 1.6159671179921 | 0.79759230752698 | 0.81788124082584 | 3.7030119746284 | 60 | 5.3253411109589 | 0.69535676635026 | 3.7030119746284 | 2.4955536198382 | 4.8834883050269 | 0 | 0 | 0.88 | 11.0825 | 7.12462396527305
8518 | -12.419360114198 | 25.919360114198 | -12.419360114198 | 46.448326647141 | 6.7586676089345 | 0.21346019891732 | 1.9668845150791 | 0.37781109712021 | 1.9668845150791 | 1.010533396785 | 0.95583734466422 | 3.2504615296205 | 60 | 5.2242357820524 | 0.62218890287979 | 3.2504615296205 | 2.3954532997425 | 4.7917830938554 | 0 | 0 | 0.88 | 10.8891 | 6.89486390985505
8519 | -13.667474914673 | 27.167474914673 | -13.667474914673 | 47.721913178238 | 7.084122907099 | 0.21346019891732 | 5.0959796342624 | 1 | 5.0959796342624 | 2.7275627289228 | 2.3678816671863 | 0 | 60 | 0 | 0 | 0 | 0 | 1.9881432728366 | 0 | 0 | 0.88 | 7.9641 | 6.87727650214586
8520 | -15.026042345717 | 28.526042345717 | -15.026042345717 | 49.108206475222 | 7.4383795573519 | 0.21346019891732 | 4.9930074177562 | 1 | 4.9930074177562 | 2.7831597863717 | 2.2092902198781 | 0 | 60 | 0 | 0 | 0 | 0 | 2.4453721395957 | 0 | 0 | 0.88 | 8.3184 | 6.6162533625706
8521 | -15.037087608774 | 28.537087608774 | -15.037087608774 | 49.119477151811 | 7.4412596925607 | 0.21346019891732 | 4.9930074177562 | 1 | 4.9930074177562 | 2.7831597863717 | 2.2092902198781 | 0 | 60 | 0 | 0 | 0 | 0 | 2.4482522748045 | 0 | 0 | 0.88 | 8.3213 | 6.44978160016824
8522 | -15.081268661002 | 28.581268661002 | -15.081268661002 | 49.164559858166 | 7.452780233396 | 0.21346019891732 | 4.9423522163524 | 1 | 4.9423522163524 | 2.6053659719218 | 2.3364590934188 | 0 | 60 | 0 | 0 | 0 | 0 | 2.5104280170436 | 0 | 0 | 0.88 | 8.3328 | 6.16684829011961
8523 | -14.838272864369 | 28.338272864369 | -14.838272864369 | 48.916604963642 | 7.3894172563559 | 0.21346019891732 | 5.0062056954313 | 1 | 5.0062056954313 | 2.7755812227834 | 2.2300700445258 | 0 | 60 | 0 | 0 | 0 | 0 | 2.3832115609246 | 0 | 0 | 0.88 | 8.2694 | 6.23845810118125
8524 | -15.777120280489 | 29.277120280489 | -15.777120280489 | 49.874612531112 | 7.6342287637815 | 0.21346019891732 | 4.8830015868409 | 1 | 4.8830015868409 | 2.6131987375604 | 2.2692676869032 | 0 | 60 | 0 | 0 | 0 | 0 | 2.7512271769406 | 0 | 0 | 0.88 | 8.5142 | 6.26622659806715
8525 | -16.528198215261 | 30.028198215261 | -16.528198215261 | 50.641018587002 | 7.8300779702111 | 0.21346019891732 | 4.8159597898632 | 1 | 4.8159597898632 | 2.6057586989807 | 2.2096600235122 | 0 | 60 | 0 | 0 | 0 | 0 | 3.0141181803479 | 0 | 0 | 0.88 | 8.7101 | 6.23284445081004
8526 | -15.986980287952 | 29.486980287952 | -15.986980287952 | 50.088755395869 | 7.6889513351951 | 0.21346019891732 | 4.8590323153638 | 1 | 4.8590323153638 | 2.604680719262 | 2.2538155468331 | 0 | 60 | 0 | 0 | 0 | 0 | 2.8299190198313 | 0 | 0 | 0.88 | 8.569 | 6.75537549756758
8527 | -15.191721300952 | 28.691721300952 | -15.191721300952 | 49.277266633624 | 7.4815815879302 | 0.21346019891732 | 4.9329325809728 | 1 | 4.9329325809728 | 2.6096832853501 | 2.3227202627923 | 0 | 60 | 0 | 0 | 0 | 0 | 2.5486490069574 | 0 | 0 | 0.88 | 8.3616 | 6.44712406073473
8528 | -14.230783358717 | 27.730783358717 | -14.230783358717 | 48.296717712977 | 7.2310098100869 | 0.21346019891732 | 0.43398506009686 | 0.08588544807874 | 0.43398506009686 | 0.23567122198282 | 0.19777079817176 | 4.6332545560336 | 60 | 5.0685710519492 | 0.91411455192126 | 4.6332545560336 | 2.2426360448474 | 6.79702474999 | 0 | 0 | 0.88 | 12.7443 | 6.58381211338271
8529 | -13.64538437918 | 27.14538437918 | -13.64538437918 | 47.699371815489 | 7.0783626342356 | 0.21346019891732 | 4.796649878318 | 0.94109875118481 | 4.796649878318 | 2.5664562357502 | 2.2296585907502 | 0.30170029667196 | 60 | 5.1221375223907 | 0.058901248815191 | 0.30170029667196 | 2.2951787016645 | 2.2817127559176 | 0 | 0 | 0.88 | 8.2601 | 7.08350100023019
8530 | -13.269845416483 | 26.769845416483 | -13.269845416483 | 47.31616879233 | 6.9804380322436 | 0.21346019891732 | 4.9791687628513 | 0.97069962946358 | 4.9791687628513 | 2.6315718666786 | 2.3470683798697 | 0.15085014833598 | 60 | 5.1484041182503 | 0.029300370536423 | 0.15085014833598 | 2.3209377074206 | 2.0012692693923 | 0 | 0 | 0.88 | 8.0113 | 6.89185213652802
8531 | -11.933368511553 | 25.433368511553 | -11.933368511553 | 45.952416848523 | 6.6319416524084 | 0.21346019891732 | 5.0946983214187 | 0.97138914912808 | 5.0946983214187 | 2.5440684434469 | 2.5501305219192 | 0.15085014833598 | 60 | 5.2724803261272 | 0.028610850871924 | 0.15085014833598 | 2.4430811810812 | 1.5372433309897 | 0 | 0 | 0.88 | 7.6628 | 6.21713988409895
8532 | -11.016611621546 | 24.516611621546 | -11.016611621546 | 45.016950634231 | 6.3928904154005 | 0.21346019891732 | 5.111308023281 | 0.95774603113388 | 5.111308023281 | 2.5086662382605 | 2.6021509779263 | 0.22627522250397 | 60 | 5.3551235203708 | 0.042253968866119 | 0.22627522250397 | 2.525274089754 | 1.2815823921195 | 0 | 0 | 0.88 | 7.4992 | 5.30247667428352
8533 | -10.486438957294 | 23.986438957294 | -10.486438957294 | 44.475958119687 | 6.2546439155934 | 0.21346019891732 | 4.8659869155734 | 0.90233902910143 | 4.8659869155734 | 2.3468372485348 | 2.5186673728423 | 0.52797551917593 | 60 | 5.4062079694486 | 0.097660970898568 | 0.52797551917593 | 2.5765494113662 | 1.38865700002 | 0 | 8.8817841970013E-16 | 0.88 | 7.6626 | 5.20381755740761
8534 | -10.000447354648 | 23.500447354648 | -10.000447354648 | 43.980048321069 | 6.1279179590673 | 0.21346019891732 | 5.4468896555199 | 1 | 5.4468896555199 | 2.5819410521451 | 2.8644745821966 | 0 | 60 | 0 | 0 | 0 | 0 | 0.68102830354744 | 0 | 0 | 0.88 | 7.0079 | 5.01057408722786
8535 | -9.7132704964076 | 23.213270496408 | -9.7132704964076 | 43.68701071062 | 6.0530344387461 | 0.21346019891732 | 5.4066023561488 | 0.98625353464511 | 5.4066023561488 | 2.5348212457501 | 2.8713122722858 | 0.07542507416799 | 60 | 5.4868704223799 | 0.013746465354885 | 0.07542507416799 | 2.6583527752184 | 0.64643208259734 | 0 | 0 | 0.88 | 7.0085 | 4.96046673733651
8536 | -9.0527637299581 | 22.552763729958 | -9.0527637299581 | 43.013024214243 | 5.8808023439638 | 0.21346019891732 | 5.4109844678717 | 0.97285825925139 | 5.4109844678717 | 2.4754942330583 | 2.9350327405722 | 0.15085014833598 | 60 | 5.5578656407178 | 0.027141740748612 | 0.15085014833598 | 2.731113029046 | 0.46981787609213 | 0 | 0 | 0.88 | 6.9117 | 4.89675037231719
8537 | -8.2453549573471 | 21.745354957347 | -8.2453549573471 | 42.189137711579 | 5.6702644489474 | 0.21346019891732 | 5.5115744648337 | 0.97332105577877 | 5.5115744648337 | 2.4474108045012 | 3.0637196110286 | 0.15085014833598 | 60 | 5.6542772864274 | 0.026678944221233 | 0.15085014833598 | 2.8305598173089 | 0.15868998411375 | 2.7755575615629E-17 | 0 | 0.88 | 6.7011 | 5.04565603513239
8538 | -7.3794062736513 | 20.879406273651 | -7.3794062736513 | 41.305516605767 | 5.4444618329219 | 0.21346019891732 | 5.4444618329219 | 0.94258429060485 | 5.4444618329219 | 2.3401124282934 | 3.1039195894328 | 0.07542507416799 | 60 | 5.73285822374 | 0.013156626454785 | 0.07542507416799 | 2.9117965259908 | 0 | 0 | 0 | 0.88 | 6.3999 | 4.98756093871126
8539 | -6.208608323955 | 19.708608323955 | -6.208608323955 | 40.110824820362 | 5.139167483665 | 0.21346019891732 | 5.139167483665 | 0.86685650125622 | 5.139167483665 | 2.1136879736823 | 3.0250682200256 | 0.22627522250397 | 60 | 5.8801361688148 | 0.038481289549724 | 0.22627522250397 | 2.8451841903984 | 0 | 0 | 0 | 0.88 | 6.2454 | 4.8535466126451
8540 | -5.5989097638159 | 19.098909763816 | -5.5989097638159 | 39.488683432465 | 4.9801840098651 | 0.21346019891732 | 4.9801840098651 | 0.8279742769394 | 4.9801840098651 | 2.0013214876374 | 2.9784606652915 | 0.07542507416799 | 60 | 5.9377165614434 | 0.012702707073922 | 0.07542507416799 | 2.904192613067 | 0 | 0 | 0 | 0.88 | 5.9356 | 4.8710698377455
8541 | -3.4351426052683 | 16.935142605268 | -3.4351426052683 | 37.280757760478 | 4.415965489681 | 0.21346019891732 | 2.5547336586847 | 0.40148509546856 | 2.5547336586847 | 0.9360683437369 | 1.6182989094947 | 3.7030119746284 | 60 | 6.1870004348971 | 0.59851490453144 | 3.7030119746284 | 3.1592361822311 | 1.8612318309963 | 0 | 0 | 0.88 | 8.999 | 4.64538008380574
8542 | -2.7282457321036 | 16.228245732104 | -2.7282457321036 | 36.559434420514 | 4.2316368265325 | 0.21346019891732 | 3.1371887309471 | 0.4826947074034 | 3.1371887309471 | 1.1128796837053 | 2.0239543093604 | 3.2504615296205 | 60 | 6.2834492052167 | 0.5173052925966 | 3.2504615296205 | 3.2571244780982 | 1.0944480955854 | 0 | 0 | 0.88 | 8.3621 | 4.141472170006
8543 | -2.7127823600721 | 16.212782360072 | -2.7127823600721 | 36.543655469461 | 4.2276046362618 | 0.21346019891732 | 4.2276046362618 | 0.65007070945247 | 4.2276046362618 | 1.4984366741054 | 2.728813521095 | 0 | 60 | 0 | 0 | 0 | 0 | 8.8817841970013E-16 | 0 | 0 | 0.88 | 5.1076 | 4.02665571507538
8544 | -3.627330195591 | 17.127330195591 | -3.627330195591 | 37.476867546521 | 4.4660798457388 | 0.21346019891732 | 4.4660798457388 | 0.70601699004458 | 4.4660798457388 | 1.6519181060518 | 2.813791858681 | 0 | 60 | 0 | 0 | 0 | 0 | 0 | 0 | 0 | 0.88 | 5.3461 | 3.98276640709501
8545 | -3.4340380827144 | 16.934038082714 | -3.4340380827144 | 37.279630696647 | 4.4156774771384 | 0.21346019891732 | 4.4156774771384 | 0.69393875460974 | 4.4156774771384 | 1.6181951468904 | 2.7971158643647 | 0 | 60 | 0 | 0 | 0 | 0 | 0 | 0 | 0 | 0.88 | 5.2957 | 3.85390106101703
8546 | -2.6531379358126 | 16.153137935813 | -2.6531379358126 | 36.482793812054 | 4.2120519051558 | 0.21346019891732 | 4.2120519051558 | 0.64767919562516 | 4.2120519051558 | 1.4929228439592 | 2.7187746204448 | 0 | 60 | 0 | 0 | 0 | 0 | 0 | 0 | 0 | 0.88 | 5.0921 | 3.84079756179031
8547 | -2.8232350000213 | 16.323235000021 | -2.8232350000213 | 36.65636224492 | 4.2564059907959 | 0.21346019891732 | 4.2564059907959 | 0.65715971387337 | 4.2564059907959 | 1.5179004405178 | 2.7381489347569 | 0 | 60 | 0 | 0 | 0 | 0 | 0 | 0 | 0 | 0.88 | 5.1364 | 4.02057353769986
8548 | -3.0209452124932 | 16.520945212493 | -3.0209452124932 | 36.858107359687 | 4.3079604120124 | 0.21346019891732 | 4.3079604120124 | 0.66899143121961 | 4.3079604120124 | 1.5499109800222 | 2.757689653619 | 0 | 60 | 0 | 0 | 0 | 0 | 0 | 0 | 0 | 0.88 | 5.188 | 4.0936345672227
8549 | -3.0121090039235 | 16.512109003923 | -3.0121090039235 | 36.84909082033 | 4.3056563043345 | 0.21346019891732 | 4.3056563043345 | 0.66688624535714 | 4.3056563043345 | 1.5429123309225 | 2.7623856279654 | 0 | 60 | 0 | 0 | 0 | 0 | 0 | 0 | 0 | 0.88 | 5.1857 | 4.27126802046871
8550 | -3.4185747106829 | 16.918574710683 | -3.4185747106829 | 37.263851745595 | 4.4116452868677 | 0.21346019891732 | 4.4116452868677 | 0.69330508217572 | 4.4116452868677 | 1.6167171521577 | 2.7945616689026 | 0 | 60 | 0 | 0 | 0 | 0 | 0 | 0 | 0 | 0.88 | 5.2916 | 4.60348179932583
8551 | -3.7952182053125 | 17.295218205313 | -3.7952182053125 | 37.648181842156 | 4.509857903848 | 0.21346019891732 | 4.509857903848 | 0.71561906972884 | 4.509857903848 | 1.6780626730066 | 2.8314231431373 | 0 | 60 | 0 | 0 | 0 | 0 | 0 | 0 | 0 | 0.88 | 5.3899 | 4.79767569981456
8552 | -4.0161234758316 | 17.516123475832 | -4.0161234758316 | 37.873595383502 | 4.5674606104705 | 0.21346019891732 | 1.5157861187907 | 0.24227776150979 | 1.5157861187907 | 0.57035066564594 | 0.9450591793034 | 4.6332545560336 | 60 | 6.1147137046757 | 0.75772223849021 | 4.6332545560336 | 3.0855259164215 | 3.0516744916797 | 8.8817841970013E-16 | 0 | 0.88 | 10.0807 | 5.51180760621538
8553 | -4.1077991667081 | 17.607799166708 | -4.1077991667081 | 37.967142006845 | 4.5913657346604 | 0.21346019891732 | 4.5913657346604 | 0.73509835614711 | 4.5913657346604 | 1.7330503920766 | 2.8579378840035 | 0.30170029667196 | 60 | 6.1057309256291 | 0.0494126420484 | 0.30170029667196 | 3.0763474206017 | 0 | 0 | 0 | 0.88 | 5.7731 | 5.78026777734182
8554 | -4.2701645449011 | 17.770164544901 | -4.2701645449011 | 38.132820964185 | 4.6337037251652 | 0.21346019891732 | 4.6337037251652 | 0.74489475502887 | 4.6337037251652 | 1.7605749244628 | 2.8727488508763 | 0.15085014833598 | 60 | 6.0811218700334 | 0.024806302448787 | 0.15085014833598 | 3.051183200752 | 0 | 0 | 0 | 0.88 | 5.6646 | 6.22882275205403
8555 | -4.4513068627875 | 17.951306862787 | -4.4513068627875 | 38.317660064069 | 4.6809379435684 | 0.21346019891732 | 4.6809379435684 | 0.7566454846929 | 4.6809379435684 | 1.7945992428784 | 2.8859553161495 | 0.15085014833598 | 60 | 6.0620189991432 | 0.024884473037333 | 0.15085014833598 | 3.0316318077362 | 0 | 0 | 0 | 0.88 | 5.7118 | 6.88944839462257
8556 | -4.4148574965753 | 17.914857496575 | -4.4148574965753 | 38.28046683324 | 4.6714334978684 | 0.21346019891732 | 4.6714334978684 | 0.75395104265774 | 4.6714334978684 | 1.78645700397 | 2.8845940723131 | 0.22627522250397 | 60 | 6.0709020766177 | 0.037272092293413 | 0.22627522250397 | 3.0407252374517 | 0 | 0 | 0 | 0.88 | 5.7777 | 7.00813087394901
8557 | -4.2580147499108 | 17.758014749911 | -4.2580147499108 | 38.120423214195 | 4.630535574968 | 0.21346019891732 | 4.630535574968 | 0.74438545650548 | 4.630535574968 | 1.7593709266237 | 2.8707846985744 | 0.52797551917593 | 60 | 6.0811218700334 | 0.086822058570754 | 0.52797551917593 | 3.051183200752 | 0 | 0 | 0 | 0.88 | 6.0385 | 6.24497370811742
8558 | -4.2712690674551 | 17.771269067455 | -4.2712690674551 | 38.133948028015 | 4.6339917377078 | 0.21346019891732 | 4.6339917377078 | 0.74494105471592 | 4.6339917377078 | 1.7606843783893 | 2.8729274094873 | 0 | 60 | 0 | 0 | 0 | 0 | 0 | 0 | 0 | 0.88 | 5.514 | 6.22903212646821
8559 | -4.1994748575846 | 17.699474857585 | -4.1994748575846 | 38.060688630188 | 4.6152708588504 | 0.21346019891732 | 4.6152708588504 | 0.74099133949755 | 4.6152708588504 | 1.7499628826871 | 2.8649288081932 | 0.07542507416799 | 60 | 6.0995262500733 | 0.012365726627881 | 0.07542507416799 | 3.0700053361428 | 0 | 0 | 0 | 0.88 | 5.5707 | 6.41513589927957
8560 | -4.4402615997305 | 17.94026159973 | -4.4402615997305 | 38.30638938748 | 4.6780578083596 | 0.21346019891732 | 4.6780578083596 | 0.75502018038688 | 4.6780578083596 | 1.7889908254654 | 2.888684561193 | 0.15085014833598 | 60 | 6.0709020766177 | 0.024848061528942 | 0.15085014833598 | 3.0407252374517 | 0 | 0 | 0 | 0.88 | 5.7089 | 6.68638516345166
8561 | -4.4756064433887 | 17.975606443389 | -4.4756064433887 | 38.342455554478 | 4.687274241517 | 0.21346019891732 | 4.687274241517 | 0.75766970917317 | 4.687274241517 | 1.7970290004097 | 2.8898618564561 | 0.15085014833598 | 60 | 6.0620189991432 | 0.024884473037333 | 0.15085014833598 | 3.0316318077362 | 0 | 0 | 0 | 0.88 | 5.7181 | 7.0565394935167
8562 | -4.5109512870469 | 18.010951287047 | -4.5109512870469 | 38.378521721476 | 4.6964906746744 | 0.21346019891732 | 4.6964906746744 | 0.75955398805011 | 4.6964906746744 | 1.8020987954264 | 2.8940081674683 | 0.07542507416799 | 60 | 6.0620189991432 | 0.012442236518667 | 0.07542507416799 | 3.0316318077362 | 8.8817841970013E-16 | 0 | 0 | 0.88 | 5.6519 | 7.22922360373017
8563 | -4.4711883437935 | 17.971188343794 | -4.4711883437935 | 38.337947289585 | 4.6861221889009 | 0.21346019891732 | 4.6861221889009 | 0.75748348679198 | 4.6861221889009 | 1.7965872269099 | 2.8891515773599 | 0.22627522250397 | 60 | 6.0620189991432 | 0.037326709556 | 0.22627522250397 | 3.0316318077362 | 0 | 0 | 0 | 0.88 | 5.7924 | 7.19608841240132
8564 | -4.586059083338 | 18.086059083338 | -4.586059083338 | 38.455162329937 | 4.7160755960511 | 0.21346019891732 | 4.7160755960511 | 0.76482640208406 | 4.7160755960511 | 1.817839024943 | 2.8978511152375 | 0.07542507416799 | 60 | 6.0501150970949 | 0.012466717237199 | 0.07542507416799 | 3.019441503867 | 0 | 0 | 0 | 0.88 | 5.6715 | 7.33676511916565
8565 | -4.6335537219865 | 18.133553721986 | -4.6335537219865 | 38.503626246925 | 4.7284601794057 | 0.21346019891732 | 2.3921390513913 | 0.38794354897372 | 2.3921390513913 | 0.92187417938659 | 1.469879495503 | 3.7030119746284 | 60 | 6.0501150970949 | 0.61205645102628 | 3.7030119746284 | 3.019441503867 | 2.3363211280144 | 0 | 0 | 0.88 | 9.3115 | 7.21245191280477
8566 | -4.5728047657937 | 18.072804765794 | -4.5728047657937 | 38.441637516116 | 4.7126194333114 | 0.21346019891732 | 2.8560696164287 | 0.46274385239691 | 2.8560696164287 | 1.0990251217202 | 1.7566596913706 | 3.2504615296205 | 60 | 6.0501150970949 | 0.53725614760309 | 3.2504615296205 | 3.019441503867 | 1.8565498168827 | 0 | 0 | 0.88 | 8.8431 | 6.95587469924076
8567 | -4.650121616572 | 18.150121616572 | -4.650121616572 | 38.520532261808 | 4.732780382219 | 0.21346019891732 | 4.732780382219 | 0.76876185868216 | 4.732780382219 | 1.8290934541359 | 2.9033004547405 | 0 | 60 | 0 | 0 | 0 | 0 | 0 | 0 | 0 | 0.88 | 5.6128 | 6.98253143863652
8568 | -4.6755257197272 | 18.175525719727 | -4.6755257197272 | 38.546454816048 | 4.7394046927102 | 0.21346019891732 | 4.7394046927102 | 0.76983786830746 | 4.7394046927102 | 1.8316541143733 | 2.9073641048802 | 0 | 60 | 0 | 0 | 0 | 0 | 0 | 0 | 0 | 0.88 | 5.6194 | 7.12308270300424
8569 | -4.6998253003284 | 18.199825300328 | -4.6998253003284 | 38.571250306458 | 4.7457409906587 | 0.21346019891732 | 4.7457409906587 | 0.77237655875226 | 4.7457409906587 | 1.8400516838284 | 2.9053015798795 | 0 | 60 | 0 | 0 | 0 | 0 | 0 | 0 | 0 | 0.88 | 5.6257 | 7.08208943842386
8570 | -4.6567487706544 | 18.156748770654 | -4.6567487706544 | 38.527294663933 | 4.734508462366 | 0.21346019891732 | 4.734508462366 | 0.7690425567071 | 4.734508462366 | 1.8297614521298 | 2.9043605368637 | 0 | 60 | 0 | 0 | 0 | 0 | 0 | 0 | 0 | 0.88 | 5.6145 | 7.28194015737031
8571 | -4.5893726603792 | 18.089372660379 | -4.5893726603792 | 38.458543530999 | 4.7169396361246 | 0.21346019891732 | 4.7169396361246 | 0.76496652720446 | 4.7169396361246 | 1.8181721448669 | 2.8983820353722 | 0 | 60 | 0 | 0 | 0 | 0 | 0 | 0 | 0 | 0.88 | 5.5969 | 7.48024903808692
8572 | -5.3139419600627 | 18.813941960063 | -5.3139419600627 | 39.197899959248 | 4.9058765170747 | 0.21346019891732 | 4.9058765170747 | 0.81027921097597 | 4.9058765170747 | 1.9496182715006 | 2.9558608408974 | 0 | 60 | 0 | 0 | 0 | 0 | 0 | 0 | 0 | 0.88 | 5.7859 | 7.70226203167905
8573 | -5.6894809321384 | 19.189480932138 | -5.6894809321384 | 39.581102991978 | 5.0038011215124 | 0.21346019891732 | 5.0038011215124 | 0.83514130627518 | 5.0038011215124 | 2.0241734565285 | 2.979223137824 | 0 | 60 | 0 | 0 | 0 | 0 | 0 | 0 | 0 | 0.88 | 5.8838 | 8.10278033489709
8574 | -5.5812373466764 | 19.081237346676 | -5.5812373466764 | 39.470650353751 | 4.9755757945092 | 0.21346019891732 | 4.9755757945092 | 0.82720814384679 | 4.9755757945092 | 1.9994692725658 | 2.975704665082 | 0 | 60 | 0 | 0 | 0 | 0 | 0 | 0 | 0 | 0.88 | 5.8556 | 9.46464805670002
8575 | -5.6640768196038 | 19.164076819604 | -5.6640768196038 | 39.555180428167 | 4.9971768085755 | 0.21346019891732 | 4.9971768085755 | 0.8340356993126 | 4.9971768085755 | 2.021493206601 | 2.9752790749217 | 0 | 60 | 0 | 0 | 0 | 0 | 0 | 0 | 0 | 0.88 | 5.8772 | 11.0226173489975
8576 | -5.4652620751987 | 18.965262075199 | -5.4652620751987 | 39.352308239999 | 4.9453343723707 | 0.21346019891732 | 1.3363926877041 | 0.22161523407506 | 1.3363926877041 | 0.53442823613924 | 0.80156454797283 | 4.6332545560336 | 60 | 5.9523962426577 | 0.77838476592494 | 4.6332545560336 | 2.9192486206676 | 3.6089416846666 | 0 | 0 | 0.88 | 10.4586 | 8.54431514149908
8577 | -5.2432522727462 | 18.743252272746 | -5.2432522727462 | 39.125767625251 | 4.8874436507599 | 0.21346019891732 | 4.8874436507599 | 0.80576528351316 | 4.8874436507599 | 1.936327431106 | 2.9507200355606 | 0.30170029667196 | 60 | 5.9867062228247 | 0.050395039516338 | 0.30170029667196 | 2.9544415592555 | 0 | 0 | 0 | 0.88 | 6.0691 | 8.73183623074791
8578 | -4.6688985656447 | 18.168898565645 | -4.6688985656447 | 38.539692413923 | 4.7376766125631 | 0.21346019891732 | 4.7376766125631 | 0.76955717028252 | 4.7376766125631 | 1.8309861163793 | 2.9063040227569 | 0.15085014833598 | 60 | 6.0347906730029 | 0.024996749101973 | 0.15085014833598 | 3.0037415101438 | 0 | 2.7755575615629E-17 | 0 | 0.88 | 5.7685 | 8.7572616516677
8579 | -4.1530847508694 | 17.653084750869 | -4.1530847508694 | 38.013351786601 | 4.6031742904841 | 0.21346019891732 | 4.6031742904841 | 0.73804278372879 | 4.6031742904841 | 1.7415260488171 | 2.8612699101204 | 0.15085014833598 | 60 | 6.0995262500733 | 0.024731453255762 | 0.15085014833598 | 3.0700053361428 | 0 | 0 | 0 | 0.88 | 5.634 | 7.70493860880293
8580 | -3.6195985095753 | 17.119598509575 | -3.6195985095753 | 37.468978070995 | 4.4640637506035 | 0.21346019891732 | 4.4640637506035 | 0.7056982771088 | 4.4640637506035 | 1.6511722238193 | 2.8125216458156 | 0.22627522250397 | 60 | 6.1610987932261 | 0.036726439568336 | 0.22627522250397 | 3.1328568255038 | 0 | 0 | 0 | 0.88 | 5.5703 | 7.33146113016592
8581 | -3.1380250159042 | 16.638025015904 | -3.1380250159042 | 36.977576546841 | 4.3384898491392 | 0.21346019891732 | 4.3384898491392 | 0.67599369301615 | 4.3384898491392 | 1.5689369524741 | 2.7691912646211 | 0.52797551917593 | 60 | 6.2339768227946 | 0.084693211762575 | 0.52797551917593 | 3.2069813830286 | 0 | 0 | 0 | 0.88 | 5.7465 | 7.08961054519446
8582 | -2.8044580509486 | 16.304458050949 | -2.8044580509486 | 36.637202092805 | 4.2515097604517 | 0.21346019891732 | 4.2515097604517 | 0.65444748694308 | 4.2515097604517 | 1.5093413437543 | 2.7418134036717 | 0 | 60 | 0 | 0 | 0 | 0 | 0 | 0 | 0 | 0.88 | 5.1315 | 7.59693936350035
8583 | -2.5183857152621 | 16.018385715262 | -2.5183857152621 | 36.345291546186 | 4.1769142526731 | 0.21346019891732 | 4.1769142526731 | 0.63748960554456 | 4.1769142526731 | 1.4640318638175 | 2.712531883249 | 0.07542507416799 | 60 | 6.3086662824965 | 0.011955787608747 | 0.07542507416799 | 3.2826286611529 | 0 | 0 | 0 | 0.88 | 5.1323 | 7.04855073668974
8584 | -2.4090376072462 | 15.909037607246 | -2.4090376072462 | 36.233711844129 | 4.1484009131273 | 0.21346019891732 | 4.1484009131273 | 0.63057644152779 | 4.1484009131273 | 1.4453528544999 | 2.7026996465802 | 0.15085014833598 | 60 | 6.322240877004 | 0.023860234254071 | 0.15085014833598 | 3.29634268474 | 0 | 0 | 0 | 0.88 | 5.1793 | 7.75211826678466
8585 | -2.4896680350657 | 15.989668035066 | -2.4896680350657 | 36.315987790883 | 4.1694259021084 | 0.21346019891732 | 4.1694259021084 | 0.63634671743174 | 4.1694259021084 | 1.4614065267264 | 2.707668869926 | 0.15085014833598 | 60 | 6.3086662824965 | 0.023911575217493 | 0.15085014833598 | 3.2826286611529 | 0 | 0 | 0 | 0.88 | 5.2003 | 8.25523056828775
8586 | -2.090934014322 | 15.590934014322 | -2.090934014322 | 35.909116341145 | 4.0654530147105 | 0.21346019891732 | 4.0654530147105 | 0.61018713436667 | 4.0654530147105 | 1.3745761353762 | 2.6905387679035 | 0.07542507416799 | 60 | 6.3753845795863 | 0.011830670483707 | 0.07542507416799 | 3.3499326533326 | 0 | 0 | 0 | 0.88 | 5.0209 | 8.31328832633855
8587 | -1.5430889329297 | 15.04308893293 | -1.5430889329297 | 35.350090747887 | 3.9225982995475 | 0.21346019891732 | 3.9225982995475 | 0.57905820346234 | 3.9225982995475 | 1.3044285502386 | 2.6178372073429 | 0.22627522250397 | 60 | 6.4692533260112 | 0.03497702301967 | 0.22627522250397 | 3.4442221997443 | 0 | 0 | 0 | 0.88 | 5.0289 | 8.35801338075298
8588 | -1.8435201087144 | 15.343520108714 | -1.8435201087144 | 35.656653172158 | 4.0009379826085 | 0.21346019891732 | 4.0009379826085 | 0.59617086527718 | 4.0009379826085 | 1.3429720416481 | 2.6576302766617 | 0.07542507416799 | 60 | 6.4159807743362 | 0.011755813619281 | 0.07542507416799 | 3.3907663877529 | 8.8817841970013E-16 | 0 | 0 | 0.88 | 4.9564 | 8.48024372737653
8589 | -1.3884552407525 | 14.888455240753 | -1.3884552407525 | 35.192301266074 | 3.882276404178 | 0.21346019891732 | 2.9136996347684 | 0.42860082087232 | 2.9136996347684 | 0.96542443517894 | 1.9479438598646 | 3.7030119746284 | 60 | 6.4806042953748 | 0.57139917912768 | 3.7030119746284 | 3.4555942116687 | 0.96857676940966 | 0 | 0 | 0.88 | 8.4653 | 8.25888667921728
8590 | -1.2824207097778 | 14.782420709778 | -1.2824207097778 | 35.084102765079 | 3.8546271047057 | 0.21346019891732 | 3.4235004564789 | 0.50072530216188 | 3.4235004564789 | 1.1279773929158 | 2.2951935828438 | 3.2504615296205 | 60 | 6.5103670257979 | 0.49927469783812 | 3.2504615296205 | 3.485383370258 | 0.4311266482268 | 0 | 0 | 0.88 | 7.9851 | 7.94312778886929
8591 | -1.6038378797431 | 15.103837879743 | -1.6038378797431 | 35.412079469126 | 3.9384390431961 | 0.21346019891732 | 3.9384390431961 | 0.58287472875868 | 3.9384390431961 | 1.3130193392418 | 2.6250863182334 | 0 | 60 | 0 | 0 | 0 | 0 | 0 | 0 | 0 | 0.88 | 4.8184 | 7.91530877987959
8592 | -1.8214295732211 | 15.321429573221 | -1.8214295732211 | 35.634111809409 | 3.9951777097451 | 0.21346019891732 | 3.9951777097451 | 0.59435043800432 | 3.9951777097451 | 1.3388694428247 | 2.6559731455465 | 0 | 60 | 0 | 0 | 0 | 0 | 4.4408920985006E-16 | 0 | 0 | 0.88 | 4.8752 | 7.70876327273069
8593 | -1.36084208311 | 14.86084208311 | -1.36084208311 | 35.164124574602 | 3.8750760661559 | 0.21346019891732 | 3.8750760661559 | 0.57001784366465 | 3.8750760661559 | 1.2840759348765 | 2.5906687633493 | 0 | 60 | 0 | 0 | 0 | 0 | 0 | 0 | 0 | 0.88 | 4.7551 | 7.70138489237492
8594 | -1.1189508090309 | 14.618950809031 | -1.1189508090309 | 34.917296743909 | 3.8120011016584 | 0.21346019891732 | 3.8120011016584 | 0.55427074932702 | 3.8120011016584 | 1.2467887519977 | 2.5648852803029 | 0 | 60 | 0 | 0 | 0 | 0 | 0 | 0 | 0 | 0.88 | 4.692 | 7.7947591109017
8595 | -1.3995005038095 | 14.899500503809 | -1.3995005038095 | 35.203571942663 | 3.8851565393869 | 0.21346019891732 | 3.8851565393869 | 0.57150066607022 | 3.8851565393869 | 1.2874171422111 | 2.5974080290239 | 0 | 60 | 0 | 0 | 0 | 0 | 0 | 0 | 0 | 0.88 | 4.7652 | 7.93718692545627
8596 | -0.40763581751225 | 13.907635817512 | -0.40763581751225 | 34.19146511991 | 3.6265203810023 | 0.21346019891732 | 3.6265203810023 | 0.51219523977502 | 3.6265203810023 | 1.139800268208 | 2.4864058169546 | 0 | 60 | 0 | 0 | 0 | 0 | 4.4408920985006E-16 | 0 | 0 | 0.88 | 4.5065 | 8.07466903555133
8597 | -0.12045896865118 | 13.620458968651 | -0.12045896865118 | 33.898427519032 | 3.5516368631268 | 0.21346019891732 | 3.5516368631268 | 0.49604466284708 | 3.5516368631268 | 1.0996432522148 | 2.4516839950096 | 0 | 60 | 0 | 0 | 0 | 0 | 0 | 0 | 0 | 0.88 | 4.4316 | 8.43230129350549
8598 | -0.12487706824636 | 13.624877068246 | -0.12487706824636 | 33.902935783925 | 3.5527889157428 | 0.21346019891732 | 3.5527889157428 | 0.496205565995 | 3.5527889157428 | 1.1000000464276 | 2.4524792533846 | 0 | 60 | 0 | 0 | 0 | 0 | 4.4408920985006E-16 | 0 | 0 | 0.88 | 4.4328 | 9.77843898874131
8599 | -0.072964330002639 | 13.572964330003 | -0.072964330002639 | 33.849963602044 | 3.5392522797722 | 0.21346019891732 | 3.5392522797722 | 0.49318666329064 | 3.5392522797722 | 1.0924741102164 | 2.4464694958518 | 0 | 60 | 0 | 0 | 0 | 0 | 4.4408920985006E-16 | 0 | 0 | 0.88 | 4.4193 | 11.4158381473478
8600 | -0.1292951772209 | 13.629295177221 | -0.1292951772209 | 33.907444058389 | 3.5539409708047 | 0.21346019891732 | 2.2282952499415 | 0.31121818152543 | 2.2282952499415 | 0.68980033323798 | 1.5381853525498 | 4.6332545560336 | 60 | 6.7267375992804 | 0.68878181847457 | 4.6332545560336 | 3.7008451348894 | 1.3256457208632 | 0 | 0 | 0.88 | 9.0672 | 8.81040347725395
8601 | -0.13150423170817 | 13.631504231708 | -0.13150423170817 | 33.909698195621 | 3.5545169983356 | 0.21346019891732 | 3.5545169983356 | 0.49644692122925 | 3.5545169983356 | 1.1005352388831 | 2.4536721434795 | 0.30170029667196 | 60 | 6.7267375992804 | 0.044850909109972 | 0.30170029667196 | 3.7008451348894 | 0 | 5.5511151231258E-17 | 0 | 0.88 | 4.7362 | 8.94684906112153
8602 | 0.10044631124732 | 13.399553688753 | 0.10044631124732 | 33.673013968115 | 3.4940341540585 | 0.21346019891732 | 3.4940341540585 | 0.48299985754349 | 3.4940341540585 | 1.0671060151559 | 2.4266227308934 | 0.15085014833598 | 60 | 6.7689284795129 | 0.022285676203043 | 0.15085014833598 | 3.7426655606328 | 0 | 0 | 0 | 0.88 | 4.5249 | 9.01983865686234
8603 | 0.44616306181392 | 13.053836938186 | 0.44616306181392 | 33.320241773659 | 3.4038859176196 | 0.21346019891732 | 3.4038859176196 | 0.46333414072027 | 3.4038859176196 | 1.0187176697471 | 2.3848689670816 | 0.15085014833598 | 60 | 6.8410019476665 | 0.022050885161264 | 0.15085014833598 | 3.8139852663312 | 0 | 0 | 0 | 0.88 | 4.4347 | 8.16537990898775
8604 | 0.44837211630118 | 13.051627883699 | 0.44837211630118 | 33.317987636427 | 3.4033098900887 | 0.21346019891732 | 3.4033098900887 | 0.46325573232835 | 3.4033098900887 | 1.0185452251406 | 2.384465384172 | 0.22627522250397 | 60 | 6.8410019476665 | 0.033076327741897 | 0.22627522250397 | 3.8139852663312 | 0 | 5.5511151231258E-17 | 0 | 0.88 | 4.5096 | 8.1533858573089
8605 | -0.70475341625571 | 14.204753416256 | -0.70475341625571 | 34.494646343118 | 3.7039960239897 | 0.21346019891732 | 3.7039960239898 | 0.53099949167643 | 3.7039960239897 | 1.1880099729118 | 2.5156653137 | 0.52797551917593 | 60 | 6.6042003878728 | 0.07994541173303 | 0.52797551917593 | 3.5790450852434 | 0 | 0 | 0 | 0.88 | 5.112 | 8.04632711992932
8606 | -1.0250660636671 | 14.525066063667 | -1.0250660636671 | 34.821495983334 | 3.7875199499375 | 0.21346019891732 | 3.7875199499375 | 0.54850559887258 | 3.7875199499375 | 1.231894662081 | 2.5553000368537 | 0 | 60 | 0 | 0 | 0 | 0 | 4.4408920985006E-16 | 0 | 0 | 0.88 | 4.6675 | 8.54325253168352
8607 | -1.0769788019108 | 14.576978801911 | -1.0769788019108 | 34.874468165215 | 3.8010565859082 | 0.21346019891732 | 3.8010565859082 | 0.55267940011591 | 3.8010565859082 | 1.2432081974691 | 2.5575213193283 | 0.07542507416799 | 60 | 6.5387705830403 | 0.01153505436689 | 0.07542507416799 | 3.5137746264338 | 0 | 0 | 0 | 0.88 | 4.7565 | 8.04235785484096
8608 | -0.89583647464511 | 14.395836474645 | -0.89583647464511 | 34.68962905576 | 3.7538223650592 | 0.21346019891732 | 3.7538223650592 | 0.54201589958942 | 3.7538223650592 | 1.2159333184723 | 2.5375651278715 | 0.15085014833598 | 60 | 6.5709290684028 | 0.02295720236296 | 0.15085014833598 | 3.5458769146532 | 0 | 0 | 0 | 0.88 | 4.7847 | 8.85128342189151
8609 | -0.35572307926853 | 13.855723079269 | -0.35572307926853 | 34.138492938029 | 3.6129837450316 | 0.21346019891732 | 3.6129837450316 | 0.50961545928831 | 3.6129837450316 | 1.133540755808 | 2.479129248328 | 0.15085014833598 | 60 | 6.6802999720154 | 0.022581343497734 | 0.15085014833598 | 3.6547491200139 | 0 | 0 | 0 | 0.88 | 4.6438 | 9.39997037203935
8610 | -0.98640764296764 | 14.486407642968 | -0.98640764296764 | 34.782048615273 | 3.7774394767066 | 0.21346019891732 | 3.7774394767066 | 0.54704575283097 | 3.7774394767066 | 1.2286151126278 | 2.548499113305 | 0.07542507416799 | 60 | 6.5610472232191 | 0.011495889543527 | 0.07542507416799 | 3.5360169924921 | 0 | 0 | 0 | 0.88 | 4.7329 | 9.48163643427397
8611 | -0.71138057033816 | 14.211380570338 | -0.71138057033816 | 34.501408745243 | 3.7057241041368 | 0.21346019891732 | 3.7057241041368 | 0.53124722673708 | 3.7057241041368 | 1.1885643824051 | 2.5168389843133 | 0.22627522250397 | 60 | 6.6042003878728 | 0.034262319314156 | 0.22627522250397 | 3.5790450852434 | 0 | 0 | 0 | 0.88 | 4.812 | 9.59531536240258
8612 | -0.66830404066416 | 14.168304040664 | -0.66830404066416 | 34.457453102719 | 3.694491575844 | 0.21346019891732 | 3.694491575844 | 0.52963694779102 | 3.694491575844 | 1.1849607183451 | 2.5092101203436 | 0.07542507416799 | 60 | 6.6042003878728 | 0.011420773104719 | 0.07542507416799 | 3.5790450852434 | 0 | 0 | 0 | 0.88 | 4.6499 | 9.57825433247995
8613 | -0.45733951064806 | 13.957339510648 | -0.45733951064806 | 34.242183174131 | 3.6394809918878 | 0.21346019891732 | 3.1227644096493 | 0.44249062975841 | 3.1227644096493 | 0.98577323622306 | 2.1366755001615 | 3.7030119746284 | 60 | 6.6420623083408 | 0.55750937024159 | 3.7030119746284 | 3.6167369133875 | 0.51671658223851 | 0 | 0 | 0.88 | 8.2225 | 9.3913450908125
8614 | -0.66719951811021 | 14.16719951811 | -0.66719951811021 | 34.456326038888 | 3.6942035633014 | 0.21346019891732 | 3.5423005535443 | 0.50781906382046 | 3.5423005535443 | 1.13613419406 | 2.4058456260579 | 3.2504615296205 | 60 | 6.6042003878728 | 0.49218093617954 | 3.2504615296205 | 3.5790450852434 | 0.15190300975707 | 0 | 8.8817841970013E-16 | 0.88 | 7.8247 | 9.12539706331721
8615 | -0.98972122000887 | 14.489721220009 | -0.98972122000887 | 34.785429816336 | 3.7783035167801 | 0.21346019891732 | 3.7783035167801 | 0.54717088242084 | 3.7783035167801 | 1.2288962167075 | 2.5490820492792 | 0 | 60 | 0 | 0 | 0 | 0 | 0 | 0 | 0 | 0.88 | 4.6583 | 9.14011018351992
8616 | -1.1664454383001 | 14.6664454383 | -1.1664454383001 | 34.965760651327 | 3.8243856825672 | 0.21346019891732 | 3.8243856825672 | 0.55884497178577 | 3.8243856825672 | 1.2589490705612 | 2.5651074221243 | 0 | 60 | 0 | 0 | 0 | 0 | 0 | 0 | 0 | 0.88 | 4.7044 | 9.00075418415833
8617 | -1.5055350347842 | 15.005535034784 | -1.5055350347842 | 35.311770443657 | 3.9128058388591 | 0.21346019891732 | 3.9128058388591 | 0.57707462937454 | 3.9128058388591 | 1.2999631051971 | 2.6125105006919 | 0 | 60 | 0 | 0 | 0 | 0 | 0 | 0 | 0 | 0.88 | 4.7928 | 8.94956385726548
8618 | -1.9694361113158 | 15.469436111316 | -1.9694361113158 | 35.785138889098 | 4.0337715249675 | 0.21346019891732 | 4.0337715249675 | 0.60376847370735 | 4.0337715249675 | 1.3601012223826 | 2.6733331240378 | 0 | 60 | 0 | 0 | 0 | 0 | 0 | 0 | 0 | 0.88 | 4.9138 | 9.00601899726501
8619 | -2.3317207564679 | 15.831720756468 | -2.3317207564679 | 36.154817098437 | 4.1282399642197 | 0.21346019891732 | 4.1282399642197 | 0.62729482275262 | 4.1282399642197 | 1.4375945862601 | 2.6902971437003 | 0 | 60 | 0 | 0 | 0 | 0 | 0 | 0 | 0 | 0.88 | 5.0082 | 9.10092174319499
8620 | -2.4797272945626 | 15.979727294563 | -2.4797272945626 | 36.305844178125 | 4.1668337794421 | 0.21346019891732 | 4.1668337794421 | 0.63595110211477 | 4.1668337794421 | 1.4604977557333 | 2.7059855183052 | 0 | 60 | 0 | 0 | 0 | 0 | 0 | 0 | 0 | 0.88 | 5.0468 | 9.19176994652728
8621 | -2.6409881408223 | 16.140988140822 | -2.6409881408223 | 36.470396062064 | 4.2088837549586 | 0.21346019891732 | 4.2088837549586 | 0.64582067841853 | 4.2088837549586 | 1.4870631050967 | 2.7214673345432 | 0 | 60 | 0 | 0 | 0 | 0 | 0 | 0 | 0 | 0.88 | 5.0889 | 9.52757072541641
8622 | -2.8155033140056 | 16.315503314006 | -2.8155033140056 | 36.648472769393 | 4.2543898956606 | 0.21346019891732 | 4.2543898956606 | 0.65489083468439 | 4.2543898956606 | 1.5103640697121 | 2.7436708128663 | 0 | 60 | 0 | 0 | 0 | 0 | 0 | 0 | 0 | 0.88 | 5.1344 | 10.9822411973238
8623 | -3.0584991106387 | 16.558499110639 | -3.0584991106387 | 36.896427663917 | 4.3177528727007 | 0.21346019891732 | 4.3177528727007 | 0.67136126664792 | 4.3177528727007 | 1.5564465452226 | 2.7609458514177 | 0 | 60 | 0 | 0 | 0 | 0 | 0 | 0 | 0 | 0.88 | 5.1978 | 12.4634475137772
8624 | -3.3368397603094 | 16.836839760309 | -3.3368397603094 | 37.18044873501 | 4.390332285344 | 0.21346019891732 | 1.6117724173008 | 0.25259735622267 | 1.6117724173008 | 0.58789355277621 | 1.0235141147954 | 4.6332545560336 | 60 | 6.1991412454971 | 0.74740264377733 | 4.6332545560336 | 3.1715878835276 | 2.7785598680432 | 0 | 1.7763568394003E-15 | 0.88 | 9.9036 | 9.71223293483153
8625 | -3.5190866101291 | 17.019086610129 | -3.5190866101291 | 37.366414908295 | 4.4378545187356 | 0.21346019891732 | 4.4378545187356 | 0.69953085263244 | 4.4378545187356 | 1.6340251323162 | 2.8034611848198 | 0.30170029667196 | 60 | 6.17917345079 | 0.048825348418304 | 0.30170029667196 | 3.1512688000568 | 0 | 0 | 0 | 0.88 | 5.6196 | 9.9581112971793
8626 | -3.4925779750405 | 16.992577975041 | -3.4925779750405 | 37.339365280654 | 4.4309421932561 | 0.21346019891732 | 4.4309421932561 | 0.69757976453285 | 4.4309421932561 | 1.6283238329741 | 2.8022508709847 | 0.15085014833598 | 60 | 6.17917345079 | 0.024412674209152 | 0.15085014833598 | 3.1512688000568 | 0 | 0 | 0 | 0.88 | 5.4618 | 9.84382918677479
8627 | -3.606344192031 | 17.106344192031 | -3.606344192031 | 37.455453257175 | 4.4606075878637 | 0.21346019891732 | 4.4606075878637 | 0.70515191213125 | 4.4606075878637 | 1.6498935686929 | 2.8103441382664 | 0.15085014833598 | 60 | 6.1610987932261 | 0.024484293045558 | 0.15085014833598 | 3.1328568255038 | 0 | 0 | 0 | 0.88 | 5.4915 | 8.57961263287149
8628 | -3.5003096610563 | 17.000309661056 | -3.5003096610563 | 37.34725475618 | 4.4329582883914 | 0.21346019891732 | 4.4329582883914 | 0.69789716591352 | 4.4329582883914 | 1.6290648935299 | 2.8035259055265 | 0.22627522250397 | 60 | 6.17917345079 | 0.036619011313728 | 0.22627522250397 | 3.1512688000568 | 0 | 0 | 0 | 0.88 | 5.5392 | 8.18633235875625
8629 | -3.5444907132843 | 17.044490713284 | -3.5444907132843 | 37.392337462535 | 4.4444788292268 | 0.21346019891732 | 4.4444788292268 | 0.7005750305221 | 4.4444788292268 | 1.6364647635196 | 2.807645863984 | 0.52797551917593 | 60 | 6.17917345079 | 0.085444359732033 | 0.52797551917593 | 3.1512688000568 | 0 | 0 | 0 | 0.88 | 5.8525 | 8.02747457053353
8630 | -3.6328528271195 | 17.13285282712 | -3.6328528271195 | 37.482502884816 | 4.4675199133432 | 0.21346019891732 | 4.4675199133432 | 0.70624464208634 | 4.4675199133432 | 1.6524508789458 | 2.8146991533648 | 0 | 60 | 0 | 0 | 0 | 0 | 0 | 0 | 0 | 0.88 | 5.3475 | 8.55834613364612
8631 | -3.9045663133284 | 17.404566313328 | -3.9045663133284 | 37.759761544213 | 4.5383712433938 | 0.21346019891732 | 4.5383712433938 | 0.72266163952643 | 4.5383712433938 | 1.6980972865657 | 2.8398997923546 | 0.07542507416799 | 60 | 6.1355762801831 | 0.012293070890765 | 0.07542507416799 | 3.1068277184455 | 8.8817841970013E-16 | 0 | 0 | 0.88 | 5.4938 | 7.76003626310393
8632 | -4.0205415848062 | 17.520541584806 | -4.0205415848062 | 37.878103657965 | 4.5686126655323 | 0.21346019891732 | 4.5686126655323 | 0.73023049630081 | 4.5686126655323 | 1.7198070954355 | 2.8484291304156 | 0.15085014833598 | 60 | 6.1147137046757 | 0.024670026369449 | 0.15085014833598 | 3.0855259164215 | 8.8817841970013E-16 | 2.7755575615629E-17 | 0 | 0.88 | 5.5995 | 8.40775519793113
8633 | -4.2988822250975 | 17.798882225098 | -4.2988822250975 | 38.162124719487 | 4.6411920757299 | 0.21346019891732 | 4.6411920757299 | 0.74730370726444 | 4.6411920757299 | 1.7680594016647 | 2.8727517246512 | 0.15085014833598 | 60 | 6.0811218700334 | 0.024806302448787 | 0.15085014833598 | 3.051183200752 | 0 | 0 | 0 | 0.88 | 5.672 | 8.85399295611061
8634 | -4.4303208686068 | 17.930320868607 | -4.4303208686068 | 38.296245784293 | 4.6754656881391 | 0.21346019891732 | 4.6754656881391 | 0.75460182235099 | 4.6754656881391 | 1.7879993305857 | 2.8870839358975 | 0.07542507416799 | 60 | 6.0709020766177 | 0.012424030764471 | 0.07542507416799 | 3.0407252374517 | 0 | 0 | 0 | 0.88 | 5.6309 | 8.79490891168948
8635 | -4.5275191910118 | 18.027519191012 | -4.5275191910118 | 38.39542774593 | 4.7008108799334 | 0.21346019891732 | 4.7008108799334 | 0.76025268615492 | 4.7008108799334 | 1.8037568619688 | 2.8966703061098 | 0.22627522250397 | 60 | 6.0620189991432 | 0.037326709556 | 0.22627522250397 | 3.0316318077362 | 0 | 0 | 0 | 0.88 | 5.8071 | 8.72184791709137
8636 | -4.682152883189 | 18.182152883189 | -4.682152883189 | 38.553217227744 | 4.7411327753029 | 0.21346019891732 | 4.7411327753029 | 0.77162656469958 | 4.7411327753029 | 1.8382645781279 | 2.9024804703036 | 0.07542507416799 | 60 | 6.0347906730029 | 0.012498374550986 | 0.07542507416799 | 3.0037415101438 | 0 | 1.3877787807814E-17 | 0 | 0.88 | 5.6966 | 8.87643774020561
8637 | -5.0024655306004 | 18.5024655306 | -5.0024655306004 | 38.88006686796 | 4.8246567012507 | 0.21346019891732 | 2.342314657574 | 0.38374150243766 | 2.342314657574 | 0.91802524633074 | 1.4238974804481 | 3.7030119746284 | 60 | 6.008861523656 | 0.61625849756234 | 3.7030119746284 | 2.9771624142268 | 2.4823420436766 | 4.4408920985006E-16 | 1.7763568394003E-15 | 0.88 | 9.4077 | 8.55255230648819
8638 | -5.0433330057871 | 18.543333005787 | -5.0433330057871 | 38.921768373252 | 4.8353132020125 | 0.21346019891732 | 2.8020218145656 | 0.45905534404081 | 2.8020218145656 | 1.0982755315711 | 1.703354324757 | 3.2504615296205 | 60 | 6.008861523656 | 0.54094465595919 | 3.2504615296205 | 2.9771624142268 | 2.0332913874469 | 0 | 0 | 0.88 | 8.9658 | 8.14028363134086
8639 | -4.7252294034836 | 18.225229403484 | -4.7252294034836 | 38.597172860698 | 4.7523653011499 | 0.21346019891732 | 4.7523653011499 | 0.77345467535225 | 4.7523653011499 | 1.8426206486288 | 2.9093569254565 | 0 | 60 | 0 | 0 | 0 | 0 | 0 | 0 | 0 | 0.88 | 5.6324 | 8.0921609448284
8640 | -4.7451108844897 | 18.24511088449 | -4.7451108844897 | 38.617460086214 | 4.7575495464824 | 0.21346019891732 | 4.7575495464824 | 0.77429841915907 | 4.7575495464824 | 1.8446311437278 | 2.912530675601 | 0 | 60 | 0 | 0 | 0 | 0 | 0 | 0 | 0 | 0.88 | 5.6375 | 7.74167587335381
8641 | -4.595999823841 | 18.095999823841 | -4.595999823841 | 38.465305942695 | 4.7186677187174 | 0.21346019891732 | 4.7186677187174 | 0.76524677784188 | 4.7186677187174 | 1.8188383856575 | 2.8994438771443 | 0 | 60 | 0 | 0 | 0 | 0 | 0 | 0 | 0 | 0.88 | 5.5987 | 7.71159789086309
8642 | -4.7605742471419 | 18.260574247142 | -4.7605742471419 | 38.633239027696 | 4.7615817343073 | 0.21346019891732 | 4.7615817343073 | 0.77578611139131 | 4.7615817343073 | 1.8494819221826 | 2.9117113945724 | 0 | 60 | 0 | 0 | 0 | 0 | 0 | 0 | 0 | 0.88 | 5.6416 | 7.68715475834883
8643 | -5.3316143865815 | 18.831614386582 | -5.3316143865815 | 39.215933047532 | 4.9104847348763 | 0.21346019891732 | 4.9104847348763 | 0.81104032737816 | 4.9104847348763 | 1.951449972023 | 2.9586373581006 | 0 | 60 | 0 | 0 | 0 | 0 | 8.8817841970013E-16 | 0 | 0 | 0.88 | 5.7905 | 7.701503530504
8644 | -6.079378734933 | 19.579378734933 | -6.079378734933 | 39.978957892789 | 5.1054698987867 | 0.21346019891732 | 5.1054698987867 | 0.86005590159531 | 5.1054698987867 | 2.0970470984155 | 3.0080120552018 | 0 | 60 | 0 | 0 | 0 | 0 | 0 | 0 | 0 | 0.88 | 5.9855 | 7.71082119191104
8645 | -7.1783824747589 | 20.678382474759 | -7.1783824747589 | 41.100390280366 | 5.3920433691862 | 0.21346019891732 | 5.3920433691862 | 0.93069258454272 | 5.3920433691862 | 2.3061380014822 | 3.0854776749271 | 0 | 60 | 0 | 0 | 0 | 0 | 8.8817841970013E-16 | 0 | 0 | 0.88 | 6.272 | 7.94741544062484
8646 | -8.0056727283759 | 21.505672728376 | -8.0056727283759 | 41.944564008547 | 5.6077655095351 | 0.21346019891732 | 5.6077655095351 | 0.98479987106891 | 5.6077655095351 | 2.467356855156 | 3.1399686650729 | 0 | 60 | 0 | 0 | 0 | 0 | 0 | 0 | 0 | 0.88 | 6.4878 | 9.32866413868697
8647 | -8.7423918230497 | 22.24239182305 | -8.7423918230497 | 42.696318186785 | 5.7998705406823 | 0.21346019891732 | 5.6021112864894 | 1 | 5.6021112864894 | 2.5323241141101 | 3.0693351420671 | 0 | 60 | 0 | 0 | 0 | 0 | 0.19775925419292 | 0 | 0 | 0.88 | 6.6799 | 10.3458114693374
8648 | -9.3377315337112 | 22.837731533711 | -9.3377315337112 | 43.30380768746 | 5.9551098367542 | 0.21346019891732 | 0.89767999184411 | 0.16228969676896 | 0.89767999184411 | 0.41412759254182 | 0.48309106831986 | 4.6332545560336 | 60 | 5.530855402116 | 0.83771030323104 | 4.6332545560336 | 2.703366447964 | 5.05742984491 | 0 | 0 | 0.88 | 11.4684 | 8.03226394140875
8649 | -9.8899947240781 | 23.389994724078 | -9.8899947240781 | 43.867341555182 | 6.099116606979 | 0.21346019891732 | 5.1594618058293 | 0.94482293426082 | 5.1594618058293 | 2.43500344863 | 2.7239864080812 | 0.30170029667196 | 60 | 5.4678568465032 | 0.055177065739185 | 0.30170029667196 | 2.6389751796632 | 0.93965480114971 | 0 | 0 | 0.88 | 7.2808 | 8.1285831348719
8650 | -9.6580441811226 | 23.158044181123 | -9.6580441811226 | 43.630657327676 | 6.0386337627019 | 0.21346019891732 | 5.3395129883521 | 0.97250706929023 | 5.3395129883521 | 2.4967588602307 | 2.842286527637 | 0.15085014833598 | 60 | 5.4868704223799 | 0.02749293070977 | 0.15085014833598 | 2.6583527752184 | 0.69912077434979 | 0 | 0 | 0.88 | 7.0695 | 7.99046633310252
8651 | -9.95626630242 | 23.45626630242 | -9.95626630242 | 43.934965614714 | 6.116397418232 | 0.21346019891732 | 5.3061289200159 | 0.97234825990081 | 5.3061289200159 | 2.5071852701686 | 2.7984711424303 | 0.15085014833598 | 60 | 5.4553582449006 | 0.027651740099193 | 0.15085014833598 | 2.6262684403978 | 0.81026849821613 | 0 | 0 | 0.88 | 7.1472 | 7.47374001753474
8652 | -10.077764205426 | 23.577764205426 | -10.077764205426 | 44.058943066762 | 6.1480789079749 | 0.21346019891732 | 5.2108421638578 | 0.95851036545279 | 5.2108421638578 | 2.4782450744047 | 2.7321214954903 | 0.22627522250397 | 60 | 5.4537771897344 | 0.041489634547206 | 0.22627522250397 | 2.6246629161919 | 0.93723674411715 | 0 | 0 | 0.88 | 7.2544 | 7.57857971766748
8653 | -10.177171572939 | 23.677171572939 | -10.177171572939 | 44.16037915606 | 6.1740001248545 | 0.21346019891732 | 4.9056447174982 | 0.90299056284272 | 4.9056447174982 | 2.3358322833661 | 2.5693362821851 | 0.52797551917593 | 60 | 5.4425170854248 | 0.097009437157277 | 0.52797551917593 | 2.6132405951616 | 1.2683554073563 | 0 | 8.8817841970013E-16 | 0.88 | 7.582 | 7.46139391544247
8654 | -9.945221039363 | 23.445221039363 | -9.945221039363 | 43.923694938126 | 6.1135172830232 | 0.21346019891732 | 5.4607711336577 | 1 | 5.4607711336577 | 2.5772336766304 | 2.8830655028631 | 0 | 60 | 0 | 0 | 0 | 0 | 0.65274614936542 | 0 | 0 | 0.88 | 6.9935 | 7.63319014565235
8655 | -9.4260936475465 | 22.926093647546 | -9.4260936475465 | 43.393973109741 | 5.9781509208706 | 0.21346019891732 | 5.4443538466931 | 0.98635109643124 | 5.4443538466931 | 2.5229568722068 | 2.9209335665332 | 0.07542507416799 | 60 | 5.5260903403702 | 0.013648903568764 | 0.07542507416799 | 2.6984789475531 | 0.5337970741775 | 0 | 0 | 0.88 | 6.9336 | 7.12351158277718
8656 | -8.9257431954233 | 22.425743195423 | -8.9257431954233 | 42.883411423901 | 5.8476807866165 | 0.21346019891732 | 5.4314940841601 | 0.97294612854508 | 5.4314940841601 | 2.4695687587927 | 2.9614706495967 | 0.15085014833598 | 60 | 5.5759172430224 | 0.027053871454916 | 0.15085014833598 | 2.7496917979597 | 0.41618670245634 | 0 | 0 | 0.88 | 6.8785 | 7.74799058626572
8657 | -8.0410175720341 | 21.541017572034 | -8.0410175720341 | 41.980630175545 | 5.6169819426925 | 0.21346019891732 | 5.5385658497496 | 0.97340632505195 | 5.5385658497496 | 2.4400327879356 | 3.0980925086357 | 0.15085014833598 | 60 | 5.6724070152261 | 0.026593674948053 | 0.15085014833598 | 2.8492998420398 | 0.078416092942929 | 0 | 0 | 0.88 | 6.6478 | 8.15785933834096
8658 | -6.6647777144708 | 20.164777714471 | -6.6647777144708 | 40.576303790276 | 5.258117074638 | 0.21346019891732 | 5.258117074638 | 0.89560553238317 | 5.258117074638 | 2.1841382626038 | 3.0735634279278 | 0.07542507416799 | 60 | 5.8333491872797 | 0.012929977573169 | 0.07542507416799 | 2.7973493802819 | 0 | 0 | 0 | 0.88 | 6.2135 | 8.16117188186441
8659 | -5.1836078484868 | 18.683607848487 | -5.1836078484868 | 39.064905967844 | 4.8718909196539 | 0.21346019891732 | 4.8718909196539 | 0.80320119240858 | 4.8718909196539 | 1.9301644259643 | 2.941330309855 | 0.22627522250397 | 60 | 5.9867062228247 | 0.037796279637254 | 0.22627522250397 | 2.9544415592555 | 0 | 0 | 0 | 0.88 | 5.9782 | 8.1639348273394
8660 | -3.4296199737398 | 16.92961997374 | -3.4296199737398 | 37.275122422184 | 4.4145254220766 | 0.21346019891732 | 4.4145254220766 | 0.69375770523306 | 4.4145254220766 | 1.6177728624249 | 2.79638609379 | 0.07542507416799 | 60 | 6.1870004348971 | 0.012190895242638 | 0.07542507416799 | 3.1592361822311 | 0 | 0 | 0 | 0.88 | 5.37 | 8.16254605460661
8661 | -1.3807235547367 | 14.880723554737 | -1.3807235547367 | 35.184411790548 | 3.8802603090427 | 0.21346019891732 | 2.9136996347684 | 0.42860082087232 | 2.9136996347684 | 0.96542443517894 | 1.9479438598646 | 3.7030119746284 | 60 | 6.4806042953748 | 0.57139917912768 | 3.7030119746284 | 3.4555942116687 | 0.96656067427433 | 0 | 0 | 0.88 | 8.4633 | 7.93953682074559
8662 | -0.6296456199647 | 14.129645619965 | -0.6296456199647 | 34.418005734658 | 3.6844111026131 | 0.21346019891732 | 3.5763078657451 | 0.50978824023934 | 3.5763078657451 | 1.1381709748044 | 2.4378186378659 | 3.2504615296205 | 60 | 6.6307294039774 | 0.49021175976066 | 3.2504615296205 | 3.6054606180523 | 0.10810323686796 | 0 | 0 | 0.88 | 7.8149 | 7.659832786255
8663 | -0.28171981491083 | 13.781719814911 | -0.28171981491083 | 34.06297940297 | 3.5936868386432 | 0.21346019891732 | 3.5936868386432 | 0.50536926078526 | 3.5936868386432 | 1.1229248505296 | 2.4704495165765 | 0 | 60 | 0 | 0 | 0 | 0 | 4.4408920985006E-16 | 0 | 0 | 0.88 | 4.4737 | 7.58271242423124
8664 | -0.34136423917032 | 13.84136423917 | -0.34136423917032 | 34.123841060378 | 3.6092395697492 | 0.21346019891732 | 3.6092395697492 | 0.50755639410409 | 3.6092395697492 | 1.1277859882626 | 2.4811411095749 | 0 | 60 | 0 | 0 | 0 | 0 | 0 | 0 | 0 | 0.88 | 4.4892 | 7.33032279870989
8665 | -0.60092793976827 | 14.100927939768 | -0.60092793976827 | 34.388701979355 | 3.6769227520484 | 0.21346019891732 | 3.6769227520484 | 0.52413048586135 | 3.6769227520484 | 1.1702009229561 | 2.5064035735831 | 0 | 60 | 0 | 0 | 0 | 0 | 4.4408920985006E-16 | 0 | 0 | 0.88 | 4.5569 | 7.28395315318044
8666 | -0.53355182949302 | 14.033551829493 | -0.53355182949302 | 34.319950846421 | 3.659353925807 | 0.21346019891732 | 3.659353925807 | 0.5203657385142 | 3.659353925807 | 1.1607814504115 | 2.4982552659991 | 0 | 60 | 0 | 0 | 0 | 0 | 0 | 0 | 0 | 0.88 | 4.5394 | 7.31106040132162
8667 | -0.27840623786961 | 13.77840623787 | -0.27840623786961 | 34.059598201908 | 3.5928227985697 | 0.21346019891732 | 3.5928227985697 | 0.50524775345509 | 3.5928227985697 | 1.1226547874921 | 2.4698555395613 | 0 | 60 | 0 | 0 | 0 | 0 | 0 | 0 | 0 | 0.88 | 4.4728 | 7.37073063475822
8668 | -0.43966708412926 | 13.939667084129 | -0.43966708412926 | 34.224150085846 | 3.6348727740862 | 0.21346019891732 | 3.6348727740862 | 0.5133748983813 | 3.6348727740862 | 1.1424261142745 | 2.4921323637729 | 0 | 60 | 0 | 0 | 0 | 0 | 4.4408920985006E-16 | 0 | 0 | 0.88 | 4.5149 | 7.44838106537185
8669 | -0.34688687069881 | 13.846886870699 | -0.34688687069881 | 34.129476398672 | 3.6106796373537 | 0.21346019891732 | 3.6106796373537 | 0.50775890643569 | 3.6106796373537 | 1.1282360935802 | 2.4821310718273 | 0 | 60 | 0 | 0 | 0 | 0 | 0 | 0 | 0 | 0.88 | 4.4907 | 7.72323604255159
8670 | -0.22759802217984 | 13.72759802218 | -0.22759802217984 | 34.007753083857 | 3.5795741751416 | 0.21346019891732 | 3.5795741751416 | 0.50217655433168 | 3.5795741751416 | 1.1149128436668 | 2.4643498662588 | 0 | 60 | 0 | 0 | 0 | 0 | 0 | 0 | 0 | 0.88 | 4.4596 | 9.13180316255736
8671 | -0.092845801629348 | 13.592845801629 | -0.092845801629348 | 33.870250817989 | 3.5444365226589 | 0.21346019891732 | 3.5444365226589 | 0.49503901655006 | 3.5444365226589 | 1.097413284787 | 2.4467136221467 | 0 | 60 | 0 | 0 | 0 | 0 | 4.4408920985006E-16 | 0 | 0 | 0.88 | 4.4244 | 10.1283017623221
8672 | -0.06412812143292 | 13.564128121433 | -0.06412812143292 | 33.840947062687 | 3.5369481720942 | 0.21346019891732 | 2.2333930344367 | 0.31121818152543 | 2.2333930344367 | 0.68927586145592 | 1.5438085502481 | 4.6332545560336 | 60 | 6.7267375992804 | 0.68878181847457 | 4.6332545560336 | 3.7008451348894 | 1.3035551376575 | 0 | 0 | 0.88 | 9.0502 | 7.8929805770224
8673 | 0.11370062879157 | 13.386299371208 | 0.11370062879157 | 33.659489154294 | 3.4905779913188 | 0.21346019891732 | 3.4905779913188 | 0.48252209286309 | 3.4905779913188 | 1.0660501733628 | 2.4242224100333 | 0.30170029667196 | 60 | 6.7689284795129 | 0.044571352406085 | 0.30170029667196 | 3.7426655606328 | 0 | 0 | 0 | 0.88 | 4.6723 | 8.03875782330532
8674 | 0.68474075885185 | 12.815259241148 | 0.68474075885185 | 33.076795144029 | 3.3416749931955 | 0.21346019891732 | 3.3416749931955 | 0.45007592374111 | 3.3416749931955 | 0.98643857273068 | 2.3549412276125 | 0.15085014833598 | 60 | 6.9030993361172 | 0.021852524640161 | 0.15085014833598 | 3.8753224805851 | 0 | 0 | 0 | 0.88 | 4.3725 | 7.8702341923154
8675 | 0.80402960737082 | 12.695970392629 | 0.80402960737082 | 32.955071829213 | 3.3105695309835 | 0.21346019891732 | 3.3105695309835 | 0.4441923713718 | 3.3105695309835 | 0.9724629023991 | 2.3378128836885 | 0.15085014833598 | 60 | 6.9420002372426 | 0.021730069602518 | 0.15085014833598 | 3.9136998600341 | 0 | 0 | 0 | 0.88 | 4.3414 | 7.29144695593553
8676 | 0.80844771634535 | 12.691552283655 | 0.80844771634535 | 32.95056355475 | 3.3094174759217 | 0.21346019891732 | 3.3094174759217 | 0.44403779553067 | 3.3094174759217 | 0.97212438991454 | 2.3369993411421 | 0.22627522250397 | 60 | 6.9420002372426 | 0.032595104403777 | 0.22627522250397 | 3.9136998600341 | 0 | 0 | 0 | 0.88 | 4.4157 | 7.24413484216814
8677 | 0.90564602937099 | 12.594353970629 | 0.90564602937099 | 32.851381602683 | 3.2840722865731 | 0.21346019891732 | 3.2840722865731 | 0.43827818363649 | 3.2840722865731 | 0.95803908684304 | 2.3257414768314 | 0.52797551917593 | 60 | 6.948142163866 | 0.07598801330256 | 0.52797551917593 | 3.9197559968877 | 0 | 0 | 0 | 0.88 | 4.692 | 7.08935690038828
8678 | 1.023830355336 | 12.476169644664 | 1.023830355336 | 32.730785351698 | 3.2532548369036 | 0.21346019891732 | 3.2532548369036 | 0.43099517580088 | 3.2532548369036 | 0.94018475780036 | 2.3127810809138 | 0 | 60 | 0 | 0 | 0 | 0 | 4.4408920985006E-16 | 0 | 0 | 0.88 | 4.1333 | 7.27530972479795
8679 | 0.94872255904499 | 12.551277440955 | 0.94872255904499 | 32.807425960158 | 3.2728397582803 | 0.21346019891732 | 3.2728397582803 | 0.43490944630148 | 3.2728397582803 | 0.94952689252937 | 2.3230227425055 | 0.07542507416799 | 60 | 6.948142163866 | 0.010855430471794 | 0.07542507416799 | 3.9197559968877 | 0 | 0 | 0 | 0.88 | 4.2283 | 6.74480540448368
8680 | 0.29815653309852 | 13.201843466901 | 0.29815653309852 | 33.471268843777 | 3.4424797303963 | 0.21346019891732 | 3.4424797303963 | 0.47161011141929 | 3.4424797303963 | 1.0389721207871 | 2.4032058003896 | 0.15085014833598 | 60 | 6.8199283075058 | 0.022119022595877 | 0.15085014833598 | 3.7931469840325 | 0 | 0 | 0 | 0.88 | 4.4733 | 7.35237316651287
8681 | 0.062892413101811 | 13.437107586898 | 0.062892413101811 | 33.711334272345 | 3.5038266147469 | 0.21346019891732 | 3.5038266147469 | 0.48435352408163 | 3.5038266147469 | 1.0700975667794 | 2.433423639714 | 0.15085014833598 | 60 | 6.7689284795129 | 0.022285676203043 | 0.15085014833598 | 3.7426655606328 | 0 | 0 | 0 | 0.88 | 4.5347 | 7.75718196871293
8682 | -0.65836330954048 | 14.15836330954 | -0.65836330954048 | 34.447309499531 | 3.6918994556235 | 0.21346019891732 | 3.6918994556235 | 0.5273926646443 | 3.6918994556235 | 1.1784021908146 | 2.5131780789251 | 0.07542507416799 | 60 | 6.6042003878728 | 0.011420773104719 | 0.07542507416799 | 3.5790450852434 | 4.4408920985006E-16 | 0 | 0 | 0.88 | 4.6473 | 7.75747331061991
8683 | -1.1123236455691 | 14.612323645569 | -1.1123236455691 | 34.910534332213 | 3.8102730190656 | 0.21346019891732 | 3.8102730190656 | 0.55401948349366 | 3.8102730190656 | 1.2462234009036 | 2.5637225488432 | 0.22627522250397 | 60 | 6.5387705830403 | 0.034605163100669 | 0.22627522250397 | 3.5137746264338 | 0 | 0 | 0 | 0.88 | 4.9165 | 7.74673722444746
8684 | -3.6869746198505 | 17.186974619851 | -3.6869746198505 | 37.537729203929 | 4.4816325768448 | 0.21346019891732 | 4.4816325768448 | 0.70942563688999 | 4.4816325768448 | 1.6611864858378 | 2.820075425528 | 0.07542507416799 | 60 | 6.1552357207548 | 0.0122538075859 | 0.07542507416799 | 3.1268804680688 | 0 | 1.3877787807814E-17 | 0 | 0.88 | 5.4371 | 7.78982261501517
8685 | -4.7749330966194 | 18.274933096619 | -4.7749330966194 | 38.647890914918 | 4.7653259120354 | 0.21346019891732 | 2.3648113416233 | 0.38528957335202 | 2.3648113416233 | 0.91833880326157 | 1.4460842034502 | 3.7030119746284 | 60 | 6.0239940858348 | 0.61471042664798 | 3.7030119746284 | 2.9926762531804 | 2.4005145704121 | 0 | 0 | 0.88 | 9.3483 | 7.56164783467738
8686 | -5.4277081770532 | 18.927708177053 | -5.4277081770532 | 39.313987935769 | 4.9355419116824 | 0.21346019891732 | 2.7454448828583 | 0.45464273881477 | 2.7454448828583 | 1.0957309676282 | 1.6493148065193 | 3.2504615296205 | 60 | 5.9602425070058 | 0.54535726118523 | 3.2504615296205 | 2.9272967811293 | 2.190097028824 | 0 | 0 | 0.88 | 9.066 | 7.23510436350044
8687 | -5.8595779869678 | 19.359577986968 | -5.8595779869678 | 39.754671415273 | 5.0481552047068 | 0.21346019891732 | 5.0481552047068 | 0.84640447653067 | 5.0481552047068 | 2.0581292107356 | 2.9896182946975 | 0 | 60 | 0 | 0 | 0 | 0 | 0 | 0 | 0 | 0.88 | 5.9282 | 7.1724856377746
8688 | -6.4549177070087 | 19.954917707009 | -6.4549177070087 | 40.362160925519 | 5.2033945032244 | 0.21346019891732 | 5.2033945032244 | 0.88252440130572 | 5.2033945032244 | 2.1521080552642 | 3.0508728510181 | 0 | 60 | 0 | 0 | 0 | 0 | 0 | 0 | 0 | 0.88 | 6.0834 | 6.89935585385974
8689 | -6.7564534053473 | 20.256453405347 | -6.7564534053473 | 40.66985041362 | 5.282022198828 | 0.21346019891732 | 5.282022198828 | 0.90148202995876 | 5.282022198828 | 2.1985182478855 | 3.0830877243222 | 0 | 60 | 0 | 0 | 0 | 0 | 0 | 0 | 0 | 0.88 | 6.162 | 6.75733608448044
8690 | -7.9316694640182 | 21.431669464018 | -7.9316694640182 | 41.869050473488 | 5.5884686031467 | 0.21346019891732 | 5.5884686031467 | 0.97986479951421 | 5.5884686031467 | 2.4524989247239 | 3.1355308285162 | 0 | 60 | 0 | 0 | 0 | 0 | 0 | 0 | 0 | 0.88 | 6.4685 | 6.57131484555889
8691 | -9.4150483844895 | 22.915048384489 | -9.4150483844895 | 43.382702433153 | 5.9752707856618 | 0.21346019891732 | 5.5196915848642 | 1 | 5.5196915848642 | 2.557875390619 | 2.9613527851305 | 0 | 60 | 0 | 0 | 0 | 0 | 0.45557920079753 | 0 | 0 | 0.88 | 6.8553 | 6.69629906761757
8692 | -10.144035783768 | 23.644035783768 | -10.144035783768 | 44.126567126294 | 6.165359719228 | 0.21346019891732 | 5.4363962578498 | 1 | 5.4363962578498 | 2.5855378223528 | 2.8503828377481 | 0 | 60 | 0 | 0 | 0 | 0 | 0.72896346137819 | 0 | 0 | 0.88 | 7.0454 | 6.71651813035148
8693 | -10.994521095432 | 24.494521095432 | -10.994521095432 | 44.994409281054 | 6.3871301449829 | 0.21346019891732 | 5.3368094015798 | 1 | 5.3368094015798 | 2.6193655639094 | 2.7169530265196 | 0 | 60 | 0 | 0 | 0 | 0 | 1.0503207434031 | 0 | 0 | 0.88 | 7.2671 | 6.80049106890824
8694 | -11.281697944294 | 24.781697944294 | -11.281697944294 | 45.287446881932 | 6.4620136628584 | 0.21346019891732 | 5.3083944155379 | 1 | 5.3083944155379 | 2.6192604947088 | 2.6886405022378 | 0 | 60 | 0 | 0 | 0 | 0 | 1.1536192473204 | 0 | 0 | 0.88 | 7.342 | 7.28773624703287
8695 | -11.392150584243 | 24.892150584243 | -11.392150584243 | 45.400153657391 | 6.4908150173925 | 0.21346019891732 | 5.304457606467 | 1 | 5.304457606467 | 2.6192456017037 | 2.6847182227792 | 0 | 60 | 0 | 0 | 0 | 0 | 1.1863574109254 | 0 | 0 | 0.88 | 7.3708 | 7.24961178154607
8696 | -11.911277976059 | 25.411277976059 | -11.911277976059 | 45.929875485775 | 6.626181379545 | 0.21346019891732 | 0.63612083977047 | 0.12123815179089 | 0.63612083977047 | 0.31708757596242 | 0.31853479314629 | 4.6332545560336 | 60 | 5.2724803261272 | 0.87876184820911 | 4.6332545560336 | 2.4430811810812 | 5.9900605397746 | 0 | 0 | 0.88 | 12.1394 | 7.69330761959366
8697 | -10.409122115895 | 23.909122115895 | -10.409122115895 | 44.397063383566 | 6.2344829691315 | 0.21346019891732 | 5.1038084625967 | 0.94430780444037 | 5.1038084625967 | 2.4519258456756 | 2.6514022058979 | 0.30170029667196 | 60 | 5.4172814276813 | 0.055692195559626 | 0.30170029667196 | 2.5877169500675 | 1.1306745065348 | 0 | 0 | 0.88 | 7.4162 | 8.10206506262527
8698 | -10.199262108432 | 23.699262108432 | -10.199262108432 | 44.182920518809 | 6.1797603977179 | 0.21346019891732 | 5.2820873741237 | 0.97228301795506 | 5.2820873741237 | 2.5151127186208 | 2.7664984966398 | 0.15085014833598 | 60 | 5.4425170854248 | 0.027716982044936 | 0.15085014833598 | 2.6132405951616 | 0.89767302359415 | 0 | 0 | 0.88 | 7.2106 | 8.17663174699331
8699 | -10.155081046825 | 23.655081046825 | -10.155081046825 | 44.137837802883 | 6.1682398544368 | 0.21346019891732 | 5.2838568510364 | 0.97228301795506 | 5.2838568510364 | 2.5145019453478 | 2.7688790218757 | 0.15085014833598 | 60 | 5.4425170854248 | 0.027716982044936 | 0.15085014833598 | 2.6132405951616 | 0.88438300340042 | 0 | 0 | 0.88 | 7.1991 | 7.25785920777101
8700 | -9.8458136624708 | 23.345813662471 | -9.8458136624708 | 43.822258839256 | 6.0875960636979 | 0.21346019891732 | 5.2472492673973 | 0.95870208325009 | 5.2472492673973 | 2.4667587496531 | 2.7800204126236 | 0.22627522250397 | 60 | 5.4790953227555 | 0.041297916749908 | 0.22627522250397 | 2.6504222451364 | 0.84034679630059 | 2.7755575615629E-17 | 0 | 0.88 | 7.1939 | 6.13577657884326
8701 | -10.729434763306 | 24.229434763306 | -10.729434763306 | 44.723913023782 | 6.3180068950793 | 0.21346019891732 | 4.8430622102392 | 0.90198147324544 | 4.8430622102392 | 2.3534801006032 | 2.4890961608709 | 0.52797551917593 | 60 | 5.3864869903421 | 0.098018526754559 | 0.52797551917593 | 2.5567082676105 | 1.4749446848401 | 0 | 0 | 0.88 | 7.726 | 5.99539617398856
8702 | -10.24344316066 | 23.74344316066 | -10.24344316066 | 44.228003225164 | 6.1912809385532 | 0.21346019891732 | 5.432664436774 | 1 | 5.432664436774 | 2.5868248929911 | 2.8453633824217 | 0 | 60 | 0 | 0 | 0 | 0 | 0.75861650177927 | 0 | 0 | 0.88 | 7.0713 | 6.19714947812277
8703 | -10.011492617705 | 23.511492617705 | -10.011492617705 | 43.991318997658 | 6.1307980942762 | 0.21346019891732 | 5.3715816669682 | 0.9861741299504 | 5.3715816669682 | 2.5462369181471 | 2.8248707288628 | 0.07542507416799 | 60 | 5.4553582449006 | 0.013825870049596 | 0.07542507416799 | 2.6262684403978 | 0.75921642730798 | 0 | 0 | 0.88 | 7.0862 | 6.19093525920445
8704 | -9.9120852501921 | 23.412085250192 | -9.9120852501921 | 43.889882908359 | 6.1048768773966 | 0.21346019891732 | 5.3101164697435 | 0.97241146713041 | 5.3101164697435 | 2.5061185625586 | 2.8035259554722 | 0.15085014833598 | 60 | 5.4678568465032 | 0.027588532869592 | 0.15085014833598 | 2.6389751796632 | 0.79476040765315 | 0 | 0 | 0.88 | 7.1357 | 6.23512274476147
8705 | -10.828842140198 | 24.328842140198 | -10.828842140198 | 44.825349122651 | 6.3439281144046 | 0.21346019891732 | 5.2167020513546 | 0.97197613630888 | 5.2167020513546 | 2.5369470601008 | 2.6792686788221 | 0.15085014833598 | 60 | 5.3829175733463 | 0.028023863691118 | 0.15085014833598 | 2.5531234608125 | 1.1272260630499 | 0 | 0 | 0.88 | 7.3748 | 6.46222568766122
8706 | -11.955459037667 | 25.455459037667 | -11.955459037667 | 45.974958201701 | 6.6377019228261 | 0.21346019891732 | 5.1672758640616 | 0.98568049485133 | 5.1672758640616 | 2.5814956128522 | 2.585280665803 | 0.07542507416799 | 60 | 5.2672961380225 | 0.014319505148671 | 0.07542507416799 | 2.4379523435213 | 1.4704260587645 | 1.3877787807814E-17 | 0 | 0.88 | 7.5931 | 6.45279028189667
8707 | -12.529812744768 | 26.029812744768 | -12.529812744768 | 46.561033413029 | 6.7874689610229 | 0.21346019891732 | 4.9686510608609 | 0.95664533373514 | 4.9686510608609 | 2.5647344931541 | 2.4034003844487 | 0.22627522250397 | 60 | 5.2191665165082 | 0.043354666264865 | 0.22627522250397 | 2.3904608210625 | 1.8188179001619 | 0 | 0 | 0.88 | 7.8937 | 6.34621408751566
8708 | -12.551903270882 | 26.051903270882 | -12.551903270882 | 46.583574766206 | 6.7932292314405 | 0.21346019891732 | 5.1167003189484 | 0.9855315234701 | 5.1167003189484 | 2.6430849466879 | 2.4730988118246 | 0.07542507416799 | 60 | 5.2130626201114 | 0.014468476529902 | 0.07542507416799 | 2.3844520071257 | 1.6765289124922 | 0 | 0 | 0.88 | 7.7487 | 6.38875115718669
8709 | -12.717582226116 | 26.217582226116 | -12.717582226116 | 46.752634924609 | 6.8364312620188 | 0.21346019891732 | 1.4888863453532 | 0.28760402841693 | 1.4888863453532 | 0.77290963948822 | 0.71545758656357 | 3.7030119746284 | 60 | 5.1979687173128 | 0.71239597158307 | 3.7030119746284 | 2.3696046358215 | 5.3475449166656 | 4.4408920985006E-16 | 0 | 0.88 | 11.4194 | 6.19809659563277
8710 | -12.828034866066 | 26.328034866066 | -12.828034866066 | 46.865341700067 | 6.8652326165529 | 0.21346019891732 | 1.9287223546572 | 0.37334492862615 | 1.9287223546572 | 1.005343909096 | 0.92285719691878 | 3.2504615296205 | 60 | 5.1870026719712 | 0.62665507137385 | 3.2504615296205 | 2.3588268703489 | 4.9365102618957 | 0 | 0 | 0.88 | 10.9957 | 5.68551370622074
8711 | -12.9937138213 | 26.4937138213 | -12.9937138213 | 47.034401858469 | 6.9084346471312 | 0.21346019891732 | 5.1533938703587 | 1 | 5.1533938703587 | 2.6995969185702 | 2.4532731034302 | 0 | 60 | 0 | 0 | 0 | 0 | 1.7550407767725 | 0 | 0 | 0.88 | 7.7884 | 5.63560990014021
8712 | -13.258800153426 | 26.758800153426 | -13.258800153426 | 47.304898115741 | 6.9775578970348 | 0.21346019891732 | 5.1294639574581 | 1 | 5.1294639574581 | 2.711021277342 | 2.4179141607036 | 0 | 60 | 0 | 0 | 0 | 0 | 1.8480939395767 | 0 | 0 | 0.88 | 7.8576 | 5.50979641548798
8713 | -13.302981205654 | 26.802981205654 | -13.302981205654 | 47.349980822096 | 6.9890784378702 | 0.21346019891732 | 5.1294639574581 | 1 | 5.1294639574581 | 2.711021277342 | 2.4179141607036 | 0 | 60 | 0 | 0 | 0 | 0 | 1.8596144804121 | 0 | 0 | 0.88 | 7.8691 | 5.28077080490365
8714 | -13.700610703844 | 27.200610703844 | -13.700610703844 | 47.755725208004 | 7.0927633127255 | 0.21346019891732 | 5.0905088374796 | 1 | 5.0905088374796 | 2.7303303240455 | 2.3596421563799 | 0 | 60 | 0 | 0 | 0 | 0 | 2.0022544752459 | 0 | 0 | 0.88 | 7.9728 | 5.04249490193691
8715 | -14.352281261724 | 27.852281261724 | -14.352281261724 | 48.420695165024 | 7.2626912998298 | 0.21346019891732 | 5.0383288114574 | 1 | 5.0383288114574 | 2.7577271281155 | 2.2800543337681 | 0 | 60 | 0 | 0 | 0 | 0 | 2.2243624883724 | 0 | 0 | 0.88 | 8.1427 | 5.14241800127143
8716 | -14.694684435249 | 28.194684435249 | -14.694684435249 | 48.770086158417 | 7.3519754961953 | 0.21346019891732 | 5.0128762049186 | 1 | 5.0128762049186 | 2.7718063844269 | 2.2405168831616 | 0 | 60 | 0 | 0 | 0 | 0 | 2.3390992912767 | 0 | 0 | 0.88 | 8.232 | 5.14410811612056
8717 | -14.252873884831 | 27.752873884831 | -14.252873884831 | 48.319259066154 | 7.2367700805046 | 0.21346019891732 | 5.0478082015425 | 1 | 5.0478082015425 | 2.7526089009103 | 2.2946539928885 | 0 | 60 | 0 | 0 | 0 | 0 | 2.1889618789621 | 0 | 0 | 0.88 | 8.1168 | 5.14939470267994
8718 | -14.297054937059 | 27.797054937059 | -14.297054937059 | 48.36434177251 | 7.2482906213399 | 0.21346019891732 | 5.0435044432998 | 1 | 5.0435044432998 | 2.7549244875106 | 2.2880337235973 | 0 | 60 | 0 | 0 | 0 | 0 | 2.2047861780401 | 0 | 0 | 0.88 | 8.1283 | 5.54349338521263
8719 | -14.374371787838 | 27.874371787838 | -14.374371787838 | 48.443236518202 | 7.2684515702475 | 0.21346019891732 | 5.0383288114574 | 1 | 5.0383288114574 | 2.7577271281155 | 2.2800543337681 | 0 | 60 | 0 | 0 | 0 | 0 | 2.2301227587901 | 0 | 0 | 0.88 | 8.1485 | 5.40758993016321
8720 | -13.568067537781 | 27.068067537781 | -13.568067537781 | 47.620477079368 | 7.0582016877737 | 0.21346019891732 | 0.48708716290653 | 0.095445107480993 | 0.48708716290653 | 0.25949896274771 | 0.22705544343167 | 4.6332545560336 | 60 | 5.1221375223907 | 0.90455489251901 | 4.6332545560336 | 2.2951787016645 | 6.5711145248672 | 0 | 0 | 0.88 | 12.5715 | 5.75756128665874
8721 | -11.977549563781 | 25.477549563781 | -11.977549563781 | 45.997499554878 | 6.6434621932438 | 0.21346019891732 | 4.9420725642301 | 0.94272197940531 | 4.9420725642301 | 2.4689655619446 | 2.4726074212838 | 0.30170029667196 | 60 | 5.2672961380225 | 0.057278020594686 | 0.30170029667196 | 2.4379523435213 | 1.7013896290137 | 5.5511151231258E-17 | 0 | 0.88 | 7.8252 | 6.10688018988601
8722 | -11.94441377461 | 25.44441377461 | -11.94441377461 | 45.963687525112 | 6.6348217876173 | 0.21346019891732 | 5.0946983214187 | 0.97138914912808 | 5.0946983214187 | 2.5440684434469 | 2.5501305219192 | 0.15085014833598 | 60 | 5.2724803261272 | 0.028610850871924 | 0.15085014833598 | 2.4430811810812 | 1.5401234661985 | 0 | 0 | 0.88 | 7.6657 | 6.09666244117882
8723 | -10.707344237192 | 24.207344237192 | -10.707344237192 | 44.701371670604 | 6.3122466246616 | 0.21346019891732 | 5.2189883849281 | 0.97199470664155 | 5.2189883849281 | 2.5361986738685 | 2.6823037550683 | 0.15085014833598 | 60 | 5.3864869903421 | 0.028005293358445 | 0.15085014833598 | 2.5567082676105 | 1.0932582397335 | 0 | 0 | 0.88 | 7.3431 | 5.68262071216974
8724 | -9.238324156819 | 22.738324156819 | -9.238324156819 | 43.202371588591 | 5.9291886174289 | 0.21346019891732 | 5.3171417981168 | 0.95915104359458 | 5.3171417981168 | 2.4460983812883 | 2.8705833767404 | 0.22627522250397 | 60 | 5.5393146463327 | 0.040848956405424 | 0.22627522250397 | 2.7120488345819 | 0.61204681931213 | 0 | 0 | 0.88 | 7.0355 | 4.92782814234428
8725 | -10.055673679312 | 23.555673679312 | -10.055673679312 | 44.036401713584 | 6.1423186375573 | 0.21346019891732 | 4.9179972063554 | 0.90319085272319 | 4.9179972063554 | 2.3324804020319 | 2.5850425298772 | 0.52797551917593 | 60 | 5.4537771897344 | 0.096809147276815 | 0.52797551917593 | 2.6246629161919 | 1.2243214312019 | 0 | 8.8817841970013E-16 | 0.88 | 7.5503 | 4.64331632913163
8726 | -9.9120852501921 | 23.412085250192 | -9.9120852501921 | 43.889882908359 | 6.1048768773966 | 0.21346019891732 | 5.4607711336577 | 1 | 5.4607711336577 | 2.5772336766304 | 2.8830655028631 | 0 | 60 | 0 | 0 | 0 | 0 | 0.64410574373891 | 0 | 0 | 0.88 | 6.9849 | 4.6790009930441
8727 | -9.8458136624708 | 23.345813662471 | -9.8458136624708 | 43.822258839256 | 6.0875960636979 | 0.21346019891732 | 5.3979394329152 | 0.98623402775003 | 5.3979394329152 | 2.5376124660346 | 2.8598568592594 | 0.07542507416799 | 60 | 5.4790953227555 | 0.013765972249969 | 0.07542507416799 | 2.6504222451364 | 0.68965663078268 | 0 | 0 | 0.88 | 7.043 | 4.75703283899757
8728 | -10.950340033825 | 24.450340033825 | -10.950340033825 | 44.949326565128 | 6.3756096017018 | 0.21346019891732 | 5.196599413019 | 0.97183068742259 | 5.196599413019 | 2.5436709657577 | 2.6524389596631 | 0.15085014833598 | 60 | 5.3551235203708 | 0.028169312577412 | 0.15085014833598 | 2.525274089754 | 1.1790101886827 | 0 | 0 | 0.88 | 7.4065 | 4.88282154529171
8729 | -11.568874802534 | 25.068874802534 | -11.568874802534 | 45.580484492382 | 6.5368971831796 | 0.21346019891732 | 5.1285784795714 | 0.97154707719608 | 5.1285784795714 | 2.5446105789641 | 2.5834717376667 | 0.15085014833598 | 60 | 5.301745250411 | 0.028452922803918 | 0.15085014833598 | 2.4720896611983 | 1.4083187036082 | 0 | 0 | 0.88 | 7.5677 | 5.11445531267091
8730 | -12.496676955597 | 25.996676955597 | -12.496676955597 | 46.527221383262 | 6.7788285553963 | 0.21346019891732 | 5.1247685679872 | 0.98554844457838 | 5.1247685679872 | 2.6395485242662 | 2.484704986604 | 0.07542507416799 | 60 | 5.2191665165082 | 0.014451555421622 | 0.07542507416799 | 2.3904608210625 | 1.6540599874091 | 0 | 0 | 0.88 | 7.7343 | 5.17353453792683
8731 | -12.043821142123 | 25.543821142123 | -12.043821142123 | 46.065123614411 | 6.6607430044968 | 0.21346019891732 | 5.013913126947 | 0.95704148455399 | 5.013913126947 | 2.5468335475081 | 2.4665716261731 | 0.22627522250397 | 60 | 5.2672961380225 | 0.042958515446014 | 0.22627522250397 | 2.4379523435213 | 1.6468298775498 | 2.7755575615629E-17 | 0 | 0.88 | 7.767 | 5.10302229391072
8732 | -11.281697944294 | 24.781697944294 | -11.281697944294 | 45.287446881932 | 6.4620136628584 | 0.21346019891732 | 5.2332604443383 | 0.98584619654868 | 5.2332604443383 | 2.5821810140634 | 2.6505860130179 | 0.07542507416799 | 60 | 5.3289615351367 | 0.014153803451324 | 0.07542507416799 | 2.4991601184352 | 1.22875321852 | 0 | 0 | 0.88 | 7.4174 | 5.18522468108341
8733 | -10.817796867762 | 24.317796867762 | -10.817796867762 | 44.814078436492 | 6.34104797675 | 0.21346019891732 | 1.6749721039569 | 0.31208086986804 | 1.6749721039569 | 0.81422978607193 | 0.86025620245402 | 3.7030119746284 | 60 | 5.3829175733463 | 0.68791913013196 | 3.7030119746284 | 2.5531234608125 | 4.6660758727931 | 0 | 0 | 0.88 | 10.9241 | 5.04960790354558
8734 | -10.707344237192 | 24.207344237192 | -10.707344237192 | 44.701371670604 | 6.3122466246616 | 0.21346019891732 | 2.129233253914 | 0.3965526073954 | 2.129233253914 | 1.0344260949789 | 1.0943213379979 | 3.2504615296205 | 60 | 5.3864869903421 | 0.6034473926046 | 3.2504615296205 | 2.5567082676105 | 4.1830133707476 | 0 | 0 | 0.88 | 10.4427 | 4.7097847475608
8735 | -11.370060058129 | 24.870060058129 | -11.370060058129 | 45.377612304213 | 6.4850547469748 | 0.21346019891732 | 5.304457606467 | 1 | 5.304457606467 | 2.6192456017037 | 2.6847182227792 | 0 | 60 | 0 | 0 | 0 | 0 | 1.1805971405078 | 0 | 0 | 0.88 | 7.3651 | 4.65661530743884
8736 | -10.6079368603 | 24.1079368603 | -10.6079368603 | 44.599935571734 | 6.2863254053363 | 0.21346019891732 | 5.3883957622509 | 1 | 5.3883957622509 | 2.6024077649959 | 2.7855050320313 | 0 | 60 | 0 | 0 | 0 | 0 | 0.89792964308543 | 0 | 0 | 0.88 | 7.1663 | 4.58761711003628
8737 | -10.773615815534 | 24.273615815534 | -10.773615815534 | 44.768995730137 | 6.3295274359146 | 0.21346019891732 | 5.3671091876445 | 1 | 5.3671091876445 | 2.6101059389683 | 2.7565169336325 | 0 | 60 | 0 | 0 | 0 | 0 | 0.96241824827013 | 0 | 0 | 0.88 | 7.2095 | 4.57157002994267
8738 | -11.679327442483 | 25.179327442483 | -11.679327442483 | 45.69319126784 | 6.5656985377137 | 0.21346019891732 | 5.271906097865 | 1 | 5.271906097865 | 2.6191204591877 | 2.6522888315623 | 0 | 60 | 0 | 0 | 0 | 0 | 1.2937924398487 | 0 | 0 | 0.88 | 7.4457 | 4.72825368006855
8739 | -11.414241110357 | 24.914241110357 | -11.414241110357 | 45.422695010568 | 6.4965752878101 | 0.21346019891732 | 5.304457606467 | 1 | 5.304457606467 | 2.6192456017037 | 2.6847182227792 | 0 | 60 | 0 | 0 | 0 | 0 | 1.1921176813431 | 0 | 0 | 0.88 | 7.3766 | 4.88994887350179
8740 | -11.535739013363 | 25.035739013363 | -11.535739013363 | 45.546672462615 | 6.5282567775531 | 0.21346019891732 | 5.2891112661635 | 1 | 5.2891112661635 | 2.6191869705188 | 2.669429092039 | 0 | 60 | 0 | 0 | 0 | 0 | 1.2391455113896 | 0 | 0 | 0.88 | 7.4083 | 5.11152692917091
8741 | -11.049747410717 | 24.549747410717 | -11.049747410717 | 45.050762663997 | 6.401530821027 | 0.21346019891732 | 5.3366500714162 | 1 | 5.3366500714162 | 2.6193649886672 | 2.7167942570524 | 0 | 60 | 0 | 0 | 0 | 0 | 1.0648807496109 | 0 | 0 | 0.88 | 7.2815 | 5.45349320488062
8742 | -10.939294770768 | 24.439294770768 | -10.939294770768 | 44.938055888539 | 6.3727294664929 | 0.21346019891732 | 5.3480966963459 | 1 | 5.3480966963459 | 2.6170934469604 | 2.7305138989501 | 0 | 60 | 0 | 0 | 0 | 0 | 1.024632770147 | 0 | 0 | 0.88 | 7.2527 | 6.61626073466959
8743 | -9.978356828534 | 23.478356828534 | -9.978356828534 | 43.957506967892 | 6.1221576886497 | 0.21346019891732 | 5.4468896555199 | 1 | 5.4468896555199 | 2.5819410521451 | 2.8644745821966 | 0 | 60 | 0 | 0 | 0 | 0 | 0.67526803312976 | 0 | 0 | 0.88 | 7.0022 | 7.95222656994431
8744 | -10.409122115895 | 23.909122115895 | -10.409122115895 | 44.397063383566 | 6.2344829691315 | 0.21346019891732 | 0.78222256278222 | 0.14472699676288 | 0.78222256278222 | 0.37538207909958 | 0.40636059202909 | 4.6332545560336 | 60 | 5.4172814276813 | 0.85527300323712 | 4.6332545560336 | 2.5877169500675 | 5.4522604063493 | 0 | 0 | 0.88 | 11.7477 | 5.98492825425638
8745 | -10.199262108432 | 23.699262108432 | -10.199262108432 | 44.182920518809 | 6.1797603977179 | 0.21346019891732 | 5.1315103114735 | 0.94456603591013 | 5.1315103114735 | 2.4434005443972 | 2.6876336108579 | 0.30170029667196 | 60 | 5.4425170854248 | 0.055433964089873 | 0.30170029667196 | 2.6132405951616 | 1.0482500862444 | 0 | 0 | 0.88 | 7.3615 | 5.93048897062021
8746 | -10.022537880762 | 23.522537880762 | -10.022537880762 | 44.002589674247 | 6.133678229485 | 0.21346019891732 | 5.2962736784165 | 0.97234825990081 | 5.2962736784165 | 2.5105327841837 | 2.7852668755289 | 0.15085014833598 | 60 | 5.4553582449006 | 0.027651740099193 | 0.15085014833598 | 2.6262684403978 | 0.83740455106853 | 0 | 0 | 0.88 | 7.1645 | 6.02761294980547
8747 | -9.9010399871351 | 23.401039987135 | -9.9010399871351 | 43.87861223177 | 6.1019967421878 | 0.21346019891732 | 5.3101164697435 | 0.97241146713041 | 5.3101164697435 | 2.5061185625586 | 2.8035259554722 | 0.15085014833598 | 60 | 5.4678568465032 | 0.027588532869592 | 0.15085014833598 | 2.6389751796632 | 0.79188027244431 | 0 | 0 | 0.88 | 7.1328 | 5.61526576507904
8748 | -9.8126778732998 | 23.3126778733 | -9.8126778732998 | 43.78844680949 | 6.0789556580714 | 0.21346019891732 | 5.2472492673973 | 0.95870208325009 | 5.2472492673973 | 2.4667587496531 | 2.7800204126236 | 0.22627522250397 | 60 | 5.4790953227555 | 0.041297916749908 | 0.22627522250397 | 2.6504222451364 | 0.83170639067408 | 2.7755575615629E-17 | 0 | 0.88 | 7.1852 | 5.77746079201099
8749 | -9.4702746997744 | 22.970274699774 | -9.4702746997744 | 43.439055816096 | 5.9896714617059 | 0.21346019891732 | 4.9865082940233 | 0.90427893939149 | 4.9865082940233 | 2.3145400143883 | 2.6715041191688 | 0.52797551917593 | 60 | 5.5157717206591 | 0.095721060608512 | 0.52797551917593 | 2.6879037210606 | 1.0031631676826 | 0 | 8.8817841970013E-16 | 0.88 | 7.3976 | 5.77913895638114
8750 | -9.3487767967682 | 22.848776796768 | -9.3487767967682 | 43.315078364049 | 5.957989971963 | 0.21346019891732 | 5.5313430841027 | 1 | 5.5313430841027 | 2.5541608164697 | 2.9767205062168 | 0 | 60 | 0 | 0 | 0 | 0 | 0.42664688786025 | 0 | 0 | 0.88 | 6.838 | 6.10529466826386
8751 | -8.9997464691604 | 22.49974646916 | -8.9997464691604 | 42.958924968531 | 5.8669776954506 | 0.21346019891732 | 5.4899518239306 | 0.98644858110632 | 5.4899518239306 | 2.5090373988226 | 2.9804574015349 | 0.07542507416799 | 60 | 5.5658433083453 | 0.013551418893683 | 0.07542507416799 | 2.7393205475921 | 0.37702587151999 | 0 | 0 | 0.88 | 6.8224 | 5.89712410165074
8752 | -9.194143104591 | 22.694143104591 | -9.194143104591 | 43.157288882236 | 5.9176680765935 | 0.21346019891732 | 5.3926251104908 | 0.97276736239638 | 5.3926251104908 | 2.4808302605828 | 2.9113348086091 | 0.15085014833598 | 60 | 5.5393146463327 | 0.027232637603616 | 0.15085014833598 | 2.7120488345819 | 0.5250429661027 | 0 | 0 | 0.88 | 6.9485 | 6.43003979988269
8753 | -9.3929578489962 | 22.892957848996 | -9.3929578489962 | 43.360161070404 | 5.9695105127983 | 0.21346019891732 | 5.369016108522 | 0.97270219286247 | 5.369016108522 | 2.4880383538271 | 2.8805143479359 | 0.15085014833598 | 60 | 5.5260903403702 | 0.027297807137527 | 0.15085014833598 | 2.6984789475531 | 0.60049440427638 | 0 | 0 | 0.88 | 7.0004 | 6.76545216709473
8754 | -9.5696820766667 | 23.069682076667 | -9.5696820766667 | 43.540491914966 | 6.0155926810312 | 0.21346019891732 | 5.4270931002945 | 0.98628136873184 | 5.4270931002945 | 2.5282237830709 | 2.8984034649273 | 0.07542507416799 | 60 | 5.4980028760638 | 0.013718631268158 | 0.07542507416799 | 2.6697226124321 | 0.5884995807367 | 0 | 0 | 0.88 | 6.971 | 6.78148925353302
8755 | -9.6801347072366 | 23.180134707237 | -9.6801347072366 | 43.653198680854 | 6.0443940331196 | 0.21346019891732 | 5.255887211684 | 0.95876060393534 | 5.255887211684 | 2.4641471749313 | 2.791271201126 | 0.22627522250397 | 60 | 5.4868704223799 | 0.041239396064655 | 0.22627522250397 | 2.6583527752184 | 0.78850682143555 | 0 | 0 | 0.88 | 7.1507 | 6.80053329986652
8756 | -9.6690894441796 | 23.16908944418 | -9.6690894441796 | 43.641928004265 | 6.0415138979108 | 0.21346019891732 | 5.4149874323167 | 0.98625353464511 | 5.4149874323167 | 2.5320573551442 | 2.8824624754677 | 0.07542507416799 | 60 | 5.4868704223799 | 0.013746465354885 | 0.07542507416799 | 2.6583527752184 | 0.62652646559401 | 0 | 0 | 0.88 | 6.9969 | 6.77777443057864
8757 | -9.7574515580149 | 23.257451558015 | -9.7574515580149 | 43.732093426546 | 6.0645549820272 | 0.21346019891732 | 1.7765560781462 | 0.32415631477531 | 1.7765560781462 | 0.83296711967404 | 0.94312009225962 | 3.7030119746284 | 60 | 5.4790953227555 | 0.67584368522469 | 3.7030119746284 | 2.6504222451364 | 4.287998903881 | 0 | 0 | 0.88 | 10.6476 | 6.61686343320723
8758 | -9.8789494516417 | 23.378949451642 | -9.8789494516417 | 43.856070869022 | 6.0962364693244 | 0.21346019891732 | 2.2145218278867 | 0.40553280364331 | 2.2145218278867 | 1.0448723638934 | 1.1691776364634 | 3.2504615296205 | 60 | 5.4678568465032 | 0.59446719635669 | 3.2504615296205 | 2.6389751796632 | 3.8817146414377 | 0 | 0 | 0.88 | 10.2267 | 6.34872128818869
8759 | -10.088809468483 | 23.588809468483 | -10.088809468483 | 44.07021374335 | 6.1509590431838 | 0.21346019891732 | 5.4363962578498 | 1 | 5.4363962578498 | 2.5855378223528 | 2.8503828377481 | 0 | 60 | 0 | 0 | 0 | 0 | 0.714562785334 | 0 | 0 | 0.88 | 7.031 | 6.30384919317558
8760 | -10.088809468483 | 23.588809468483 | -10.088809468483 | 44.07021374335 | 6.1509590431838 | 0.21346019891732 | 5.4363962578498 | 1 | 5.4363962578498 | 2.5855378223528 | 2.8503828377481 | 0 | 60 | 0 | 0 | 0 | 0 | 0.714562785334 | 0 | 0 | 0.88 | 7.031 | 6.30384919317558
[22 empty] | 32855.624 | 0